Wednesday | 10 | 19 | 5 | 6989 | 0 | 0 | 0 | 0 | 0 | 0 | 0 | 0 | 0 | 0 | 0 | 0 | 0 | 0 | 0 | 0 | 0 | 0 | 0 | 0 | 0 | 0 | 0 | 0 | 0 | 0 | 0 | 0 | 0 | 0 | 0 | 0 | 0 | 0 | 0 | 0 | 0 | 0 | 0 | 0 |  | 0 | 0 | 0 |  | #VALUE! | #VALUE! | #VALUE! | #VALUE! |  |  | #VALUE! | #VALUE! | 0 | 0 | 0.20123 | 0.20123 | #VALUE! | #VALUE! | #VALUE! | #VALUE! | 0 | 0 | 0.20123 | 0.20123 | #VALUE! | #VALUE! | #VALUE! | #VALUE! | 0 | 0 | 0.20123 | 0.20123 | #VALUE! | #VALUE! |  |  |  | #VALUE! | #VALUE! | #VALUE! | #VALUE! | #VALUE! | #VALUE! | #VALUE!
Wednesday | 10 | 19 | 6 | 6990 | 0 | 0 | 0 | 0 | 0 | 0 | 0 | 0 | 0 | 0 | 0 | 0 | 0 | 0 | 0 | 0 | 0 | 0 | 0 | 0 | 0 | 0 | 0 | 0 | 0.0016463 | 0 | 0 | 0 | 0 | 0 | 0 | 0 | 0 | 0 | 0 | 0 | 0 | 0 | 0 | 0 |  | 0 | 0 | 0 |  | #VALUE! | #VALUE! | #VALUE! | #VALUE! |  |  | #VALUE! | #VALUE! | 0 | 0 | 0.20123 | 0.20123 | #VALUE! | #VALUE! | #VALUE! | #VALUE! | 0 | 0 | 0.20123 | 0.20123 | #VALUE! | #VALUE! | #VALUE! | #VALUE! | 0 | 0 | 0.20123 | 0.20123 | #VALUE! | #VALUE! |  |  |  | #VALUE! | #VALUE! | #VALUE! | #VALUE! | #VALUE! | #VALUE! | #VALUE!
Wednesday | 10 | 19 | 7 | 6991 | 0 | 0 | 0 | 0 | 0 | 0 | 0 | 0 | 0 | 0 | 0 | 0 | 0 | 0 | 0 | 0 | 0 | 0 | 0 | 0 | 0 | 0 | 0 | 0 | 0 | 0 | 0 | 0 | 0 | 0 | 0 | 0 | 0 | 0 | 0 | 0 | 0 | 0 | 0 | 0 |  | 0 | 0 | 0 |  | #VALUE! | #VALUE! | #VALUE! | #VALUE! |  |  | #VALUE! | #VALUE! | 0 | 0 | 0.20123 | 0.20123 | #VALUE! | #VALUE! | #VALUE! | #VALUE! | 0 | 0 | 0.20123 | 0.20123 | #VALUE! | #VALUE! | #VALUE! | #VALUE! | 0 | 0 | 0.20123 | 0.20123 | #VALUE! | #VALUE! |  |  |  | #VALUE! | #VALUE! | #VALUE! | #VALUE! | #VALUE! | #VALUE! | #VALUE!
Wednesday | 10 | 19 | 8 | 6992 | 0 | 0 | 0 | 0 | 0 | 0 | 0 | 0 | 0 | 0 | 0 | 0 | 0 | 0 | 0 | 0 | 0 | 0 | 0 | 0 | 0 | 0 | 0 | 0 | 0.0018799 | 0 | 0 | 0 | 0 | 0 | 0 | 0 | 0 | 0 | 0 | 0 | 0 | 0 | 0 | 0 |  | 0 | 0 | 0 |  | #VALUE! | #VALUE! | #VALUE! | #VALUE! |  |  | #VALUE! | #VALUE! | 0 | 0 | 0.20123 | 0.20123 | #VALUE! | #VALUE! | #VALUE! | #VALUE! | 0 | 0 | 0.20123 | 0.20123 | #VALUE! | #VALUE! | #VALUE! | #VALUE! | 0 | 0 | 0.20123 | 0.20123 | #VALUE! | #VALUE! |  |  |  | #VALUE! | #VALUE! | #VALUE! | #VALUE! | #VALUE! | #VALUE! | #VALUE!
Wednesday | 10 | 19 | 9 | 6993 | 0 | 0 | 0 | 0 | 0 | 0 | 0 | 0 | 0 | 0 | 0 | 0 | 0 | 0 | 0 | 0 | 0 | 0 | 0 | 0 | 0 | 0 | 0 | 0 | 0 | 0 | 0 | 0 | 0 | 0 | 0 | 0 | 0 | 0 | 0 | 0 | 0 | 0 | 0 | 0 |  | 0 | 0 | 0 |  | #VALUE! | #VALUE! | #VALUE! | #VALUE! |  |  | #VALUE! | #VALUE! | 0 | 0 | 0.20123 | 0.20123 | #VALUE! | #VALUE! | #VALUE! | #VALUE! | 0 | 0 | 0.20123 | 0.20123 | #VALUE! | #VALUE! | #VALUE! | #VALUE! | 0 | 0 | 0.20123 | 0.20123 | #VALUE! | #VALUE! |  |  |  | #VALUE! | #VALUE! | #VALUE! | #VALUE! | #VALUE! | #VALUE! | #VALUE!
Wednesday | 10 | 19 | 10 | 6994 | 0 | 0 | 0 | 0 | 0 | 0 | 0 | 0 | 0 | 0 | 0 | 0 | 0 | 0 | 0 | 0 | 0 | 0 | 0 | 0 | 0 | 0 | 0 | 0 | 0.0033472 | 0 | 0 | 0 | 0 | 0 | 0 | 0 | 0 | 0 | 0 | 0 | 0 | 0 | 0 | 0 |  | 0 | 0 | 0 |  | #VALUE! | #VALUE! | #VALUE! | #VALUE! |  |  | #VALUE! | #VALUE! | 0 | 0 | 0.20123 | 0.20123 | #VALUE! | #VALUE! | #VALUE! | #VALUE! | 0 | 0 | 0.20123 | 0.20123 | #VALUE! | #VALUE! | #VALUE! | #VALUE! | 0 | 0 | 0.20123 | 0.20123 | #VALUE! | #VALUE! |  |  |  | #VALUE! | #VALUE! | #VALUE! | #VALUE! | #VALUE! | #VALUE! | #VALUE!
Wednesday | 10 | 19 | 11 | 6995 | 0 | 0 | 0 | 0 | 0 | 0 | 0 | 0 | 0 | 0 | 0 | 0 | 0 | 0 | 0 | 0 | 0 | 0 | 0 | 0 | 0 | 0 | 0 | 0 | 0 | 0 | 0 | 0 | 0 | 0 | 0 | 0 | 0 | 0 | 0 | 0 | 0 | 0 | 0 | 0 |  | 0 | 0 | 0 |  | #VALUE! | #VALUE! | #VALUE! | #VALUE! |  |  | #VALUE! | #VALUE! | 0 | 0 | 0.20123 | 0.20123 | #VALUE! | #VALUE! | #VALUE! | #VALUE! | 0 | 0 | 0.20123 | 0.20123 | #VALUE! | #VALUE! | #VALUE! | #VALUE! | 0 | 0 | 0.20123 | 0.20123 | #VALUE! | #VALUE! |  |  |  | #VALUE! | #VALUE! | #VALUE! | #VALUE! | #VALUE! | #VALUE! | #VALUE!
Wednesday | 10 | 19 | 12 | 6996 | 0 | 0 | 0 | 0 | 0 | 0 | 0 | 0 | 0 | 0 | 0 | 0 | 0 | 0 | 0 | 0 | 0 | 0 | 0 | 0 | 0 | 0 | 0 | 0 | 0 | 0 | 0 | 0 | 0 | 0 | 0 | 0 | 0 | 0 | 0 | 0 | 0 | 0 | 0 | 0 |  | 0 | 0 | 0 |  | #VALUE! | #VALUE! | #VALUE! | #VALUE! |  |  | #VALUE! | #VALUE! | 0 | 0 | 0.20123 | 0.20123 | #VALUE! | #VALUE! | #VALUE! | #VALUE! | 0 | 0 | 0.20123 | 0.20123 | #VALUE! | #VALUE! | #VALUE! | #VALUE! | 0 | 0 | 0.20123 | 0.20123 | #VALUE! | #VALUE! |  |  |  | #VALUE! | #VALUE! | #VALUE! | #VALUE! | #VALUE! | #VALUE! | #VALUE!
Wednesday | 10 | 19 | 13 | 6997 | 0 | 0 | 0 | 0 | 0 | 0 | 0 | 0 | 0 | 0 | 0 | 0 | 0 | 0 | 0 | 0 | 0 | 0 | 0 | 0 | 0 | 0 | 0 | 0 | 0 | 0 | 0 | 0 | 0 | 0 | 0 | 0 | 0 | 0 | 0 | 0 | 0 | 0 | 0 | 0 |  | 0 | 0 | 0 |  | #VALUE! | #VALUE! | #VALUE! | #VALUE! |  |  | #VALUE! | #VALUE! | 0 | 0 | 0.20123 | 0.20123 | #VALUE! | #VALUE! | #VALUE! | #VALUE! | 0 | 0 | 0.20123 | 0.20123 | #VALUE! | #VALUE! | #VALUE! | #VALUE! | 0 | 0 | 0.20123 | 0.20123 | #VALUE! | #VALUE! |  |  |  | #VALUE! | #VALUE! | #VALUE! | #VALUE! | #VALUE! | #VALUE! | #VALUE!
Wednesday | 10 | 19 | 14 | 6998 | 0 | 0 | 0 | 0 | 0 | 0 | 0 | 0 | 0 | 0 | 0 | 0 | 0 | 0 | 0 | 0 | 0 | 0 | 0 | 0 | 0 | 0 | 0 | 0 | 0 | 0 | 0 | 0 | 0 | 0 | 0 | 0 | 0 | 0 | 0 | 0 | 0 | 0 | 0 | 0 |  | 0 | 0 | 0 |  | #VALUE! | #VALUE! | #VALUE! | #VALUE! |  |  | #VALUE! | #VALUE! | 0 | 0 | 0.20123 | 0.20123 | #VALUE! | #VALUE! | #VALUE! | #VALUE! | 0 | 0 | 0.20123 | 0.20123 | #VALUE! | #VALUE! | #VALUE! | #VALUE! | 0 | 0 | 0.20123 | 0.20123 | #VALUE! | #VALUE! |  |  |  | #VALUE! | #VALUE! | #VALUE! | #VALUE! | #VALUE! | #VALUE! | #VALUE!
Wednesday | 10 | 19 | 15 | 6999 | 0 | 0 | 0 | 0 | 0 | 0 | 0 | 0 | 0 | 0 | 0 | 0 | 0 | 0 | 0 | 0 | 0 | 0 | 0 | 0 | 0 | 0 | 0 | 0 | 0 | 0 | 0 | 0 | 0 | 0 | 0 | 0 | 0 | 0 | 0 | 0 | 0 | 0 | 0 | 0 |  | 0 | 0 | 0 |  | #VALUE! | #VALUE! | #VALUE! | #VALUE! |  |  | #VALUE! | #VALUE! | 0 | 0 | 0.20123 | 0.20123 | #VALUE! | #VALUE! | #VALUE! | #VALUE! | 0 | 0 | 0.20123 | 0.20123 | #VALUE! | #VALUE! | #VALUE! | #VALUE! | 0 | 0 | 0.20123 | 0.20123 | #VALUE! | #VALUE! |  |  |  | #VALUE! | #VALUE! | #VALUE! | #VALUE! | #VALUE! | #VALUE! | #VALUE!
Wednesday | 10 | 19 | 16 | 7000 | 0 | 0 | 0 | 0 | 0 | 0 | 0 | 0 | 0 | 0 | 0 | 0 | 0 | 0 | 0 | 0 | 0 | 0 | 0 | 0 | 0 | 0 | 0 | 0 | 0 | 0 | 0 | 0 | 0 | 0 | 0 | 0 | 0 | 0 | 0 | 0 | 0 | 0 | 0 | 0 |  | 0 | 0 | 0 |  | #VALUE! | #VALUE! | #VALUE! | #VALUE! |  |  | #VALUE! | #VALUE! | 0 | 0 | 0.20123 | 0.20123 | #VALUE! | #VALUE! | #VALUE! | #VALUE! | 0 | 0 | 0.20123 | 0.20123 | #VALUE! | #VALUE! | #VALUE! | #VALUE! | 0 | 0 | 0.20123 | 0.20123 | #VALUE! | #VALUE! |  |  |  | #VALUE! | #VALUE! | #VALUE! | #VALUE! | #VALUE! | #VALUE! | #VALUE!
Wednesday | 10 | 19 | 17 | 7001 | 0 | 0 | 0 | 0 | 0 | 0 | 0 | 0 | 0 | 0 | 0 | 0 | 0 | 0 | 0 | 0 | 0 | 0 | 0 | 0 | 0 | 0 | 0 | 0 | 0 | 0 | 0 | 0 | 0 | 0 | 0 | 0 | 0 | 0 | 0 | 0 | 0 | 0 | 0 | 0 |  | 0 | 0 | 0 |  | #VALUE! | #VALUE! | #VALUE! | #VALUE! |  |  | #VALUE! | #VALUE! | 0 | 0 | 0.20123 | 0.20123 | #VALUE! | #VALUE! | #VALUE! | #VALUE! | 0 | 0 | 0.20123 | 0.20123 | #VALUE! | #VALUE! | #VALUE! | #VALUE! | 0 | 0 | 0.20123 | 0.20123 | #VALUE! | #VALUE! |  |  |  | #VALUE! | #VALUE! | #VALUE! | #VALUE! | #VALUE! | #VALUE! | #VALUE!
Wednesday | 10 | 19 | 18 | 7002 | 0 | 0 | 0 | 0 | 0 | 0 | 0 | 0 | 0 | 0 | 0 | 0 | 0 | 0 | 0 | 0 | 0 | 0 | 0 | 0 | 0 | 0 | 0 | 0 | 0 | 0 | 0 | 0 | 0 | 0 | 0 | 0 | 0 | 0 | 0 | 0 | 0 | 0 | 0 | 0 |  | 0 | 0 | 0 |  | #VALUE! | #VALUE! | #VALUE! | #VALUE! |  |  | #VALUE! | #VALUE! | 0 | 0 | 0.20123 | 0.20123 | #VALUE! | #VALUE! | #VALUE! | #VALUE! | 0 | 0 | 0.20123 | 0.20123 | #VALUE! | #VALUE! | #VALUE! | #VALUE! | 0 | 0 | 0.20123 | 0.20123 | #VALUE! | #VALUE! |  |  |  | #VALUE! | #VALUE! | #VALUE! | #VALUE! | #VALUE! | #VALUE! | #VALUE!
Wednesday | 10 | 19 | 19 | 7003 | 0 | 0 | 0 | 0 | 0 | 0 | 0 | 0 | 0 | 0 | 0 | 0 | 0 | 0 | 0 | 0 | 0 | 0 | 0 | 0 | 0 | 0 | 0 | 0 | 0 | 0 | 0 | 0 | 0 | 0 | 0 | 0 | 0 | 0 | 0 | 0 | 0 | 0 | 0 | 0 |  | 0 | 0 | 0 |  | #VALUE! | #VALUE! | #VALUE! | #VALUE! |  |  | #VALUE! | #VALUE! | 0 | 0 | 0.20123 | 0.20123 | #VALUE! | #VALUE! | #VALUE! | #VALUE! | 0 | 0 | 0.20123 | 0.20123 | #VALUE! | #VALUE! | #VALUE! | #VALUE! | 0 | 0 | 0.20123 | 0.20123 | #VALUE! | #VALUE! |  |  |  | #VALUE! | #VALUE! | #VALUE! | #VALUE! | #VALUE! | #VALUE! | #VALUE!
Wednesday | 10 | 19 | 20 | 7004 | 0 | 0 | 0 | 0 | 0 | 0 | 0 | 0 | 0 | 0 | 0 | 0 | 0 | 0 | 0 | 0 | 0 | 0 | 0 | 0 | 0 | 0 | 0 | 0 | 0 | 0 | 0 | 0 | 0 | 0 | 0 | 0 | 0 | 0 | 0 | 0 | 0 | 0 | 0 | 0 |  | 0 | 0 | 0 |  | #VALUE! | #VALUE! | #VALUE! | #VALUE! |  |  | #VALUE! | #VALUE! | 0 | 0 | 0.20123 | 0.20123 | #VALUE! | #VALUE! | #VALUE! | #VALUE! | 0 | 0 | 0.20123 | 0.20123 | #VALUE! | #VALUE! | #VALUE! | #VALUE! | 0 | 0 | 0.20123 | 0.20123 | #VALUE! | #VALUE! |  |  |  | #VALUE! | #VALUE! | #VALUE! | #VALUE! | #VALUE! | #VALUE! | #VALUE!
Wednesday | 10 | 19 | 21 | 7005 | 0 | 0 | 0 | 0 | 0 | 0 | 0 | 0 | 0 | 0 | 0 | 0 | 0 | 0 | 0 | 0 | 0 | 0 | 0 | 0 | 0 | 0 | 0 | 0 | 0 | 0 | 0 | 0 | 0 | 0 | 0 | 0 | 0 | 0 | 0 | 0 | 0 | 0 | 0 | 0 |  | 0 | 0 | 0 |  | #VALUE! | #VALUE! | #VALUE! | #VALUE! |  |  | #VALUE! | #VALUE! | 0 | 0 | 0.20123 | 0.20123 | #VALUE! | #VALUE! | #VALUE! | #VALUE! | 0 | 0 | 0.20123 | 0.20123 | #VALUE! | #VALUE! | #VALUE! | #VALUE! | 0 | 0 | 0.20123 | 0.20123 | #VALUE! | #VALUE! |  |  |  | #VALUE! | #VALUE! | #VALUE! | #VALUE! | #VALUE! | #VALUE! | #VALUE!
Wednesday | 10 | 19 | 22 | 7006 | 0 | 0 | 0 | 0 | 0 | 0 | 0 | 0 | 0 | 0 | 0 | 0 | 0 | 0 | 0 | 0 | 0 | 0 | 0 | 0 | 0 | 0 | 0 | 0 | 0 | 0 | 0 | 0 | 0 | 0 | 0 | 0 | 0 | 0 | 0 | 0 | 0 | 0 | 0 | 0 |  | 0 | 0 | 0 |  | #VALUE! | #VALUE! | #VALUE! | #VALUE! |  |  | #VALUE! | #VALUE! | 0 | 0 | 0.20123 | 0.20123 | #VALUE! | #VALUE! | #VALUE! | #VALUE! | 0 | 0 | 0.20123 | 0.20123 | #VALUE! | #VALUE! | #VALUE! | #VALUE! | 0 | 0 | 0.20123 | 0.20123 | #VALUE! | #VALUE! |  |  |  | #VALUE! | #VALUE! | #VALUE! | #VALUE! | #VALUE! | #VALUE! | #VALUE!
Wednesday | 10 | 19 | 23 | 7007 | 0 | 0 | 0 | 0 | 0 | 0 | 0 | 0 | 0 | 0 | 0 | 0 | 0 | 0 | 0 | 0 | 0 | 0 | 0 | 0 | 0 | 0 | 0 | 0 | 0 | 0 | 0 | 0 | 0 | 0 | 0 | 0 | 0 | 0 | 0 | 0 | 0 | 0 | 0 | 0 |  | 0 | 0 | 0 |  | #VALUE! | #VALUE! | #VALUE! | #VALUE! |  |  | #VALUE! | #VALUE! | 0 | 0 | 0.20123 | 0.20123 | #VALUE! | #VALUE! | #VALUE! | #VALUE! | 0 | 0 | 0.20123 | 0.20123 | #VALUE! | #VALUE! | #VALUE! | #VALUE! | 0 | 0 | 0.20123 | 0.20123 | #VALUE! | #VALUE! |  |  |  | #VALUE! | #VALUE! | #VALUE! | #VALUE! | #VALUE! | #VALUE! | #VALUE!
Wednesday | 10 | 19 | 24 | 7008 | 0 | 0 | 0 | 0 | 0 | 0 | 0 | 0 | 0 | 0 | 0 | 0 | 0 | 0 | 0 | 0 | 0 | 0 | 0 | 0 | 0 | 0 | 0 | 0 | 0 | 0 | 0 | 0 | 0 | 0 | 0 | 0 | 0 | 0 | 0 | 0 | 0 | 0 | 0 | 0 |  | 0 | 0 | 0 |  | #VALUE! | #VALUE! | #VALUE! | #VALUE! |  |  | #VALUE! | #VALUE! | 0 | 0 | 0.20123 | 0.20123 | #VALUE! | #VALUE! | #VALUE! | #VALUE! | 0 | 0 | 0.20123 | 0.20123 | #VALUE! | #VALUE! | #VALUE! | #VALUE! | 0 | 0 | 0.20123 | 0.20123 | #VALUE! | #VALUE! |  |  |  | #VALUE! | #VALUE! | #VALUE! | #VALUE! | #VALUE! | #VALUE! | #VALUE!
Thursday | 10 | 20 | 1 | 7009 | 0 | 0 | 0 | 0 | 0 | 0 | 0 | 0 | 0 | 0 | 0 | 0 | 0 | 0 | 0 | 0 | 0 | 0 | 0 | 0 | 0 | 0 | 0 | 0 | 0 | 0 | 0 | 0 | 0 | 0 | 0 | 0 | 0 | 0 | 0 | 0 | 0 | 0 | 0 | 0 |  | 0 | 0 | 0 |  | #VALUE! | #VALUE! | #VALUE! | #VALUE! |  |  | #VALUE! | #VALUE! | 0 | 0 | 0.20123 | 0.20123 | #VALUE! | #VALUE! | #VALUE! | #VALUE! | 0 | 0 | 0.20123 | 0.20123 | #VALUE! | #VALUE! | #VALUE! | #VALUE! | 0 | 0 | 0.20123 | 0.20123 | #VALUE! | #VALUE! |  |  |  | #VALUE! | #VALUE! | #VALUE! | #VALUE! | #VALUE! | #VALUE! | #VALUE!
Thursday | 10 | 20 | 2 | 7010 | 0 | 0 | 0 | 0 | 0 | 0 | 0 | 0 | 0 | 0 | 0 | 0 | 0 | 0 | 0 | 0 | 0 | 0 | 0 | 0 | 0 | 0 | 0 | 0 | 0 | 0 | 0 | 0 | 0 | 0 | 0 | 0 | 0 | 0 | 0 | 0 | 0 | 0 | 0 | 0 |  | 0 | 0 | 0 |  | #VALUE! | #VALUE! | #VALUE! | #VALUE! |  |  | #VALUE! | #VALUE! | 0 | 0 | 0.20123 | 0.20123 | #VALUE! | #VALUE! | #VALUE! | #VALUE! | 0 | 0 | 0.20123 | 0.20123 | #VALUE! | #VALUE! | #VALUE! | #VALUE! | 0 | 0 | 0.20123 | 0.20123 | #VALUE! | #VALUE! |  |  |  | #VALUE! | #VALUE! | #VALUE! | #VALUE! | #VALUE! | #VALUE! | #VALUE!
Thursday | 10 | 20 | 3 | 7011 | 0 | 0 | 0 | 0 | 0 | 0 | 0 | 0 | 0 | 0 | 0 | 0 | 0 | 0 | 0 | 0 | 0 | 0 | 0 | 0 | 0 | 0 | 0 | 0 | 0 | 0 | 0 | 0 | 0 | 0 | 0 | 0 | 0 | 0 | 0 | 0 | 0 | 0 | 0 | 0 |  | 0 | 0 | 0 |  | #VALUE! | #VALUE! | #VALUE! | #VALUE! |  |  | #VALUE! | #VALUE! | 0 | 0 | 0.20123 | 0.20123 | #VALUE! | #VALUE! | #VALUE! | #VALUE! | 0 | 0 | 0.20123 | 0.20123 | #VALUE! | #VALUE! | #VALUE! | #VALUE! | 0 | 0 | 0.20123 | 0.20123 | #VALUE! | #VALUE! |  |  |  | #VALUE! | #VALUE! | #VALUE! | #VALUE! | #VALUE! | #VALUE! | #VALUE!
Thursday | 10 | 20 | 4 | 7012 | 0 | 0 | 0 | 0 | 0 | 0 | 0 | 0 | 0 | 0 | 0 | 0 | 0 | 0 | 0 | 0 | 0 | 0 | 0 | 0 | 0 | 0 | 0 | 0 | 0 | 0 | 0 | 0 | 0 | 0 | 0 | 0 | 0 | 0 | 0 | 0 | 0 | 0 | 0 | 0 |  | 0 | 0 | 0 |  | #VALUE! | #VALUE! | #VALUE! | #VALUE! |  |  | #VALUE! | #VALUE! | 0 | 0 | 0.20123 | 0.20123 | #VALUE! | #VALUE! | #VALUE! | #VALUE! | 0 | 0 | 0.20123 | 0.20123 | #VALUE! | #VALUE! | #VALUE! | #VALUE! | 0 | 0 | 0.20123 | 0.20123 | #VALUE! | #VALUE! |  |  |  | #VALUE! | #VALUE! | #VALUE! | #VALUE! | #VALUE! | #VALUE! | #VALUE!
Thursday | 10 | 20 | 5 | 7013 | 0 | 0 | 0 | 0 | 0 | 0 | 0 | 0 | 0 | 0 | 0 | 0 | 0 | 0 | 0 | 0 | 0 | 0 | 0 | 0 | 0 | 0 | 0 | 0 | 0 | 0 | 0 | 0 | 0 | 0 | 0 | 0 | 0 | 0 | 0 | 0 | 0 | 0 | 0 | 0 |  | 0 | 0 | 0 |  | #VALUE! | #VALUE! | #VALUE! | #VALUE! |  |  | #VALUE! | #VALUE! | 0 | 0 | 0.20123 | 0.20123 | #VALUE! | #VALUE! | #VALUE! | #VALUE! | 0 | 0 | 0.20123 | 0.20123 | #VALUE! | #VALUE! | #VALUE! | #VALUE! | 0 | 0 | 0.20123 | 0.20123 | #VALUE! | #VALUE! |  |  |  | #VALUE! | #VALUE! | #VALUE! | #VALUE! | #VALUE! | #VALUE! | #VALUE!
Thursday | 10 | 20 | 6 | 7014 | 0 | 0 | 0 | 0 | 0 | 0 | 0 | 0 | 0 | 0 | 0 | 0 | 0 | 0 | 0 | 0 | 0 | 0 | 0 | 0 | 0 | 0 | 0 | 0 | 0 | 0 | 0 | 0 | 0 | 0 | 0 | 0 | 0 | 0 | 0 | 0 | 0 | 0 | 0 | 0 |  | 0 | 0 | 0 |  | #VALUE! | #VALUE! | #VALUE! | #VALUE! |  |  | #VALUE! | #VALUE! | 0 | 0 | 0.20123 | 0.20123 | #VALUE! | #VALUE! | #VALUE! | #VALUE! | 0 | 0 | 0.20123 | 0.20123 | #VALUE! | #VALUE! | #VALUE! | #VALUE! | 0 | 0 | 0.20123 | 0.20123 | #VALUE! | #VALUE! |  |  |  | #VALUE! | #VALUE! | #VALUE! | #VALUE! | #VALUE! | #VALUE! | #VALUE!
Thursday | 10 | 20 | 7 | 7015 | 0 | 0 | 0 | 0 | 0 | 0 | 0 | 0 | 0 | 0 | 0 | 0 | 0 | 0 | 0 | 0 | 0 | 0 | 0 | 0 | 0 | 0 | 0 | 0 | 0.0036409 | 0 | 0 | 0.00031724 | 0 | 0 | 0 | 0 | 0 | 0 | 0 | 0 | 0 | 0 | 0 | 0 |  | 0 | 0 | 0 |  | #VALUE! | #VALUE! | #VALUE! | #VALUE! |  |  | #VALUE! | #VALUE! | 0 | 0 | 0.20123 | 0.20123 | #VALUE! | #VALUE! | #VALUE! | #VALUE! | 0 | 0 | 0.20123 | 0.20123 | #VALUE! | #VALUE! | #VALUE! | #VALUE! | 0 | 0 | 0.20123 | 0.20123 | #VALUE! | #VALUE! |  |  |  | #VALUE! | #VALUE! | #VALUE! | #VALUE! | #VALUE! | #VALUE! | #VALUE!
Thursday | 10 | 20 | 8 | 7016 | 0 | 0 | 0 | 0 | 0 | 0 | 0 | 0 | 0 | 0 | 0 | 0 | 0 | 0 | 0 | 0 | 0 | 0 | 0 | 0 | 0 | 0 | 0 | 0 | 0.0027505 | 0 | 0 | 0.003331 | 0 | 0 | 0 | 0 | 0 | 0 | 0 | 0 | 0 | 0 | 0 | 0 |  | 0 | 0 | 0 |  | #VALUE! | #VALUE! | #VALUE! | #VALUE! |  |  | #VALUE! | #VALUE! | 0 | 0 | 0.20123 | 0.20123 | #VALUE! | #VALUE! | #VALUE! | #VALUE! | 0 | 0 | 0.20123 | 0.20123 | #VALUE! | #VALUE! | #VALUE! | #VALUE! | 0 | 0 | 0.20123 | 0.20123 | #VALUE! | #VALUE! |  |  |  | #VALUE! | #VALUE! | #VALUE! | #VALUE! | #VALUE! | #VALUE! | #VALUE!
Thursday | 10 | 20 | 9 | 7017 | 0 | 0 | 0 | 0 | 0 | 0 | 0 | 0 | 0 | 0 | 0 | 0 | 0 | 0 | 0 | 0 | 0 | 0 | 0 | 0 | 0 | 0 | 0 | 0 | 0 | 0 | 0 | 0.003331 | 0 | 0 | 0 | 0 | 0 | 0 | 0 | 0 | 0 | 0 | 0 | 0 |  | 0 | 0 | 0 |  | #VALUE! | #VALUE! | #VALUE! | #VALUE! |  |  | #VALUE! | #VALUE! | 0 | 0 | 0.20123 | 0.20123 | #VALUE! | #VALUE! | #VALUE! | #VALUE! | 0 | 0 | 0.20123 | 0.20123 | #VALUE! | #VALUE! | #VALUE! | #VALUE! | 0 | 0 | 0.20123 | 0.20123 | #VALUE! | #VALUE! |  |  |  | #VALUE! | #VALUE! | #VALUE! | #VALUE! | #VALUE! | #VALUE! | #VALUE!
Thursday | 10 | 20 | 10 | 7018 | 0 | 0 | 0 | 0 | 0 | 0 | 0 | 0 | 0 | 0 | 0 | 0 | 0 | 0 | 0 | 0 | 0 | 0 | 0 | 0 | 0 | 0 | 0 | 0 | 0.0056203 | 0 | 0 | 0.013641 | 0 | 0 | 0 | 0 | 0 | 0 | 0 | 0 | 0 | 0 | 0 | 0 |  | 0 | 0 | 0 |  | #VALUE! | #VALUE! | #VALUE! | #VALUE! |  |  | #VALUE! | #VALUE! | 0 | 0 | 0.20123 | 0.20123 | #VALUE! | #VALUE! | #VALUE! | #VALUE! | 0 | 0 | 0.20123 | 0.20123 | #VALUE! | #VALUE! | #VALUE! | #VALUE! | 0 | 0 | 0.20123 | 0.20123 | #VALUE! | #VALUE! |  |  |  | #VALUE! | #VALUE! | #VALUE! | #VALUE! | #VALUE! | #VALUE! | #VALUE!
Thursday | 10 | 20 | 11 | 7019 | 0 | 0 | 0 | 0 | 0 | 0 | 0 | 0 | 0 | 0 | 0 | 0 | 0 | 0 | 0 | 0 | 0 | 0 | 0 | 0 | 0 | 0 | 0 | 0 | 0 | 0 | 0.036109 | 0.027283 | 0.026 | 0 | 0 | 0 | 0 | 0 | 0 | 0 | 0 | 0 | 0 | 0 |  | 0 | 0 | 0 |  | #VALUE! | #VALUE! | #VALUE! | #VALUE! |  |  | #VALUE! | #VALUE! | 0 | 0 | 0.20123 | 0.20123 | #VALUE! | #VALUE! | #VALUE! | #VALUE! | 0 | 0 | 0.20123 | 0.20123 | #VALUE! | #VALUE! | #VALUE! | #VALUE! | 0 | 0 | 0.20123 | 0.20123 | #VALUE! | #VALUE! |  |  |  | #VALUE! | #VALUE! | #VALUE! | #VALUE! | #VALUE! | #VALUE! | #VALUE!
Thursday | 10 | 20 | 12 | 7020 | 0 | 0 | 0 | 0 | 0 | 0 | 0 | 0 | 0 | 0 | 0 | 0 | 0 | 0 | 0 | 0 | 0 | 0 | 0 | 0 | 0 | 0 | 0 | 0 | 0 | 0 | 0.045611 | 0.046516 | 0.107 | 0 | 0 | 0 | 0 | 0 | 0 | 0 | 0 | 0 | 0 | 0 |  | 0 | 0 | 0 |  | #VALUE! | #VALUE! | #VALUE! | #VALUE! |  |  | #VALUE! | #VALUE! | 0 | 0 | 0.20123 | 0.20123 | #VALUE! | #VALUE! | #VALUE! | #VALUE! | 0 | 0 | 0.20123 | 0.20123 | #VALUE! | #VALUE! | #VALUE! | #VALUE! | 0 | 0 | 0.20123 | 0.20123 | #VALUE! | #VALUE! |  |  |  | #VALUE! | #VALUE! | #VALUE! | #VALUE! | #VALUE! | #VALUE! | #VALUE!
Thursday | 10 | 20 | 13 | 7021 | 0 | 0 | 0 | 0 | 0 | 0 | 0 | 0 | 0 | 0 | 0 | 0 | 0 | 0 | 0 | 0 | 0 | 0 | 0 | 0 | 0 | 0 | 0 | 0 | 0 | 0 | 0.041098 | 0.035487 | 0.075 | 0 | 0 | 0 | 0 | 0 | 0 | 0 | 0 | 0 | 0 | 0 |  | 0 | 0 | 0 |  | #VALUE! | #VALUE! | #VALUE! | #VALUE! |  |  | #VALUE! | #VALUE! | 0 | 0 | 0.20123 | 0.20123 | #VALUE! | #VALUE! | #VALUE! | #VALUE! | 0 | 0 | 0.20123 | 0.20123 | #VALUE! | #VALUE! | #VALUE! | #VALUE! | 0 | 0 | 0.20123 | 0.20123 | #VALUE! | #VALUE! |  |  |  | #VALUE! | #VALUE! | #VALUE! | #VALUE! | #VALUE! | #VALUE! | #VALUE!
Thursday | 10 | 20 | 14 | 7022 | 0 | 0 | 0 | 0 | 0 | 0 | 0 | 0 | 0 | 0 | 0 | 0 | 0 | 0 | 0 | 0 | 0 | 0 | 0 | 0 | 0 | 0 | 0 | 0 | 0 | 0 | 0.040385 | 0.03576 | 0.081 | 0 | 0 | 0 | 0 | 0 | 0 | 0 | 0 | 0 | 0 | 0 |  | 0 | 0 | 0 |  | #VALUE! | #VALUE! | #VALUE! | #VALUE! |  |  | #VALUE! | #VALUE! | 0 | 0 | 0.20123 | 0.20123 | #VALUE! | #VALUE! | #VALUE! | #VALUE! | 0 | 0 | 0.20123 | 0.20123 | #VALUE! | #VALUE! | #VALUE! | #VALUE! | 0 | 0 | 0.20123 | 0.20123 | #VALUE! | #VALUE! |  |  |  | #VALUE! | #VALUE! | #VALUE! | #VALUE! | #VALUE! | #VALUE! | #VALUE!
Thursday | 10 | 20 | 15 | 7023 | 0 | 0 | 0 | 0 | 0 | 0 | 0 | 0 | 0 | 0 | 0 | 0 | 0 | 0 | 0 | 0 | 0 | 0 | 0 | 0 | 0 | 0 | 0 | 0 | 0 | 0 | 0.04086 | 0.036077 | 0.084 | 0 | 0 | 0 | 0 | 0 | 0 | 0 | 0 | 0 | 0 | 0 |  | 0 | 0 | 0 |  | #VALUE! | #VALUE! | #VALUE! | #VALUE! |  |  | #VALUE! | #VALUE! | 0 | 0 | 0.20123 | 0.20123 | #VALUE! | #VALUE! | #VALUE! | #VALUE! | 0 | 0 | 0.20123 | 0.20123 | #VALUE! | #VALUE! | #VALUE! | #VALUE! | 0 | 0 | 0.20123 | 0.20123 | #VALUE! | #VALUE! |  |  |  | #VALUE! | #VALUE! | #VALUE! | #VALUE! | #VALUE! | #VALUE! | #VALUE!
Thursday | 10 | 20 | 16 | 7024 | 0 | 0 | 0 | 0 | 0 | 0 | 0 | 0 | 0 | 0 | 0 | 0 | 0 | 0 | 0 | 0 | 0 | 0 | 0 | 0 | 0 | 0 | 0 | 0 | 0 | 0 | 0.040148 | 0.03635 | 0.09 | 0 | 0 | 0 | 0 | 0 | 0 | 0 | 0 | 0 | 0 | 0 |  | 0 | 0 | 0 |  | #VALUE! | #VALUE! | #VALUE! | #VALUE! |  |  | #VALUE! | #VALUE! | 0 | 0 | 0.20123 | 0.20123 | #VALUE! | #VALUE! | #VALUE! | #VALUE! | 0 | 0 | 0.20123 | 0.20123 | #VALUE! | #VALUE! | #VALUE! | #VALUE! | 0 | 0 | 0.20123 | 0.20123 | #VALUE! | #VALUE! |  |  |  | #VALUE! | #VALUE! | #VALUE! | #VALUE! | #VALUE! | #VALUE! | #VALUE!
Thursday | 10 | 20 | 17 | 7025 | 0 | 0 | 0 | 0 | 0 | 0 | 0 | 0 | 0 | 0 | 0 | 0 | 0 | 0 | 0 | 0 | 0 | 0 | 0 | 0 | 0 | 0 | 0 | 0 | 0 | 0 | 0 | 0.025012 | 0.064 | 0 | 0 | 0 | 0 | 0 | 0 | 0 | 0 | 0 | 0 | 0 |  | 0 | 0 | 0 |  | #VALUE! | #VALUE! | #VALUE! | #VALUE! |  |  | #VALUE! | #VALUE! | 0 | 0 | 0.20123 | 0.20123 | #VALUE! | #VALUE! | #VALUE! | #VALUE! | 0 | 0 | 0.20123 | 0.20123 | #VALUE! | #VALUE! | #VALUE! | #VALUE! | 0 | 0 | 0.20123 | 0.20123 | #VALUE! | #VALUE! |  |  |  | #VALUE! | #VALUE! | #VALUE! | #VALUE! | #VALUE! | #VALUE! | #VALUE!
Thursday | 10 | 20 | 18 | 7026 | 0 | 0 | 0 | 0 | 0 | 0 | 0 | 0 | 0 | 0 | 0 | 0 | 0 | 0 | 0 | 0 | 0 | 0 | 0 | 0 | 0 | 0 | 0 | 0 | 0 | 0 | 0 | 0.003331 | 0 | 0 | 0 | 0 | 0 | 0 | 0 | 0 | 0 | 0 | 0 | 0 |  | 0 | 0 | 0 |  | #VALUE! | #VALUE! | #VALUE! | #VALUE! |  |  | #VALUE! | #VALUE! | 0 | 0 | 0.20123 | 0.20123 | #VALUE! | #VALUE! | #VALUE! | #VALUE! | 0 | 0 | 0.20123 | 0.20123 | #VALUE! | #VALUE! | #VALUE! | #VALUE! | 0 | 0 | 0.20123 | 0.20123 | #VALUE! | #VALUE! |  |  |  | #VALUE! | #VALUE! | #VALUE! | #VALUE! | #VALUE! | #VALUE! | #VALUE!
Thursday | 10 | 20 | 19 | 7027 | 0 | 0 | 0 | 0 | 0 | 0 | 0 | 0 | 0 | 0 | 0 | 0 | 0 | 0 | 0 | 0 | 0 | 0 | 0 | 0 | 0 | 0 | 0 | 0 | 0 | 0 | 0 | 0.00031724 | 0 | 0 | 0 | 0 | 0 | 0 | 0 | 0 | 0 | 0 | 0 | 0 |  | 0 | 0 | 0 |  | #VALUE! | #VALUE! | #VALUE! | #VALUE! |  |  | #VALUE! | #VALUE! | 0 | 0 | 0.20123 | 0.20123 | #VALUE! | #VALUE! | #VALUE! | #VALUE! | 0 | 0 | 0.20123 | 0.20123 | #VALUE! | #VALUE! | #VALUE! | #VALUE! | 0 | 0 | 0.20123 | 0.20123 | #VALUE! | #VALUE! |  |  |  | #VALUE! | #VALUE! | #VALUE! | #VALUE! | #VALUE! | #VALUE! | #VALUE!
Thursday | 10 | 20 | 20 | 7028 | 0 | 0 | 0 | 0 | 0 | 0 | 0 | 0 | 0 | 0 | 0 | 0 | 0 | 0 | 0 | 0 | 0 | 0 | 0 | 0 | 0 | 0 | 0 | 0 | 0 | 0 | 0 | 0 | 0 | 0 | 0 | 0 | 0 | 0 | 0 | 0 | 0 | 0 | 0 | 0 |  | 0 | 0 | 0 |  | #VALUE! | #VALUE! | #VALUE! | #VALUE! |  |  | #VALUE! | #VALUE! | 0 | 0 | 0.20123 | 0.20123 | #VALUE! | #VALUE! | #VALUE! | #VALUE! | 0 | 0 | 0.20123 | 0.20123 | #VALUE! | #VALUE! | #VALUE! | #VALUE! | 0 | 0 | 0.20123 | 0.20123 | #VALUE! | #VALUE! |  |  |  | #VALUE! | #VALUE! | #VALUE! | #VALUE! | #VALUE! | #VALUE! | #VALUE!
Thursday | 10 | 20 | 21 | 7029 | 0 | 0 | 0 | 0 | 0 | 0 | 0 | 0 | 0 | 0 | 0 | 0 | 0 | 0 | 0 | 0 | 0 | 0 | 0 | 0 | 0 | 0 | 0 | 0 | 0 | 0 | 0 | 0 | 0 | 0 | 0 | 0 | 0 | 0 | 0 | 0 | 0 | 0 | 0 | 0 |  | 0 | 0 | 0 |  | #VALUE! | #VALUE! | #VALUE! | #VALUE! |  |  | #VALUE! | #VALUE! | 0 | 0 | 0.20123 | 0.20123 | #VALUE! | #VALUE! | #VALUE! | #VALUE! | 0 | 0 | 0.20123 | 0.20123 | #VALUE! | #VALUE! | #VALUE! | #VALUE! | 0 | 0 | 0.20123 | 0.20123 | #VALUE! | #VALUE! |  |  |  | #VALUE! | #VALUE! | #VALUE! | #VALUE! | #VALUE! | #VALUE! | #VALUE!
Thursday | 10 | 20 | 22 | 7030 | 0 | 0 | 0 | 0 | 0 | 0 | 0 | 0 | 0 | 0 | 0 | 0 | 0 | 0 | 0 | 0 | 0 | 0 | 0 | 0 | 0 | 0 | 0 | 0 | 0 | 0 | 0 | 0 | 0 | 0 | 0 | 0 | 0 | 0 | 0 | 0 | 0 | 0 | 0 | 0 |  | 0 | 0 | 0 |  | #VALUE! | #VALUE! | #VALUE! | #VALUE! |  |  | #VALUE! | #VALUE! | 0 | 0 | 0.20123 | 0.20123 | #VALUE! | #VALUE! | #VALUE! | #VALUE! | 0 | 0 | 0.20123 | 0.20123 | #VALUE! | #VALUE! | #VALUE! | #VALUE! | 0 | 0 | 0.20123 | 0.20123 | #VALUE! | #VALUE! |  |  |  | #VALUE! | #VALUE! | #VALUE! | #VALUE! | #VALUE! | #VALUE! | #VALUE!
Thursday | 10 | 20 | 23 | 7031 | 0 | 0 | 0 | 0 | 0 | 0 | 0 | 0 | 0 | 0 | 0 | 0 | 0 | 0 | 0 | 0 | 0 | 0 | 0 | 0 | 0 | 0 | 0 | 0 | 0 | 0 | 0 | 0 | 0 | 0 | 0 | 0 | 0 | 0 | 0 | 0 | 0 | 0 | 0 | 0 |  | 0 | 0 | 0 |  | #VALUE! | #VALUE! | #VALUE! | #VALUE! |  |  | #VALUE! | #VALUE! | 0 | 0 | 0.20123 | 0.20123 | #VALUE! | #VALUE! | #VALUE! | #VALUE! | 0 | 0 | 0.20123 | 0.20123 | #VALUE! | #VALUE! | #VALUE! | #VALUE! | 0 | 0 | 0.20123 | 0.20123 | #VALUE! | #VALUE! |  |  |  | #VALUE! | #VALUE! | #VALUE! | #VALUE! | #VALUE! | #VALUE! | #VALUE!
Thursday | 10 | 20 | 24 | 7032 | 0 | 0 | 0 | 0 | 0 | 0 | 0 | 0 | 0 | 0 | 0 | 0 | 0 | 0 | 0 | 0 | 0 | 0 | 0 | 0 | 0 | 0 | 0 | 0 | 0 | 0 | 0 | 0 | 0 | 0 | 0 | 0 | 0 | 0 | 0 | 0 | 0 | 0 | 0 | 0 |  | 0 | 0 | 0 |  | #VALUE! | #VALUE! | #VALUE! | #VALUE! |  |  | #VALUE! | #VALUE! | 0 | 0 | 0.20123 | 0.20123 | #VALUE! | #VALUE! | #VALUE! | #VALUE! | 0 | 0 | 0.20123 | 0.20123 | #VALUE! | #VALUE! | #VALUE! | #VALUE! | 0 | 0 | 0.20123 | 0.20123 | #VALUE! | #VALUE! |  |  |  | #VALUE! | #VALUE! | #VALUE! | #VALUE! | #VALUE! | #VALUE! | #VALUE!
Friday | 10 | 21 | 1 | 7033 | 0 | 0 | 0 | 0 | 0 | 0 | 0 | 0 | 0 | 0 | 0 | 0 | 0 | 0 | 0 | 0 | 0 | 0 | 0 | 0 | 0 | 0 | 0 | 0 | 0 | 0 | 0 | 0 | 0 | 0 | 0 | 0 | 0 | 0 | 0 | 0 | 0 | 0 | 0 | 0 |  | 0 | 0 | 0 |  | #VALUE! | #VALUE! | #VALUE! | #VALUE! |  |  | #VALUE! | #VALUE! | 0 | 0 | 0.20123 | 0.20123 | #VALUE! | #VALUE! | #VALUE! | #VALUE! | 0 | 0 | 0.20123 | 0.20123 | #VALUE! | #VALUE! | #VALUE! | #VALUE! | 0 | 0 | 0.20123 | 0.20123 | #VALUE! | #VALUE! |  |  |  | #VALUE! | #VALUE! | #VALUE! | #VALUE! | #VALUE! | #VALUE! | #VALUE!
Friday | 10 | 21 | 2 | 7034 | 0 | 0 | 0 | 0 | 0 | 0 | 0 | 0 | 0 | 0 | 0 | 0 | 0 | 0 | 0 | 0 | 0 | 0 | 0 | 0 | 0 | 0 | 0 | 0 | 0 | 0 | 0 | 0 | 0 | 0 | 0 | 0 | 0 | 0 | 0 | 0 | 0 | 0 | 0 | 0 |  | 0 | 0 | 0 |  | #VALUE! | #VALUE! | #VALUE! | #VALUE! |  |  | #VALUE! | #VALUE! | 0 | 0 | 0.20123 | 0.20123 | #VALUE! | #VALUE! | #VALUE! | #VALUE! | 0 | 0 | 0.20123 | 0.20123 | #VALUE! | #VALUE! | #VALUE! | #VALUE! | 0 | 0 | 0.20123 | 0.20123 | #VALUE! | #VALUE! |  |  |  | #VALUE! | #VALUE! | #VALUE! | #VALUE! | #VALUE! | #VALUE! | #VALUE!
Friday | 10 | 21 | 3 | 7035 | 0 | 0 | 0 | 0 | 0 | 0 | 0 | 0 | 0 | 0 | 0 | 0 | 0 | 0 | 0 | 0 | 0 | 0 | 0 | 0 | 0 | 0 | 0 | 0 | 0 | 0 | 0 | 0 | 0 | 0 | 0 | 0 | 0 | 0 | 0 | 0 | 0 | 0 | 0 | 0 |  | 0 | 0 | 0 |  | #VALUE! | #VALUE! | #VALUE! | #VALUE! |  |  | #VALUE! | #VALUE! | 0 | 0 | 0.20123 | 0.20123 | #VALUE! | #VALUE! | #VALUE! | #VALUE! | 0 | 0 | 0.20123 | 0.20123 | #VALUE! | #VALUE! | #VALUE! | #VALUE! | 0 | 0 | 0.20123 | 0.20123 | #VALUE! | #VALUE! |  |  |  | #VALUE! | #VALUE! | #VALUE! | #VALUE! | #VALUE! | #VALUE! | #VALUE!
Friday | 10 | 21 | 4 | 7036 | 0 | 0 | 0 | 0 | 0 | 0 | 0 | 0 | 0 | 0 | 0 | 0 | 0 | 0 | 0 | 0 | 0 | 0 | 0 | 0 | 0 | 0 | 0 | 0 | 0 | 0 | 0 | 0 | 0 | 0 | 0 | 0 | 0 | 0 | 0 | 0 | 0 | 0 | 0 | 0 |  | 0 | 0 | 0 |  | #VALUE! | #VALUE! | #VALUE! | #VALUE! |  |  | #VALUE! | #VALUE! | 0 | 0 | 0.20123 | 0.20123 | #VALUE! | #VALUE! | #VALUE! | #VALUE! | 0 | 0 | 0.20123 | 0.20123 | #VALUE! | #VALUE! | #VALUE! | #VALUE! | 0 | 0 | 0.20123 | 0.20123 | #VALUE! | #VALUE! |  |  |  | #VALUE! | #VALUE! | #VALUE! | #VALUE! | #VALUE! | #VALUE! | #VALUE!
Friday | 10 | 21 | 5 | 7037 | 0 | 0 | 0 | 0 | 0 | 0 | 0 | 0 | 0 | 0 | 0 | 0 | 0 | 0 | 0 | 0 | 0 | 0 | 0 | 0 | 0 | 0 | 0 | 0 | 0 | 0 | 0 | 0 | 0 | 0 | 0 | 0 | 0 | 0 | 0 | 0 | 0 | 0 | 0 | 0 |  | 0 | 0 | 0 |  | #VALUE! | #VALUE! | #VALUE! | #VALUE! |  |  | #VALUE! | #VALUE! | 0 | 0 | 0.20123 | 0.20123 | #VALUE! | #VALUE! | #VALUE! | #VALUE! | 0 | 0 | 0.20123 | 0.20123 | #VALUE! | #VALUE! | #VALUE! | #VALUE! | 0 | 0 | 0.20123 | 0.20123 | #VALUE! | #VALUE! |  |  |  | #VALUE! | #VALUE! | #VALUE! | #VALUE! | #VALUE! | #VALUE! | #VALUE!
Friday | 10 | 21 | 6 | 7038 | 0 | 0 | 0 | 0 | 0 | 0 | 0 | 0 | 0 | 0 | 0 | 0 | 0 | 0 | 0 | 0 | 0 | 0 | 0 | 0 | 0 | 0 | 0 | 0 | 0.0021674 | 0 | 0 | 0 | 0 | 0 | 0 | 0 | 0 | 0 | 0 | 0 | 0 | 0 | 0 | 0 |  | 0 | 0 | 0 |  | #VALUE! | #VALUE! | #VALUE! | #VALUE! |  |  | #VALUE! | #VALUE! | 0 | 0 | 0.20123 | 0.20123 | #VALUE! | #VALUE! | #VALUE! | #VALUE! | 0 | 0 | 0.20123 | 0.20123 | #VALUE! | #VALUE! | #VALUE! | #VALUE! | 0 | 0 | 0.20123 | 0.20123 | #VALUE! | #VALUE! |  |  |  | #VALUE! | #VALUE! | #VALUE! | #VALUE! | #VALUE! | #VALUE! | #VALUE!
Friday | 10 | 21 | 7 | 7039 | 0 | 0 | 0 | 0 | 0 | 0 | 0 | 0 | 0 | 0 | 0 | 0 | 0 | 0 | 0 | 0 | 0 | 0 | 0 | 0 | 0 | 0 | 0 | 0 | 0 | 0 | 0 | 0 | 0 | 0 | 0 | 0 | 0 | 0 | 0 | 0 | 0 | 0 | 0 | 0 |  | 0 | 0 | 0 |  | #VALUE! | #VALUE! | #VALUE! | #VALUE! |  |  | #VALUE! | #VALUE! | 0 | 0 | 0.20123 | 0.20123 | #VALUE! | #VALUE! | #VALUE! | #VALUE! | 0 | 0 | 0.20123 | 0.20123 | #VALUE! | #VALUE! | #VALUE! | #VALUE! | 0 | 0 | 0.20123 | 0.20123 | #VALUE! | #VALUE! |  |  |  | #VALUE! | #VALUE! | #VALUE! | #VALUE! | #VALUE! | #VALUE! | #VALUE!
Friday | 10 | 21 | 8 | 7040 | 0 | 0 | 0 | 0 | 0 | 0 | 0 | 0 | 0 | 0 | 0 | 0 | 0 | 0 | 0 | 0 | 0 | 0 | 0 | 0 | 0 | 0 | 0 | 0 | 0.0025527 | 0 | 0 | 0 | 0 | 0 | 0 | 0 | 0 | 0 | 0 | 0 | 0 | 0 | 0 | 0 |  | 0 | 0 | 0 |  | #VALUE! | #VALUE! | #VALUE! | #VALUE! |  |  | #VALUE! | #VALUE! | 0 | 0 | 0.20123 | 0.20123 | #VALUE! | #VALUE! | #VALUE! | #VALUE! | 0 | 0 | 0.20123 | 0.20123 | #VALUE! | #VALUE! | #VALUE! | #VALUE! | 0 | 0 | 0.20123 | 0.20123 | #VALUE! | #VALUE! |  |  |  | #VALUE! | #VALUE! | #VALUE! | #VALUE! | #VALUE! | #VALUE! | #VALUE!
Friday | 10 | 21 | 9 | 7041 | 0 | 0 | 0 | 0 | 0 | 0 | 0 | 0 | 0 | 0 | 0 | 0 | 0 | 0 | 0 | 0 | 0 | 0 | 0 | 0 | 0 | 0 | 0 | 0 | 0 | 0 | 0 | 0 | 0 | 0 | 0 | 0 | 0 | 0 | 0 | 0 | 0 | 0 | 0 | 0 |  | 0 | 0 | 0 |  | #VALUE! | #VALUE! | #VALUE! | #VALUE! |  |  | #VALUE! | #VALUE! | 0 | 0 | 0.20123 | 0.20123 | #VALUE! | #VALUE! | #VALUE! | #VALUE! | 0 | 0 | 0.20123 | 0.20123 | #VALUE! | #VALUE! | #VALUE! | #VALUE! | 0 | 0 | 0.20123 | 0.20123 | #VALUE! | #VALUE! |  |  |  | #VALUE! | #VALUE! | #VALUE! | #VALUE! | #VALUE! | #VALUE! | #VALUE!
Friday | 10 | 21 | 10 | 7042 | 0 | 0 | 0 | 0 | 0 | 0 | 0 | 0 | 0 | 0 | 0 | 0 | 0 | 0 | 0 | 0 | 0 | 0 | 0 | 0 | 0 | 0 | 0 | 0 | 0 | 0 | 0 | 0 | 0 | 0 | 0 | 0 | 0 | 0 | 0 | 0 | 0 | 0 | 0 | 0 |  | 0 | 0 | 0 |  | #VALUE! | #VALUE! | #VALUE! | #VALUE! |  |  | #VALUE! | #VALUE! | 0 | 0 | 0.20123 | 0.20123 | #VALUE! | #VALUE! | #VALUE! | #VALUE! | 0 | 0 | 0.20123 | 0.20123 | #VALUE! | #VALUE! | #VALUE! | #VALUE! | 0 | 0 | 0.20123 | 0.20123 | #VALUE! | #VALUE! |  |  |  | #VALUE! | #VALUE! | #VALUE! | #VALUE! | #VALUE! | #VALUE! | #VALUE!
Friday | 10 | 21 | 11 | 7043 | 0 | 0 | 0 | 0 | 0 | 0 | 0 | 0 | 0 | 0 | 0 | 0 | 0 | 0 | 0 | 0 | 0 | 0 | 0 | 0 | 0 | 0 | 0 | 0 | 0 | 0 | 0 | 0 | 0 | 0 | 0 | 0 | 0 | 0 | 0 | 0 | 0 | 0 | 0 | 0 |  | 0 | 0 | 0 |  | #VALUE! | #VALUE! | #VALUE! | #VALUE! |  |  | #VALUE! | #VALUE! | 0 | 0 | 0.20123 | 0.20123 | #VALUE! | #VALUE! | #VALUE! | #VALUE! | 0 | 0 | 0.20123 | 0.20123 | #VALUE! | #VALUE! | #VALUE! | #VALUE! | 0 | 0 | 0.20123 | 0.20123 | #VALUE! | #VALUE! |  |  |  | #VALUE! | #VALUE! | #VALUE! | #VALUE! | #VALUE! | #VALUE! | #VALUE!
Friday | 10 | 21 | 12 | 7044 | 0 | 0 | 0 | 0 | 0 | 0 | 0 | 0 | 0 | 0 | 0 | 0 | 0 | 0 | 0 | 0 | 0 | 0 | 0 | 0 | 0 | 0 | 0 | 0 | 0 | 0 | 0 | 0 | 0 | 0 | 0 | 0 | 0 | 0 | 0 | 0 | 0 | 0 | 0 | 0 |  | 0 | 0 | 0 |  | #VALUE! | #VALUE! | #VALUE! | #VALUE! |  |  | #VALUE! | #VALUE! | 0 | 0 | 0.20123 | 0.20123 | #VALUE! | #VALUE! | #VALUE! | #VALUE! | 0 | 0 | 0.20123 | 0.20123 | #VALUE! | #VALUE! | #VALUE! | #VALUE! | 0 | 0 | 0.20123 | 0.20123 | #VALUE! | #VALUE! |  |  |  | #VALUE! | #VALUE! | #VALUE! | #VALUE! | #VALUE! | #VALUE! | #VALUE!
Friday | 10 | 21 | 13 | 7045 | 0 | 0 | 0 | 0 | 0 | 0 | 0 | 0 | 0 | 0 | 0 | 0 | 0 | 0 | 0 | 0 | 0 | 0 | 0 | 0 | 0 | 0 | 0 | 0 | 0 | 0 | 0 | 0 | 0 | 0 | 0 | 0 | 0 | 0 | 0 | 0 | 0 | 0 | 0 | 0 |  | 0 | 0 | 0 |  | #VALUE! | #VALUE! | #VALUE! | #VALUE! |  |  | #VALUE! | #VALUE! | 0 | 0 | 0.20123 | 0.20123 | #VALUE! | #VALUE! | #VALUE! | #VALUE! | 0 | 0 | 0.20123 | 0.20123 | #VALUE! | #VALUE! | #VALUE! | #VALUE! | 0 | 0 | 0.20123 | 0.20123 | #VALUE! | #VALUE! |  |  |  | #VALUE! | #VALUE! | #VALUE! | #VALUE! | #VALUE! | #VALUE! | #VALUE!
Friday | 10 | 21 | 14 | 7046 | 0 | 0 | 0 | 0 | 0 | 0 | 0 | 0 | 0 | 0 | 0 | 0 | 0 | 0 | 0 | 0 | 0 | 0 | 0 | 0 | 0 | 0 | 0 | 0 | 0 | 0 | 0 | 0 | 0 | 0 | 0 | 0 | 0 | 0 | 0 | 0 | 0 | 0 | 0 | 0 |  | 0 | 0 | 0 |  | #VALUE! | #VALUE! | #VALUE! | #VALUE! |  |  | #VALUE! | #VALUE! | 0 | 0 | 0.20123 | 0.20123 | #VALUE! | #VALUE! | #VALUE! | #VALUE! | 0 | 0 | 0.20123 | 0.20123 | #VALUE! | #VALUE! | #VALUE! | #VALUE! | 0 | 0 | 0.20123 | 0.20123 | #VALUE! | #VALUE! |  |  |  | #VALUE! | #VALUE! | #VALUE! | #VALUE! | #VALUE! | #VALUE! | #VALUE!
Friday | 10 | 21 | 15 | 7047 | 0 | 0 | 0 | 0 | 0 | 0 | 0 | 0 | 0 | 0 | 0 | 0 | 0 | 0 | 0 | 0 | 0 | 0 | 0 | 0 | 0 | 0 | 0 | 0 | 0 | 0 | 0 | 0 | 0 | 0 | 0 | 0 | 0 | 0 | 0 | 0 | 0 | 0 | 0 | 0 |  | 0 | 0 | 0 |  | #VALUE! | #VALUE! | #VALUE! | #VALUE! |  |  | #VALUE! | #VALUE! | 0 | 0 | 0.20123 | 0.20123 | #VALUE! | #VALUE! | #VALUE! | #VALUE! | 0 | 0 | 0.20123 | 0.20123 | #VALUE! | #VALUE! | #VALUE! | #VALUE! | 0 | 0 | 0.20123 | 0.20123 | #VALUE! | #VALUE! |  |  |  | #VALUE! | #VALUE! | #VALUE! | #VALUE! | #VALUE! | #VALUE! | #VALUE!
Friday | 10 | 21 | 16 | 7048 | 0 | 0 | 0 | 0 | 0 | 0 | 0 | 0 | 0 | 0 | 0 | 0 | 0 | 0 | 0 | 0 | 0 | 0 | 0 | 0 | 0 | 0 | 0 | 0 | 0 | 0 | 0 | 0 | 0 | 0 | 0 | 0 | 0 | 0 | 0 | 0 | 0 | 0 | 0 | 0 |  | 0 | 0 | 0 |  | #VALUE! | #VALUE! | #VALUE! | #VALUE! |  |  | #VALUE! | #VALUE! | 0 | 0 | 0.20123 | 0.20123 | #VALUE! | #VALUE! | #VALUE! | #VALUE! | 0 | 0 | 0.20123 | 0.20123 | #VALUE! | #VALUE! | #VALUE! | #VALUE! | 0 | 0 | 0.20123 | 0.20123 | #VALUE! | #VALUE! |  |  |  | #VALUE! | #VALUE! | #VALUE! | #VALUE! | #VALUE! | #VALUE! | #VALUE!
Friday | 10 | 21 | 17 | 7049 | 0 | 0 | 0 | 0 | 0 | 0 | 0 | 0 | 0 | 0 | 0 | 0 | 0 | 0 | 0 | 0 | 0 | 0 | 0 | 0 | 0 | 0 | 0 | 0 | 0 | 0 | 0 | 0 | 0 | 0 | 0 | 0 | 0 | 0 | 0 | 0 | 0 | 0 | 0 | 0 |  | 0 | 0 | 0 |  | #VALUE! | #VALUE! | #VALUE! | #VALUE! |  |  | #VALUE! | #VALUE! | 0 | 0 | 0.20123 | 0.20123 | #VALUE! | #VALUE! | #VALUE! | #VALUE! | 0 | 0 | 0.20123 | 0.20123 | #VALUE! | #VALUE! | #VALUE! | #VALUE! | 0 | 0 | 0.20123 | 0.20123 | #VALUE! | #VALUE! |  |  |  | #VALUE! | #VALUE! | #VALUE! | #VALUE! | #VALUE! | #VALUE! | #VALUE!
Friday | 10 | 21 | 18 | 7050 | 0 | 0 | 0 | 0 | 0 | 0 | 0 | 0 | 0 | 0 | 0 | 0 | 0 | 0 | 0 | 0 | 0 | 0 | 0 | 0 | 0 | 0 | 0 | 0 | 0 | 0 | 0 | 0 | 0 | 0 | 0 | 0 | 0 | 0 | 0 | 0 | 0 | 0 | 0 | 0 |  | 0 | 0 | 0 |  | #VALUE! | #VALUE! | #VALUE! | #VALUE! |  |  | #VALUE! | #VALUE! | 0 | 0 | 0.20123 | 0.20123 | #VALUE! | #VALUE! | #VALUE! | #VALUE! | 0 | 0 | 0.20123 | 0.20123 | #VALUE! | #VALUE! | #VALUE! | #VALUE! | 0 | 0 | 0.20123 | 0.20123 | #VALUE! | #VALUE! |  |  |  | #VALUE! | #VALUE! | #VALUE! | #VALUE! | #VALUE! | #VALUE! | #VALUE!
Friday | 10 | 21 | 19 | 7051 | 0 | 0 | 0 | 0 | 0 | 0 | 0 | 0 | 0 | 0 | 0 | 0 | 0 | 0 | 0 | 0 | 0 | 0 | 0 | 0 | 0 | 0 | 0 | 0 | 0 | 0 | 0 | 0 | 0 | 0 | 0 | 0 | 0 | 0 | 0 | 0 | 0 | 0 | 0 | 0 |  | 0 | 0 | 0 |  | #VALUE! | #VALUE! | #VALUE! | #VALUE! |  |  | #VALUE! | #VALUE! | 0 | 0 | 0.20123 | 0.20123 | #VALUE! | #VALUE! | #VALUE! | #VALUE! | 0 | 0 | 0.20123 | 0.20123 | #VALUE! | #VALUE! | #VALUE! | #VALUE! | 0 | 0 | 0.20123 | 0.20123 | #VALUE! | #VALUE! |  |  |  | #VALUE! | #VALUE! | #VALUE! | #VALUE! | #VALUE! | #VALUE! | #VALUE!
Friday | 10 | 21 | 20 | 7052 | 0 | 0 | 0 | 0 | 0 | 0 | 0 | 0 | 0 | 0 | 0 | 0 | 0 | 0 | 0 | 0 | 0 | 0 | 0 | 0 | 0 | 0 | 0 | 0 | 0 | 0 | 0 | 0 | 0 | 0 | 0 | 0 | 0 | 0 | 0 | 0 | 0 | 0 | 0 | 0 |  | 0 | 0 | 0 |  | #VALUE! | #VALUE! | #VALUE! | #VALUE! |  |  | #VALUE! | #VALUE! | 0 | 0 | 0.20123 | 0.20123 | #VALUE! | #VALUE! | #VALUE! | #VALUE! | 0 | 0 | 0.20123 | 0.20123 | #VALUE! | #VALUE! | #VALUE! | #VALUE! | 0 | 0 | 0.20123 | 0.20123 | #VALUE! | #VALUE! |  |  |  | #VALUE! | #VALUE! | #VALUE! | #VALUE! | #VALUE! | #VALUE! | #VALUE!
Friday | 10 | 21 | 21 | 7053 | 0 | 0 | 0 | 0 | 0 | 0 | 0 | 0 | 0 | 0 | 0 | 0 | 0 | 0 | 0 | 0 | 0 | 0 | 0 | 0 | 0 | 0 | 0 | 0 | 0 | 0 | 0 | 0 | 0 | 0 | 0 | 0 | 0 | 0 | 0 | 0 | 0 | 0 | 0 | 0 |  | 0 | 0 | 0 |  | #VALUE! | #VALUE! | #VALUE! | #VALUE! |  |  | #VALUE! | #VALUE! | 0 | 0 | 0.20123 | 0.20123 | #VALUE! | #VALUE! | #VALUE! | #VALUE! | 0 | 0 | 0.20123 | 0.20123 | #VALUE! | #VALUE! | #VALUE! | #VALUE! | 0 | 0 | 0.20123 | 0.20123 | #VALUE! | #VALUE! |  |  |  | #VALUE! | #VALUE! | #VALUE! | #VALUE! | #VALUE! | #VALUE! | #VALUE!
Friday | 10 | 21 | 22 | 7054 | 0 | 0 | 0 | 0 | 0 | 0 | 0 | 0 | 0 | 0 | 0 | 0 | 0 | 0 | 0 | 0 | 0 | 0 | 0 | 0 | 0 | 0 | 0 | 0 | 0 | 0 | 0 | 0 | 0 | 0 | 0 | 0 | 0 | 0 | 0 | 0 | 0 | 0 | 0 | 0 |  | 0 | 0 | 0 |  | #VALUE! | #VALUE! | #VALUE! | #VALUE! |  |  | #VALUE! | #VALUE! | 0 | 0 | 0.20123 | 0.20123 | #VALUE! | #VALUE! | #VALUE! | #VALUE! | 0 | 0 | 0.20123 | 0.20123 | #VALUE! | #VALUE! | #VALUE! | #VALUE! | 0 | 0 | 0.20123 | 0.20123 | #VALUE! | #VALUE! |  |  |  | #VALUE! | #VALUE! | #VALUE! | #VALUE! | #VALUE! | #VALUE! | #VALUE!
Friday | 10 | 21 | 23 | 7055 | 0 | 0 | 0 | 0 | 0 | 0 | 0 | 0 | 0 | 0 | 0 | 0 | 0 | 0 | 0 | 0 | 0 | 0 | 0 | 0 | 0 | 0 | 0 | 0 | 0 | 0 | 0 | 0 | 0 | 0 | 0 | 0 | 0 | 0 | 0 | 0 | 0 | 0 | 0 | 0 |  | 0 | 0 | 0 |  | #VALUE! | #VALUE! | #VALUE! | #VALUE! |  |  | #VALUE! | #VALUE! | 0 | 0 | 0.20123 | 0.20123 | #VALUE! | #VALUE! | #VALUE! | #VALUE! | 0 | 0 | 0.20123 | 0.20123 | #VALUE! | #VALUE! | #VALUE! | #VALUE! | 0 | 0 | 0.20123 | 0.20123 | #VALUE! | #VALUE! |  |  |  | #VALUE! | #VALUE! | #VALUE! | #VALUE! | #VALUE! | #VALUE! | #VALUE!
Friday | 10 | 21 | 24 | 7056 | 0 | 0 | 0 | 0 | 0 | 0 | 0 | 0 | 0 | 0 | 0 | 0 | 0 | 0 | 0 | 0 | 0 | 0 | 0 | 0 | 0 | 0 | 0 | 0 | 0 | 0 | 0 | 0 | 0 | 0 | 0 | 0 | 0 | 0 | 0 | 0 | 0 | 0 | 0 | 0 |  | 0 | 0 | 0 |  | #VALUE! | #VALUE! | #VALUE! | #VALUE! |  |  | #VALUE! | #VALUE! | 0 | 0 | 0.20123 | 0.20123 | #VALUE! | #VALUE! | #VALUE! | #VALUE! | 0 | 0 | 0.20123 | 0.20123 | #VALUE! | #VALUE! | #VALUE! | #VALUE! | 0 | 0 | 0.20123 | 0.20123 | #VALUE! | #VALUE! |  |  |  | #VALUE! | #VALUE! | #VALUE! | #VALUE! | #VALUE! | #VALUE! | #VALUE!
Saturday | 10 | 22 | 1 | 7057 | 0 | 0 | 0 | 0 | 0 | 0 | 0 | 0 | 0 | 0 | 0 | 0 | 0 | 0 | 0 | 0 | 0 | 0 | 0 | 0 | 0 | 0 | 0 | 0 | 0 | 0 | 0 | 0 | 0 | 0 | 0 | 0 | 0 | 0 | 0 | 0 | 0 | 0 | 0 | 0 |  | 0 | 0 | 0 |  | #VALUE! | #VALUE! | #VALUE! | #VALUE! |  |  | #VALUE! | #VALUE! | 0 | 0 | 0.20123 | 0.20123 | #VALUE! | #VALUE! | #VALUE! | #VALUE! | 0 | 0 | 0.20123 | 0.20123 | #VALUE! | #VALUE! | #VALUE! | #VALUE! | 0 | 0 | 0.20123 | 0.20123 | #VALUE! | #VALUE! |  |  |  | #VALUE! | #VALUE! | #VALUE! | #VALUE! | #VALUE! | #VALUE! | #VALUE!
Saturday | 10 | 22 | 2 | 7058 | 0 | 0 | 0 | 0 | 0 | 0 | 0 | 0 | 0 | 0 | 0 | 0 | 0 | 0 | 0 | 0 | 0 | 0 | 0 | 0 | 0 | 0 | 0 | 0 | 0 | 0 | 0 | 0 | 0 | 0 | 0 | 0 | 0 | 0 | 0 | 0 | 0 | 0 | 0 | 0 |  | 0 | 0 | 0 |  | #VALUE! | #VALUE! | #VALUE! | #VALUE! |  |  | #VALUE! | #VALUE! | 0 | 0 | 0.20123 | 0.20123 | #VALUE! | #VALUE! | #VALUE! | #VALUE! | 0 | 0 | 0.20123 | 0.20123 | #VALUE! | #VALUE! | #VALUE! | #VALUE! | 0 | 0 | 0.20123 | 0.20123 | #VALUE! | #VALUE! |  |  |  | #VALUE! | #VALUE! | #VALUE! | #VALUE! | #VALUE! | #VALUE! | #VALUE!
Saturday | 10 | 22 | 3 | 7059 | 0 | 0 | 0 | 0 | 0 | 0 | 0 | 0 | 0 | 0 | 0 | 0 | 0 | 0 | 0 | 0 | 0 | 0 | 0 | 0 | 0 | 0 | 0 | 0 | 0 | 0 | 0 | 0 | 0 | 0 | 0 | 0 | 0 | 0 | 0 | 0 | 0 | 0 | 0 | 0 |  | 0 | 0 | 0 |  | #VALUE! | #VALUE! | #VALUE! | #VALUE! |  |  | #VALUE! | #VALUE! | 0 | 0 | 0.20123 | 0.20123 | #VALUE! | #VALUE! | #VALUE! | #VALUE! | 0 | 0 | 0.20123 | 0.20123 | #VALUE! | #VALUE! | #VALUE! | #VALUE! | 0 | 0 | 0.20123 | 0.20123 | #VALUE! | #VALUE! |  |  |  | #VALUE! | #VALUE! | #VALUE! | #VALUE! | #VALUE! | #VALUE! | #VALUE!
Saturday | 10 | 22 | 4 | 7060 | 0 | 0 | 0 | 0 | 0 | 0 | 0 | 0 | 0 | 0 | 0 | 0 | 0 | 0 | 0 | 0 | 0 | 0 | 0 | 0 | 0 | 0 | 0 | 0 | 0 | 0 | 0 | 0 | 0 | 0 | 0 | 0 | 0 | 0 | 0 | 0 | 0 | 0 | 0 | 0 |  | 0 | 0 | 0 |  | #VALUE! | #VALUE! | #VALUE! | #VALUE! |  |  | #VALUE! | #VALUE! | 0 | 0 | 0.20123 | 0.20123 | #VALUE! | #VALUE! | #VALUE! | #VALUE! | 0 | 0 | 0.20123 | 0.20123 | #VALUE! | #VALUE! | #VALUE! | #VALUE! | 0 | 0 | 0.20123 | 0.20123 | #VALUE! | #VALUE! |  |  |  | #VALUE! | #VALUE! | #VALUE! | #VALUE! | #VALUE! | #VALUE! | #VALUE!
Saturday | 10 | 22 | 5 | 7061 | 0 | 0 | 0 | 0 | 0 | 0 | 0 | 0 | 0 | 0 | 0 | 0 | 0 | 0 | 0 | 0 | 0 | 0 | 0 | 0 | 0 | 0 | 0 | 0 | 0 | 0 | 0 | 0 | 0 | 0 | 0 | 0 | 0 | 0 | 0 | 0 | 0 | 0 | 0 | 0 |  | 0 | 0 | 0 |  | #VALUE! | #VALUE! | #VALUE! | #VALUE! |  |  | #VALUE! | #VALUE! | 0 | 0 | 0.20123 | 0.20123 | #VALUE! | #VALUE! | #VALUE! | #VALUE! | 0 | 0 | 0.20123 | 0.20123 | #VALUE! | #VALUE! | #VALUE! | #VALUE! | 0 | 0 | 0.20123 | 0.20123 | #VALUE! | #VALUE! |  |  |  | #VALUE! | #VALUE! | #VALUE! | #VALUE! | #VALUE! | #VALUE! | #VALUE!
Saturday | 10 | 22 | 6 | 7062 | 0 | 0 | 0 | 0 | 0 | 0 | 0 | 0 | 0 | 0 | 0 | 0 | 0 | 0 | 0 | 0 | 0 | 0 | 0 | 0 | 0 | 0 | 0 | 0 | 0 | 0 | 0 | 0 | 0 | 0 | 0 | 0 | 0 | 0 | 0 | 0 | 0 | 0 | 0 | 0 |  | 0 | 0 | 0 |  | #VALUE! | #VALUE! | #VALUE! | #VALUE! |  |  | #VALUE! | #VALUE! | 0 | 0 | 0.20123 | 0.20123 | #VALUE! | #VALUE! | #VALUE! | #VALUE! | 0 | 0 | 0.20123 | 0.20123 | #VALUE! | #VALUE! | #VALUE! | #VALUE! | 0 | 0 | 0.20123 | 0.20123 | #VALUE! | #VALUE! |  |  |  | #VALUE! | #VALUE! | #VALUE! | #VALUE! | #VALUE! | #VALUE! | #VALUE!
Saturday | 10 | 22 | 7 | 7063 | 0 | 0 | 0 | 0 | 0 | 0 | 0 | 0 | 0 | 0 | 0 | 0 | 0 | 0 | 0 | 0 | 0 | 0 | 0 | 0 | 0 | 0 | 0 | 0 | 0 | 0 | 0 | 0 | 0 | 0 | 0 | 0 | 0 | 0 | 0 | 0 | 0 | 0 | 0 | 0 |  | 0 | 0 | 0 |  | #VALUE! | #VALUE! | #VALUE! | #VALUE! |  |  | #VALUE! | #VALUE! | 0 | 0 | 0.20123 | 0.20123 | #VALUE! | #VALUE! | #VALUE! | #VALUE! | 0 | 0 | 0.20123 | 0.20123 | #VALUE! | #VALUE! | #VALUE! | #VALUE! | 0 | 0 | 0.20123 | 0.20123 | #VALUE! | #VALUE! |  |  |  | #VALUE! | #VALUE! | #VALUE! | #VALUE! | #VALUE! | #VALUE! | #VALUE!
Saturday | 10 | 22 | 8 | 7064 | 0 | 0 | 0 | 0 | 0 | 0 | 0 | 0 | 0 | 0 | 0 | 0 | 0 | 0 | 0 | 0 | 0 | 0 | 0 | 0 | 0 | 0 | 0 | 0 | 0 | 0 | 0 | 0 | 0 | 0 | 0 | 0 | 0 | 0 | 0 | 0 | 0 | 0 | 0 | 0 |  | 0 | 0 | 0 |  | #VALUE! | #VALUE! | #VALUE! | #VALUE! |  |  | #VALUE! | #VALUE! | 0 | 0 | 0.20123 | 0.20123 | #VALUE! | #VALUE! | #VALUE! | #VALUE! | 0 | 0 | 0.20123 | 0.20123 | #VALUE! | #VALUE! | #VALUE! | #VALUE! | 0 | 0 | 0.20123 | 0.20123 | #VALUE! | #VALUE! |  |  |  | #VALUE! | #VALUE! | #VALUE! | #VALUE! | #VALUE! | #VALUE! | #VALUE!
Saturday | 10 | 22 | 9 | 7065 | 0 | 0 | 0 | 0 | 0 | 0 | 0 | 0 | 0 | 0 | 0 | 0 | 0 | 0 | 0 | 0 | 0 | 0 | 0 | 0 | 0 | 0 | 0 | 0 | 0 | 0 | 0 | 0 | 0 | 0 | 0 | 0 | 0 | 0 | 0 | 0 | 0 | 0 | 0 | 0 |  | 0 | 0 | 0 |  | #VALUE! | #VALUE! | #VALUE! | #VALUE! |  |  | #VALUE! | #VALUE! | 0 | 0 | 0.20123 | 0.20123 | #VALUE! | #VALUE! | #VALUE! | #VALUE! | 0 | 0 | 0.20123 | 0.20123 | #VALUE! | #VALUE! | #VALUE! | #VALUE! | 0 | 0 | 0.20123 | 0.20123 | #VALUE! | #VALUE! |  |  |  | #VALUE! | #VALUE! | #VALUE! | #VALUE! | #VALUE! | #VALUE! | #VALUE!
Saturday | 10 | 22 | 10 | 7066 | 0 | 0 | 0 | 0 | 0 | 0 | 0 | 0 | 0 | 0 | 0 | 0 | 0 | 0 | 0 | 0 | 0 | 0 | 0 | 0 | 0 | 0 | 0 | 0 | 0 | 0 | 0 | 0 | 0 | 0 | 0 | 0 | 0 | 0 | 0 | 0 | 0 | 0 | 0 | 0 |  | 0 | 0 | 0 |  | #VALUE! | #VALUE! | #VALUE! | #VALUE! |  |  | #VALUE! | #VALUE! | 0 | 0 | 0.20123 | 0.20123 | #VALUE! | #VALUE! | #VALUE! | #VALUE! | 0 | 0 | 0.20123 | 0.20123 | #VALUE! | #VALUE! | #VALUE! | #VALUE! | 0 | 0 | 0.20123 | 0.20123 | #VALUE! | #VALUE! |  |  |  | #VALUE! | #VALUE! | #VALUE! | #VALUE! | #VALUE! | #VALUE! | #VALUE!
Saturday | 10 | 22 | 11 | 7067 | 0 | 0 | 0 | 0 | 0 | 0 | 0 | 0 | 0 | 0 | 0 | 0 | 0 | 0 | 0 | 0 | 0 | 0 | 0 | 0 | 0 | 0 | 0 | 0 | 0 | 0 | 0 | 0 | 0 | 0 | 0 | 0 | 0 | 0 | 0 | 0 | 0 | 0 | 0 | 0 |  | 0 | 0 | 0 |  | #VALUE! | #VALUE! | #VALUE! | #VALUE! |  |  | #VALUE! | #VALUE! | 0 | 0 | 0.20123 | 0.20123 | #VALUE! | #VALUE! | #VALUE! | #VALUE! | 0 | 0 | 0.20123 | 0.20123 | #VALUE! | #VALUE! | #VALUE! | #VALUE! | 0 | 0 | 0.20123 | 0.20123 | #VALUE! | #VALUE! |  |  |  | #VALUE! | #VALUE! | #VALUE! | #VALUE! | #VALUE! | #VALUE! | #VALUE!
Saturday | 10 | 22 | 12 | 7068 | 0 | 0 | 0 | 0 | 0 | 0 | 0 | 0 | 0 | 0 | 0 | 0 | 0 | 0 | 0 | 0 | 0 | 0 | 0 | 0 | 0 | 0 | 0 | 0 | 0 | 0 | 0 | 0 | 0 | 0 | 0 | 0 | 0 | 0 | 0 | 0 | 0 | 0 | 0 | 0 |  | 0 | 0 | 0 |  | #VALUE! | #VALUE! | #VALUE! | #VALUE! |  |  | #VALUE! | #VALUE! | 0 | 0 | 0.20123 | 0.20123 | #VALUE! | #VALUE! | #VALUE! | #VALUE! | 0 | 0 | 0.20123 | 0.20123 | #VALUE! | #VALUE! | #VALUE! | #VALUE! | 0 | 0 | 0.20123 | 0.20123 | #VALUE! | #VALUE! |  |  |  | #VALUE! | #VALUE! | #VALUE! | #VALUE! | #VALUE! | #VALUE! | #VALUE!
Saturday | 10 | 22 | 13 | 7069 | 0 | 0 | 0 | 0 | 0 | 0 | 0 | 0 | 0 | 0 | 0 | 0 | 0 | 0 | 0 | 0 | 0 | 0 | 0 | 0 | 0 | 0 | 0 | 0 | 0 | 0 | 0 | 0 | 0 | 0 | 0 | 0 | 0 | 0 | 0 | 0 | 0 | 0 | 0 | 0 |  | 0 | 0 | 0 |  | #VALUE! | #VALUE! | #VALUE! | #VALUE! |  |  | #VALUE! | #VALUE! | 0 | 0 | 0.20123 | 0.20123 | #VALUE! | #VALUE! | #VALUE! | #VALUE! | 0 | 0 | 0.20123 | 0.20123 | #VALUE! | #VALUE! | #VALUE! | #VALUE! | 0 | 0 | 0.20123 | 0.20123 | #VALUE! | #VALUE! |  |  |  | #VALUE! | #VALUE! | #VALUE! | #VALUE! | #VALUE! | #VALUE! | #VALUE!
Saturday | 10 | 22 | 14 | 7070 | 0 | 0 | 0 | 0 | 0 | 0 | 0 | 0 | 0 | 0 | 0 | 0 | 0 | 0 | 0 | 0 | 0 | 0 | 0 | 0 | 0 | 0 | 0 | 0 | 0 | 0 | 0 | 0 | 0 | 0 | 0 | 0 | 0 | 0 | 0 | 0 | 0 | 0 | 0 | 0 |  | 0 | 0 | 0 |  | #VALUE! | #VALUE! | #VALUE! | #VALUE! |  |  | #VALUE! | #VALUE! | 0 | 0 | 0.20123 | 0.20123 | #VALUE! | #VALUE! | #VALUE! | #VALUE! | 0 | 0 | 0.20123 | 0.20123 | #VALUE! | #VALUE! | #VALUE! | #VALUE! | 0 | 0 | 0.20123 | 0.20123 | #VALUE! | #VALUE! |  |  |  | #VALUE! | #VALUE! | #VALUE! | #VALUE! | #VALUE! | #VALUE! | #VALUE!
Saturday | 10 | 22 | 15 | 7071 | 0 | 0 | 0 | 0 | 0 | 0 | 0 | 0 | 0 | 0 | 0 | 0 | 0 | 0 | 0 | 0 | 0 | 0 | 0 | 0 | 0 | 0 | 0 | 0 | 0 | 0 | 0 | 0 | 0 | 0 | 0 | 0 | 0 | 0 | 0 | 0 | 0 | 0 | 0 | 0 |  | 0 | 0 | 0 |  | #VALUE! | #VALUE! | #VALUE! | #VALUE! |  |  | #VALUE! | #VALUE! | 0 | 0 | 0.20123 | 0.20123 | #VALUE! | #VALUE! | #VALUE! | #VALUE! | 0 | 0 | 0.20123 | 0.20123 | #VALUE! | #VALUE! | #VALUE! | #VALUE! | 0 | 0 | 0.20123 | 0.20123 | #VALUE! | #VALUE! |  |  |  | #VALUE! | #VALUE! | #VALUE! | #VALUE! | #VALUE! | #VALUE! | #VALUE!
Saturday | 10 | 22 | 16 | 7072 | 0 | 0 | 0 | 0 | 0 | 0 | 0 | 0 | 0 | 0 | 0 | 0 | 0 | 0 | 0 | 0 | 0 | 0 | 0 | 0 | 0 | 0 | 0 | 0 | 0 | 0 | 0 | 0 | 0 | 0 | 0 | 0 | 0 | 0 | 0 | 0 | 0 | 0 | 0 | 0 |  | 0 | 0 | 0 |  | #VALUE! | #VALUE! | #VALUE! | #VALUE! |  |  | #VALUE! | #VALUE! | 0 | 0 | 0.20123 | 0.20123 | #VALUE! | #VALUE! | #VALUE! | #VALUE! | 0 | 0 | 0.20123 | 0.20123 | #VALUE! | #VALUE! | #VALUE! | #VALUE! | 0 | 0 | 0.20123 | 0.20123 | #VALUE! | #VALUE! |  |  |  | #VALUE! | #VALUE! | #VALUE! | #VALUE! | #VALUE! | #VALUE! | #VALUE!
Saturday | 10 | 22 | 17 | 7073 | 0 | 0 | 0 | 0 | 0 | 0 | 0 | 0 | 0 | 0 | 0 | 0 | 0 | 0 | 0 | 0 | 0 | 0 | 0 | 0 | 0 | 0 | 0 | 0 | 0 | 0 | 0 | 0 | 0 | 0 | 0 | 0 | 0 | 0 | 0 | 0 | 0 | 0 | 0 | 0 |  | 0 | 0 | 0 |  | #VALUE! | #VALUE! | #VALUE! | #VALUE! |  |  | #VALUE! | #VALUE! | 0 | 0 | 0.20123 | 0.20123 | #VALUE! | #VALUE! | #VALUE! | #VALUE! | 0 | 0 | 0.20123 | 0.20123 | #VALUE! | #VALUE! | #VALUE! | #VALUE! | 0 | 0 | 0.20123 | 0.20123 | #VALUE! | #VALUE! |  |  |  | #VALUE! | #VALUE! | #VALUE! | #VALUE! | #VALUE! | #VALUE! | #VALUE!
Saturday | 10 | 22 | 18 | 7074 | 0 | 0 | 0 | 0 | 0 | 0 | 0 | 0 | 0 | 0 | 0 | 0 | 0 | 0 | 0 | 0 | 0 | 0 | 0 | 0 | 0 | 0 | 0 | 0 | 0 | 0 | 0 | 0 | 0 | 0 | 0 | 0 | 0 | 0 | 0 | 0 | 0 | 0 | 0 | 0 |  | 0 | 0 | 0 |  | #VALUE! | #VALUE! | #VALUE! | #VALUE! |  |  | #VALUE! | #VALUE! | 0 | 0 | 0.20123 | 0.20123 | #VALUE! | #VALUE! | #VALUE! | #VALUE! | 0 | 0 | 0.20123 | 0.20123 | #VALUE! | #VALUE! | #VALUE! | #VALUE! | 0 | 0 | 0.20123 | 0.20123 | #VALUE! | #VALUE! |  |  |  | #VALUE! | #VALUE! | #VALUE! | #VALUE! | #VALUE! | #VALUE! | #VALUE!
Saturday | 10 | 22 | 19 | 7075 | 0 | 0 | 0 | 0 | 0 | 0 | 0 | 0 | 0 | 0 | 0 | 0 | 0 | 0 | 0 | 0 | 0 | 0 | 0 | 0 | 0 | 0 | 0 | 0 | 0 | 0 | 0 | 0 | 0 | 0 | 0 | 0 | 0 | 0 | 0 | 0 | 0 | 0 | 0 | 0 |  | 0 | 0 | 0 |  | #VALUE! | #VALUE! | #VALUE! | #VALUE! |  |  | #VALUE! | #VALUE! | 0 | 0 | 0.20123 | 0.20123 | #VALUE! | #VALUE! | #VALUE! | #VALUE! | 0 | 0 | 0.20123 | 0.20123 | #VALUE! | #VALUE! | #VALUE! | #VALUE! | 0 | 0 | 0.20123 | 0.20123 | #VALUE! | #VALUE! |  |  |  | #VALUE! | #VALUE! | #VALUE! | #VALUE! | #VALUE! | #VALUE! | #VALUE!
Saturday | 10 | 22 | 20 | 7076 | 0 | 0 | 0 | 0 | 0 | 0 | 0 | 0 | 0 | 0 | 0 | 0 | 0 | 0 | 0 | 0 | 0 | 0 | 0 | 0 | 0 | 0 | 0 | 0 | 0 | 0 | 0 | 0 | 0 | 0 | 0 | 0 | 0 | 0 | 0 | 0 | 0 | 0 | 0 | 0 |  | 0 | 0 | 0 |  | #VALUE! | #VALUE! | #VALUE! | #VALUE! |  |  | #VALUE! | #VALUE! | 0 | 0 | 0.20123 | 0.20123 | #VALUE! | #VALUE! | #VALUE! | #VALUE! | 0 | 0 | 0.20123 | 0.20123 | #VALUE! | #VALUE! | #VALUE! | #VALUE! | 0 | 0 | 0.20123 | 0.20123 | #VALUE! | #VALUE! |  |  |  | #VALUE! | #VALUE! | #VALUE! | #VALUE! | #VALUE! | #VALUE! | #VALUE!
Saturday | 10 | 22 | 21 | 7077 | 0 | 0 | 0 | 0 | 0 | 0 | 0 | 0 | 0 | 0 | 0 | 0 | 0 | 0 | 0 | 0 | 0 | 0 | 0 | 0 | 0 | 0 | 0 | 0 | 0 | 0 | 0 | 0 | 0 | 0 | 0 | 0 | 0 | 0 | 0 | 0 | 0 | 0 | 0 | 0 |  | 0 | 0 | 0 |  | #VALUE! | #VALUE! | #VALUE! | #VALUE! |  |  | #VALUE! | #VALUE! | 0 | 0 | 0.20123 | 0.20123 | #VALUE! | #VALUE! | #VALUE! | #VALUE! | 0 | 0 | 0.20123 | 0.20123 | #VALUE! | #VALUE! | #VALUE! | #VALUE! | 0 | 0 | 0.20123 | 0.20123 | #VALUE! | #VALUE! |  |  |  | #VALUE! | #VALUE! | #VALUE! | #VALUE! | #VALUE! | #VALUE! | #VALUE!
Saturday | 10 | 22 | 22 | 7078 | 0 | 0 | 0 | 0 | 0 | 0 | 0 | 0 | 0 | 0 | 0 | 0 | 0 | 0 | 0 | 0 | 0 | 0 | 0 | 0 | 0 | 0 | 0 | 0 | 0 | 0 | 0 | 0 | 0 | 0 | 0 | 0 | 0 | 0 | 0 | 0 | 0 | 0 | 0 | 0 |  | 0 | 0 | 0 |  | #VALUE! | #VALUE! | #VALUE! | #VALUE! |  |  | #VALUE! | #VALUE! | 0 | 0 | 0.20123 | 0.20123 | #VALUE! | #VALUE! | #VALUE! | #VALUE! | 0 | 0 | 0.20123 | 0.20123 | #VALUE! | #VALUE! | #VALUE! | #VALUE! | 0 | 0 | 0.20123 | 0.20123 | #VALUE! | #VALUE! |  |  |  | #VALUE! | #VALUE! | #VALUE! | #VALUE! | #VALUE! | #VALUE! | #VALUE!
Saturday | 10 | 22 | 23 | 7079 | 0 | 0 | 0 | 0 | 0 | 0 | 0 | 0 | 0 | 0 | 0 | 0 | 0 | 0 | 0 | 0 | 0 | 0 | 0 | 0 | 0 | 0 | 0 | 0 | 0 | 0 | 0 | 0 | 0 | 0 | 0 | 0 | 0 | 0 | 0 | 0 | 0 | 0 | 0 | 0 |  | 0 | 0 | 0 |  | #VALUE! | #VALUE! | #VALUE! | #VALUE! |  |  | #VALUE! | #VALUE! | 0 | 0 | 0.20123 | 0.20123 | #VALUE! | #VALUE! | #VALUE! | #VALUE! | 0 | 0 | 0.20123 | 0.20123 | #VALUE! | #VALUE! | #VALUE! | #VALUE! | 0 | 0 | 0.20123 | 0.20123 | #VALUE! | #VALUE! |  |  |  | #VALUE! | #VALUE! | #VALUE! | #VALUE! | #VALUE! | #VALUE! | #VALUE!
Saturday | 10 | 22 | 24 | 7080 | 0 | 0 | 0 | 0 | 0 | 0 | 0 | 0 | 0 | 0 | 0 | 0 | 0 | 0 | 0 | 0 | 0 | 0 | 0 | 0 | 0 | 0 | 0 | 0 | 0 | 0 | 0 | 0 | 0 | 0 | 0 | 0 | 0 | 0 | 0 | 0 | 0 | 0 | 0 | 0 |  | 0 | 0 | 0 |  | #VALUE! | #VALUE! | #VALUE! | #VALUE! |  |  | #VALUE! | #VALUE! | 0 | 0 | 0.20123 | 0.20123 | #VALUE! | #VALUE! | #VALUE! | #VALUE! | 0 | 0 | 0.20123 | 0.20123 | #VALUE! | #VALUE! | #VALUE! | #VALUE! | 0 | 0 | 0.20123 | 0.20123 | #VALUE! | #VALUE! |  |  |  | #VALUE! | #VALUE! | #VALUE! | #VALUE! | #VALUE! | #VALUE! | #VALUE!
Sunday | 10 | 23 | 1 | 7081 | 0 | 0 | 0 | 0 | 0 | 0 | 0 | 0 | 0 | 0 | 0 | 0 | 0 | 0 | 0 | 0 | 0 | 0 | 0 | 0 | 0 | 0 | 0 | 0 | 0.0020894 | 0 | 0 | 0 | 0 | 0 | 0 | 0 | 0 | 0 | 0 | 0 | 0 | 0 | 0 | 0 |  | 0 | 0 | 0 |  | #VALUE! | #VALUE! | #VALUE! | #VALUE! |  |  | #VALUE! | #VALUE! | 0 | 0 | 0.20123 | 0.20123 | #VALUE! | #VALUE! | #VALUE! | #VALUE! | 0 | 0 | 0.20123 | 0.20123 | #VALUE! | #VALUE! | #VALUE! | #VALUE! | 0 | 0 | 0.20123 | 0.20123 | #VALUE! | #VALUE! |  |  |  | #VALUE! | #VALUE! | #VALUE! | #VALUE! | #VALUE! | #VALUE! | #VALUE!
Sunday | 10 | 23 | 2 | 7082 | 0 | 0 | 0 | 0 | 0 | 0 | 0 | 0 | 0 | 0 | 0 | 0 | 0 | 0 | 0 | 0 | 0 | 0 | 0 | 0 | 0 | 0 | 0 | 0 | 0.011448 | 0 | 0 | 0 | 0 | 0 | 0 | 0 | 0 | 0 | 0 | 0 | 0 | 0 | 0 | 0 |  | 0 | 0 | 0 |  | #VALUE! | #VALUE! | #VALUE! | #VALUE! |  |  | #VALUE! | #VALUE! | 0 | 0 | 0.20123 | 0.20123 | #VALUE! | #VALUE! | #VALUE! | #VALUE! | 0 | 0 | 0.20123 | 0.20123 | #VALUE! | #VALUE! | #VALUE! | #VALUE! | 0 | 0 | 0.20123 | 0.20123 | #VALUE! | #VALUE! |  |  |  | #VALUE! | #VALUE! | #VALUE! | #VALUE! | #VALUE! | #VALUE! | #VALUE!
Sunday | 10 | 23 | 3 | 7083 | 0 | 0 | 0 | 0 | 0 | 0 | 0 | 0 | 0 | 0 | 0 | 0 | 0 | 0 | 0 | 0 | 0 | 0 | 0 | 0 | 0 | 0 | 0 | 0 | 0 | 0 | 0 | 0 | 0 | 0 | 0 | 0 | 0 | 0 | 0 | 0 | 0 | 0 | 0 | 0 |  | 0 | 0 | 0 |  | #VALUE! | #VALUE! | #VALUE! | #VALUE! |  |  | #VALUE! | #VALUE! | 0 | 0 | 0.20123 | 0.20123 | #VALUE! | #VALUE! | #VALUE! | #VALUE! | 0 | 0 | 0.20123 | 0.20123 | #VALUE! | #VALUE! | #VALUE! | #VALUE! | 0 | 0 | 0.20123 | 0.20123 | #VALUE! | #VALUE! |  |  |  | #VALUE! | #VALUE! | #VALUE! | #VALUE! | #VALUE! | #VALUE! | #VALUE!
Sunday | 10 | 23 | 4 | 7084 | 0 | 0 | 0 | 0 | 0 | 0 | 0 | 0 | 0 | 0 | 0 | 0 | 0 | 0 | 0 | 0 | 0 | 0 | 0 | 0 | 0 | 0 | 0 | 0 | 0 | 0 | 0 | 0 | 0 | 0 | 0 | 0 | 0 | 0 | 0 | 0 | 0 | 0 | 0 | 0 |  | 0 | 0 | 0 |  | #VALUE! | #VALUE! | #VALUE! | #VALUE! |  |  | #VALUE! | #VALUE! | 0 | 0 | 0.20123 | 0.20123 | #VALUE! | #VALUE! | #VALUE! | #VALUE! | 0 | 0 | 0.20123 | 0.20123 | #VALUE! | #VALUE! | #VALUE! | #VALUE! | 0 | 0 | 0.20123 | 0.20123 | #VALUE! | #VALUE! |  |  |  | #VALUE! | #VALUE! | #VALUE! | #VALUE! | #VALUE! | #VALUE! | #VALUE!
Sunday | 10 | 23 | 5 | 7085 | 0 | 0 | 0 | 0 | 0 | 0 | 0 | 0 | 0 | 0 | 0 | 0 | 0 | 0 | 0 | 0 | 0 | 0 | 0 | 0 | 0 | 0 | 0 | 0 | 0 | 0 | 0 | 0 | 0 | 0 | 0 | 0 | 0 | 0 | 0 | 0 | 0 | 0 | 0 | 0 |  | 0 | 0 | 0 |  | #VALUE! | #VALUE! | #VALUE! | #VALUE! |  |  | #VALUE! | #VALUE! | 0 | 0 | 0.20123 | 0.20123 | #VALUE! | #VALUE! | #VALUE! | #VALUE! | 0 | 0 | 0.20123 | 0.20123 | #VALUE! | #VALUE! | #VALUE! | #VALUE! | 0 | 0 | 0.20123 | 0.20123 | #VALUE! | #VALUE! |  |  |  | #VALUE! | #VALUE! | #VALUE! | #VALUE! | #VALUE! | #VALUE! | #VALUE!
Sunday | 10 | 23 | 6 | 7086 | 0 | 0 | 0 | 0 | 0 | 0 | 0 | 0 | 0 | 0 | 0 | 0 | 0 | 0 | 0 | 0 | 0 | 0 | 0 | 0 | 0 | 0 | 0 | 0 | 0 | 0 | 0 | 0 | 0 | 0 | 0 | 0 | 0 | 0 | 0 | 0 | 0 | 0 | 0 | 0 |  | 0 | 0 | 0 |  | #VALUE! | #VALUE! | #VALUE! | #VALUE! |  |  | #VALUE! | #VALUE! | 0 | 0 | 0.20123 | 0.20123 | #VALUE! | #VALUE! | #VALUE! | #VALUE! | 0 | 0 | 0.20123 | 0.20123 | #VALUE! | #VALUE! | #VALUE! | #VALUE! | 0 | 0 | 0.20123 | 0.20123 | #VALUE! | #VALUE! |  |  |  | #VALUE! | #VALUE! | #VALUE! | #VALUE! | #VALUE! | #VALUE! | #VALUE!
Sunday | 10 | 23 | 7 | 7087 | 0 | 0 | 0 | 0 | 0 | 0 | 0 | 0 | 0 | 0 | 0 | 0 | 0 | 0 | 0 | 0 | 0 | 0 | 0 | 0 | 0 | 0 | 0 | 0 | 0 | 0 | 0 | 0 | 0 | 0 | 0 | 0 | 0 | 0 | 0 | 0 | 0 | 0 | 0 | 0 |  | 0 | 0 | 0 |  | #VALUE! | #VALUE! | #VALUE! | #VALUE! |  |  | #VALUE! | #VALUE! | 0 | 0 | 0.20123 | 0.20123 | #VALUE! | #VALUE! | #VALUE! | #VALUE! | 0 | 0 | 0.20123 | 0.20123 | #VALUE! | #VALUE! | #VALUE! | #VALUE! | 0 | 0 | 0.20123 | 0.20123 | #VALUE! | #VALUE! |  |  |  | #VALUE! | #VALUE! | #VALUE! | #VALUE! | #VALUE! | #VALUE! | #VALUE!
Sunday | 10 | 23 | 8 | 7088 | 0 | 0 | 0 | 0 | 0 | 0 | 0 | 0 | 0 | 0 | 0 | 0 | 0 | 0 | 0 | 0 | 0 | 0 | 0 | 0 | 0 | 0 | 0 | 0 | 0 | 0 | 0 | 0 | 0 | 0 | 0 | 0 | 0 | 0 | 0 | 0 | 0 | 0 | 0 | 0 |  | 0 | 0 | 0 |  | #VALUE! | #VALUE! | #VALUE! | #VALUE! |  |  | #VALUE! | #VALUE! | 0 | 0 | 0.20123 | 0.20123 | #VALUE! | #VALUE! | #VALUE! | #VALUE! | 0 | 0 | 0.20123 | 0.20123 | #VALUE! | #VALUE! | #VALUE! | #VALUE! | 0 | 0 | 0.20123 | 0.20123 | #VALUE! | #VALUE! |  |  |  | #VALUE! | #VALUE! | #VALUE! | #VALUE! | #VALUE! | #VALUE! | #VALUE!
Sunday | 10 | 23 | 9 | 7089 | 0 | 0 | 0 | 0 | 0 | 0 | 0 | 0 | 0 | 0 | 0 | 0 | 0 | 0 | 0 | 0 | 0 | 0 | 0 | 0 | 0 | 0 | 0 | 0 | 0 | 0 | 0 | 0 | 0 | 0 | 0 | 0 | 0 | 0 | 0 | 0 | 0 | 0 | 0 | 0 |  | 0 | 0 | 0 |  | #VALUE! | #VALUE! | #VALUE! | #VALUE! |  |  | #VALUE! | #VALUE! | 0 | 0 | 0.20123 | 0.20123 | #VALUE! | #VALUE! | #VALUE! | #VALUE! | 0 | 0 | 0.20123 | 0.20123 | #VALUE! | #VALUE! | #VALUE! | #VALUE! | 0 | 0 | 0.20123 | 0.20123 | #VALUE! | #VALUE! |  |  |  | #VALUE! | #VALUE! | #VALUE! | #VALUE! | #VALUE! | #VALUE! | #VALUE!
Sunday | 10 | 23 | 10 | 7090 | 0 | 0 | 0 | 0 | 0 | 0 | 0 | 0 | 0 | 0 | 0 | 0 | 0 | 0 | 0 | 0 | 0 | 0 | 0 | 0 | 0 | 0 | 0 | 0 | 0 | 0 | 0 | 0 | 0 | 0 | 0 | 0 | 0 | 0 | 0 | 0 | 0 | 0 | 0 | 0 |  | 0 | 0 | 0 |  | #VALUE! | #VALUE! | #VALUE! | #VALUE! |  |  | #VALUE! | #VALUE! | 0 | 0 | 0.20123 | 0.20123 | #VALUE! | #VALUE! | #VALUE! | #VALUE! | 0 | 0 | 0.20123 | 0.20123 | #VALUE! | #VALUE! | #VALUE! | #VALUE! | 0 | 0 | 0.20123 | 0.20123 | #VALUE! | #VALUE! |  |  |  | #VALUE! | #VALUE! | #VALUE! | #VALUE! | #VALUE! | #VALUE! | #VALUE!
Sunday | 10 | 23 | 11 | 7091 | 0 | 0 | 0 | 0 | 0 | 0 | 0 | 0 | 0 | 0 | 0 | 0 | 0 | 0 | 0 | 0 | 0 | 0 | 0 | 0 | 0 | 0 | 0 | 0 | 0 | 0 | 0 | 0 | 0 | 0 | 0 | 0 | 0 | 0 | 0 | 0 | 0 | 0 | 0 | 0 |  | 0 | 0 | 0 |  | #VALUE! | #VALUE! | #VALUE! | #VALUE! |  |  | #VALUE! | #VALUE! | 0 | 0 | 0.20123 | 0.20123 | #VALUE! | #VALUE! | #VALUE! | #VALUE! | 0 | 0 | 0.20123 | 0.20123 | #VALUE! | #VALUE! | #VALUE! | #VALUE! | 0 | 0 | 0.20123 | 0.20123 | #VALUE! | #VALUE! |  |  |  | #VALUE! | #VALUE! | #VALUE! | #VALUE! | #VALUE! | #VALUE! | #VALUE!
Sunday | 10 | 23 | 12 | 7092 | 0 | 0 | 0 | 0 | 0 | 0 | 0 | 0 | 0 | 0 | 0 | 0 | 0 | 0 | 0 | 0 | 0 | 0 | 0 | 0 | 0 | 0 | 0 | 0 | 0 | 0 | 0 | 0 | 0 | 0 | 0 | 0 | 0 | 0 | 0 | 0 | 0 | 0 | 0 | 0 |  | 0 | 0 | 0 |  | #VALUE! | #VALUE! | #VALUE! | #VALUE! |  |  | #VALUE! | #VALUE! | 0 | 0 | 0.20123 | 0.20123 | #VALUE! | #VALUE! | #VALUE! | #VALUE! | 0 | 0 | 0.20123 | 0.20123 | #VALUE! | #VALUE! | #VALUE! | #VALUE! | 0 | 0 | 0.20123 | 0.20123 | #VALUE! | #VALUE! |  |  |  | #VALUE! | #VALUE! | #VALUE! | #VALUE! | #VALUE! | #VALUE! | #VALUE!
Sunday | 10 | 23 | 13 | 7093 | 0 | 0 | 0 | 0 | 0 | 0 | 0 | 0 | 0 | 0 | 0 | 0 | 0 | 0 | 0 | 0 | 0 | 0 | 0 | 0 | 0 | 0 | 0 | 0 | 0 | 0 | 0 | 0 | 0 | 0 | 0 | 0 | 0 | 0 | 0 | 0 | 0 | 0 | 0 | 0 |  | 0 | 0 | 0 |  | #VALUE! | #VALUE! | #VALUE! | #VALUE! |  |  | #VALUE! | #VALUE! | 0 | 0 | 0.20123 | 0.20123 | #VALUE! | #VALUE! | #VALUE! | #VALUE! | 0 | 0 | 0.20123 | 0.20123 | #VALUE! | #VALUE! | #VALUE! | #VALUE! | 0 | 0 | 0.20123 | 0.20123 | #VALUE! | #VALUE! |  |  |  | #VALUE! | #VALUE! | #VALUE! | #VALUE! | #VALUE! | #VALUE! | #VALUE!
Sunday | 10 | 23 | 14 | 7094 | 0 | 0 | 0 | 0 | 0 | 0 | 0 | 0 | 0 | 0 | 0 | 0 | 0 | 0 | 0 | 0 | 0 | 0 | 0 | 0 | 0 | 0 | 0 | 0 | 0 | 0 | 0 | 0 | 0 | 0 | 0 | 0 | 0 | 0 | 0 | 0 | 0 | 0 | 0 | 0 |  | 0 | 0 | 0 |  | #VALUE! | #VALUE! | #VALUE! | #VALUE! |  |  | #VALUE! | #VALUE! | 0 | 0 | 0.20123 | 0.20123 | #VALUE! | #VALUE! | #VALUE! | #VALUE! | 0 | 0 | 0.20123 | 0.20123 | #VALUE! | #VALUE! | #VALUE! | #VALUE! | 0 | 0 | 0.20123 | 0.20123 | #VALUE! | #VALUE! |  |  |  | #VALUE! | #VALUE! | #VALUE! | #VALUE! | #VALUE! | #VALUE! | #VALUE!
Sunday | 10 | 23 | 15 | 7095 | 0 | 0 | 0 | 0 | 0 | 0 | 0 | 0 | 0 | 0 | 0 | 0 | 0 | 0 | 0 | 0 | 0 | 0 | 0 | 0 | 0 | 0 | 0 | 0 | 0 | 0 | 0 | 0 | 0 | 0 | 0 | 0 | 0 | 0 | 0 | 0 | 0 | 0 | 0 | 0 |  | 0 | 0 | 0 |  | #VALUE! | #VALUE! | #VALUE! | #VALUE! |  |  | #VALUE! | #VALUE! | 0 | 0 | 0.20123 | 0.20123 | #VALUE! | #VALUE! | #VALUE! | #VALUE! | 0 | 0 | 0.20123 | 0.20123 | #VALUE! | #VALUE! | #VALUE! | #VALUE! | 0 | 0 | 0.20123 | 0.20123 | #VALUE! | #VALUE! |  |  |  | #VALUE! | #VALUE! | #VALUE! | #VALUE! | #VALUE! | #VALUE! | #VALUE!
Sunday | 10 | 23 | 16 | 7096 | 0 | 0 | 0 | 0 | 0 | 0 | 0 | 0 | 0 | 0 | 0 | 0 | 0 | 0 | 0 | 0 | 0 | 0 | 0 | 0 | 0 | 0 | 0 | 0 | 0 | 0 | 0 | 0 | 0 | 0 | 0 | 0 | 0 | 0 | 0 | 0 | 0 | 0 | 0 | 0 |  | 0 | 0 | 0 |  | #VALUE! | #VALUE! | #VALUE! | #VALUE! |  |  | #VALUE! | #VALUE! | 0 | 0 | 0.20123 | 0.20123 | #VALUE! | #VALUE! | #VALUE! | #VALUE! | 0 | 0 | 0.20123 | 0.20123 | #VALUE! | #VALUE! | #VALUE! | #VALUE! | 0 | 0 | 0.20123 | 0.20123 | #VALUE! | #VALUE! |  |  |  | #VALUE! | #VALUE! | #VALUE! | #VALUE! | #VALUE! | #VALUE! | #VALUE!
Sunday | 10 | 23 | 17 | 7097 | 0 | 0 | 0 | 0 | 0 | 0 | 0 | 0 | 0 | 0 | 0 | 0 | 0 | 0 | 0 | 0 | 0 | 0 | 0 | 0 | 0 | 0 | 0 | 0 | 0 | 0 | 0 | 0 | 0 | 0 | 0 | 0 | 0 | 0 | 0 | 0 | 0 | 0 | 0 | 0 |  | 0 | 0 | 0 |  | #VALUE! | #VALUE! | #VALUE! | #VALUE! |  |  | #VALUE! | #VALUE! | 0 | 0 | 0.20123 | 0.20123 | #VALUE! | #VALUE! | #VALUE! | #VALUE! | 0 | 0 | 0.20123 | 0.20123 | #VALUE! | #VALUE! | #VALUE! | #VALUE! | 0 | 0 | 0.20123 | 0.20123 | #VALUE! | #VALUE! |  |  |  | #VALUE! | #VALUE! | #VALUE! | #VALUE! | #VALUE! | #VALUE! | #VALUE!
Sunday | 10 | 23 | 18 | 7098 | 0 | 0 | 0 | 0 | 0 | 0 | 0 | 0 | 0 | 0 | 0 | 0 | 0 | 0 | 0 | 0 | 0 | 0 | 0 | 0 | 0 | 0 | 0 | 0 | 0 | 0 | 0 | 0 | 0 | 0 | 0 | 0 | 0 | 0 | 0 | 0 | 0 | 0 | 0 | 0 |  | 0 | 0 | 0 |  | #VALUE! | #VALUE! | #VALUE! | #VALUE! |  |  | #VALUE! | #VALUE! | 0 | 0 | 0.20123 | 0.20123 | #VALUE! | #VALUE! | #VALUE! | #VALUE! | 0 | 0 | 0.20123 | 0.20123 | #VALUE! | #VALUE! | #VALUE! | #VALUE! | 0 | 0 | 0.20123 | 0.20123 | #VALUE! | #VALUE! |  |  |  | #VALUE! | #VALUE! | #VALUE! | #VALUE! | #VALUE! | #VALUE! | #VALUE!
Sunday | 10 | 23 | 19 | 7099 | 0 | 0 | 0 | 0 | 0 | 0 | 0 | 0 | 0 | 0 | 0 | 0 | 0 | 0 | 0 | 0 | 0 | 0 | 0 | 0 | 0 | 0 | 0 | 0 | 0 | 0 | 0 | 0 | 0 | 0 | 0 | 0 | 0 | 0 | 0 | 0 | 0 | 0 | 0 | 0 |  | 0 | 0 | 0 |  | #VALUE! | #VALUE! | #VALUE! | #VALUE! |  |  | #VALUE! | #VALUE! | 0 | 0 | 0.20123 | 0.20123 | #VALUE! | #VALUE! | #VALUE! | #VALUE! | 0 | 0 | 0.20123 | 0.20123 | #VALUE! | #VALUE! | #VALUE! | #VALUE! | 0 | 0 | 0.20123 | 0.20123 | #VALUE! | #VALUE! |  |  |  | #VALUE! | #VALUE! | #VALUE! | #VALUE! | #VALUE! | #VALUE! | #VALUE!
Sunday | 10 | 23 | 20 | 7100 | 0 | 0 | 0 | 0 | 0 | 0 | 0 | 0 | 0 | 0 | 0 | 0 | 0 | 0 | 0 | 0 | 0 | 0 | 0 | 0 | 0 | 0 | 0 | 0 | 0 | 0 | 0 | 0 | 0 | 0 | 0 | 0 | 0 | 0 | 0 | 0 | 0 | 0 | 0 | 0 |  | 0 | 0 | 0 |  | #VALUE! | #VALUE! | #VALUE! | #VALUE! |  |  | #VALUE! | #VALUE! | 0 | 0 | 0.20123 | 0.20123 | #VALUE! | #VALUE! | #VALUE! | #VALUE! | 0 | 0 | 0.20123 | 0.20123 | #VALUE! | #VALUE! | #VALUE! | #VALUE! | 0 | 0 | 0.20123 | 0.20123 | #VALUE! | #VALUE! |  |  |  | #VALUE! | #VALUE! | #VALUE! | #VALUE! | #VALUE! | #VALUE! | #VALUE!
Sunday | 10 | 23 | 21 | 7101 | 0 | 0 | 0 | 0 | 0 | 0 | 0 | 0 | 0 | 0 | 0 | 0 | 0 | 0 | 0 | 0 | 0 | 0 | 0 | 0 | 0 | 0 | 0 | 0 | 0 | 0 | 0 | 0 | 0 | 0 | 0 | 0 | 0 | 0 | 0 | 0 | 0 | 0 | 0 | 0 |  | 0 | 0 | 0 |  | #VALUE! | #VALUE! | #VALUE! | #VALUE! |  |  | #VALUE! | #VALUE! | 0 | 0 | 0.20123 | 0.20123 | #VALUE! | #VALUE! | #VALUE! | #VALUE! | 0 | 0 | 0.20123 | 0.20123 | #VALUE! | #VALUE! | #VALUE! | #VALUE! | 0 | 0 | 0.20123 | 0.20123 | #VALUE! | #VALUE! |  |  |  | #VALUE! | #VALUE! | #VALUE! | #VALUE! | #VALUE! | #VALUE! | #VALUE!
Sunday | 10 | 23 | 22 | 7102 | 0 | 0 | 0 | 0 | 0 | 0 | 0 | 0 | 0 | 0 | 0 | 0 | 0 | 0 | 0 | 0 | 0 | 0 | 0 | 0 | 0 | 0 | 0 | 0 | 0 | 0 | 0 | 0 | 0 | 0 | 0 | 0 | 0 | 0 | 0 | 0 | 0 | 0 | 0 | 0 |  | 0 | 0 | 0 |  | #VALUE! | #VALUE! | #VALUE! | #VALUE! |  |  | #VALUE! | #VALUE! | 0 | 0 | 0.20123 | 0.20123 | #VALUE! | #VALUE! | #VALUE! | #VALUE! | 0 | 0 | 0.20123 | 0.20123 | #VALUE! | #VALUE! | #VALUE! | #VALUE! | 0 | 0 | 0.20123 | 0.20123 | #VALUE! | #VALUE! |  |  |  | #VALUE! | #VALUE! | #VALUE! | #VALUE! | #VALUE! | #VALUE! | #VALUE!
Sunday | 10 | 23 | 23 | 7103 | 0 | 0 | 0 | 0 | 0 | 0 | 0 | 0 | 0 | 0 | 0 | 0 | 0 | 0 | 0 | 0 | 0 | 0 | 0 | 0 | 0 | 0 | 0 | 0 | 0 | 0 | 0 | 0 | 0 | 0 | 0 | 0 | 0 | 0 | 0 | 0 | 0 | 0 | 0 | 0 |  | 0 | 0 | 0 |  | #VALUE! | #VALUE! | #VALUE! | #VALUE! |  |  | #VALUE! | #VALUE! | 0 | 0 | 0.20123 | 0.20123 | #VALUE! | #VALUE! | #VALUE! | #VALUE! | 0 | 0 | 0.20123 | 0.20123 | #VALUE! | #VALUE! | #VALUE! | #VALUE! | 0 | 0 | 0.20123 | 0.20123 | #VALUE! | #VALUE! |  |  |  | #VALUE! | #VALUE! | #VALUE! | #VALUE! | #VALUE! | #VALUE! | #VALUE!
Sunday | 10 | 23 | 24 | 7104 | 0 | 0 | 0 | 0 | 0 | 0 | 0 | 0 | 0 | 0 | 0 | 0 | 0 | 0 | 0 | 0 | 0 | 0 | 0 | 0 | 0 | 0 | 0 | 0 | 0 | 0 | 0 | 0 | 0 | 0 | 0 | 0 | 0 | 0 | 0 | 0 | 0 | 0 | 0 | 0 |  | 0 | 0 | 0 |  | #VALUE! | #VALUE! | #VALUE! | #VALUE! |  |  | #VALUE! | #VALUE! | 0 | 0 | 0.20123 | 0.20123 | #VALUE! | #VALUE! | #VALUE! | #VALUE! | 0 | 0 | 0.20123 | 0.20123 | #VALUE! | #VALUE! | #VALUE! | #VALUE! | 0 | 0 | 0.20123 | 0.20123 | #VALUE! | #VALUE! |  |  |  | #VALUE! | #VALUE! | #VALUE! | #VALUE! | #VALUE! | #VALUE! | #VALUE!
Monday | 10 | 24 | 1 | 7105 | 0 | 0 | 0 | 0 | 0 | 0 | 0 | 0 | 0 | 0 | 0 | 0 | 0 | 0 | 0 | 0 | 0 | 0 | 0 | 0 | 0 | 0 | 0 | 0 | 0 | 0 | 0 | 0 | 0 | 0 | 0 | 0 | 0 | 0 | 0 | 0 | 0 | 0 | 0 | 0 |  | 0 | 0 | 0 |  | #VALUE! | #VALUE! | #VALUE! | #VALUE! |  |  | #VALUE! | #VALUE! | 0 | 0 | 0.20123 | 0.20123 | #VALUE! | #VALUE! | #VALUE! | #VALUE! | 0 | 0 | 0.20123 | 0.20123 | #VALUE! | #VALUE! | #VALUE! | #VALUE! | 0 | 0 | 0.20123 | 0.20123 | #VALUE! | #VALUE! |  |  |  | #VALUE! | #VALUE! | #VALUE! | #VALUE! | #VALUE! | #VALUE! | #VALUE!
Monday | 10 | 24 | 2 | 7106 | 0 | 0 | 0 | 0 | 0 | 0 | 0 | 0 | 0 | 0 | 0 | 0 | 0 | 0 | 0 | 0 | 0 | 0 | 0 | 0 | 0 | 0 | 0 | 0 | 0.01074 | 0 | 0 | 0 | 0 | 0 | 0 | 0 | 0 | 0 | 0 | 0 | 0 | 0 | 0 | 0 |  | 0 | 0 | 0 |  | #VALUE! | #VALUE! | #VALUE! | #VALUE! |  |  | #VALUE! | #VALUE! | 0 | 0 | 0.20123 | 0.20123 | #VALUE! | #VALUE! | #VALUE! | #VALUE! | 0 | 0 | 0.20123 | 0.20123 | #VALUE! | #VALUE! | #VALUE! | #VALUE! | 0 | 0 | 0.20123 | 0.20123 | #VALUE! | #VALUE! |  |  |  | #VALUE! | #VALUE! | #VALUE! | #VALUE! | #VALUE! | #VALUE! | #VALUE!
Monday | 10 | 24 | 3 | 7107 | 0 | 0 | 0 | 0 | 0 | 0 | 0 | 0 | 0 | 0 | 0 | 0 | 0 | 0 | 0 | 0 | 0 | 0 | 0 | 0 | 0 | 0 | 0 | 0 | 0 | 0 | 0 | 0 | 0 | 0 | 0 | 0 | 0 | 0 | 0 | 0 | 0 | 0 | 0 | 0 |  | 0 | 0 | 0 |  | #VALUE! | #VALUE! | #VALUE! | #VALUE! |  |  | #VALUE! | #VALUE! | 0 | 0 | 0.20123 | 0.20123 | #VALUE! | #VALUE! | #VALUE! | #VALUE! | 0 | 0 | 0.20123 | 0.20123 | #VALUE! | #VALUE! | #VALUE! | #VALUE! | 0 | 0 | 0.20123 | 0.20123 | #VALUE! | #VALUE! |  |  |  | #VALUE! | #VALUE! | #VALUE! | #VALUE! | #VALUE! | #VALUE! | #VALUE!
Monday | 10 | 24 | 4 | 7108 | 0 | 0 | 0 | 0 | 0 | 0 | 0 | 0 | 0 | 0 | 0 | 0 | 0 | 0 | 0 | 0 | 0 | 0 | 0 | 0 | 0 | 0 | 0 | 0 | 0 | 0 | 0 | 0 | 0 | 0 | 0 | 0 | 0 | 0 | 0 | 0 | 0 | 0 | 0 | 0 |  | 0 | 0 | 0 |  | #VALUE! | #VALUE! | #VALUE! | #VALUE! |  |  | #VALUE! | #VALUE! | 0 | 0 | 0.20123 | 0.20123 | #VALUE! | #VALUE! | #VALUE! | #VALUE! | 0 | 0 | 0.20123 | 0.20123 | #VALUE! | #VALUE! | #VALUE! | #VALUE! | 0 | 0 | 0.20123 | 0.20123 | #VALUE! | #VALUE! |  |  |  | #VALUE! | #VALUE! | #VALUE! | #VALUE! | #VALUE! | #VALUE! | #VALUE!
Monday | 10 | 24 | 5 | 7109 | 0 | 0 | 0 | 0 | 0 | 0 | 0 | 0 | 0 | 0 | 0 | 0 | 0 | 0 | 0 | 0 | 0 | 0 | 0 | 0 | 0 | 0 | 0 | 0 | 0 | 0 | 0 | 0 | 0 | 0 | 0 | 0 | 0 | 0 | 0 | 0 | 0 | 0 | 0 | 0 |  | 0 | 0 | 0 |  | #VALUE! | #VALUE! | #VALUE! | #VALUE! |  |  | #VALUE! | #VALUE! | 0 | 0 | 0.20123 | 0.20123 | #VALUE! | #VALUE! | #VALUE! | #VALUE! | 0 | 0 | 0.20123 | 0.20123 | #VALUE! | #VALUE! | #VALUE! | #VALUE! | 0 | 0 | 0.20123 | 0.20123 | #VALUE! | #VALUE! |  |  |  | #VALUE! | #VALUE! | #VALUE! | #VALUE! | #VALUE! | #VALUE! | #VALUE!
Monday | 10 | 24 | 6 | 7110 | 0 | 0 | 0 | 0 | 0 | 0 | 0 | 0 | 0 | 0 | 0 | 0 | 0 | 0 | 0 | 0 | 0 | 0 | 0 | 0 | 0 | 0 | 0 | 0 | 0 | 0 | 0 | 0 | 0 | 0 | 0 | 0 | 0 | 0 | 0 | 0 | 0 | 0 | 0 | 0 |  | 0 | 0 | 0 |  | #VALUE! | #VALUE! | #VALUE! | #VALUE! |  |  | #VALUE! | #VALUE! | 0 | 0 | 0.20123 | 0.20123 | #VALUE! | #VALUE! | #VALUE! | #VALUE! | 0 | 0 | 0.20123 | 0.20123 | #VALUE! | #VALUE! | #VALUE! | #VALUE! | 0 | 0 | 0.20123 | 0.20123 | #VALUE! | #VALUE! |  |  |  | #VALUE! | #VALUE! | #VALUE! | #VALUE! | #VALUE! | #VALUE! | #VALUE!
Monday | 10 | 24 | 7 | 7111 | 0 | 0 | 0 | 0 | 0 | 0 | 0 | 0 | 0 | 0 | 0 | 0 | 0 | 0 | 0 | 0 | 0 | 0 | 0 | 0 | 0 | 0 | 0 | 0 | 0 | 0 | 0 | 0 | 0 | 0 | 0 | 0 | 0 | 0 | 0 | 0 | 0 | 0 | 0 | 0 |  | 0 | 0 | 0 |  | #VALUE! | #VALUE! | #VALUE! | #VALUE! |  |  | #VALUE! | #VALUE! | 0 | 0 | 0.20123 | 0.20123 | #VALUE! | #VALUE! | #VALUE! | #VALUE! | 0 | 0 | 0.20123 | 0.20123 | #VALUE! | #VALUE! | #VALUE! | #VALUE! | 0 | 0 | 0.20123 | 0.20123 | #VALUE! | #VALUE! |  |  |  | #VALUE! | #VALUE! | #VALUE! | #VALUE! | #VALUE! | #VALUE! | #VALUE!
Monday | 10 | 24 | 8 | 7112 | 0 | 0 | 0 | 0 | 0 | 0 | 0 | 0 | 0 | 0 | 0 | 0 | 0 | 0 | 0 | 0 | 0 | 0 | 0 | 0 | 0 | 0 | 0 | 0 | 0 | 0 | 0 | 0 | 0 | 0 | 0 | 0 | 0 | 0 | 0 | 0 | 0 | 0 | 0 | 0 |  | 0 | 0 | 0 |  | #VALUE! | #VALUE! | #VALUE! | #VALUE! |  |  | #VALUE! | #VALUE! | 0 | 0 | 0.20123 | 0.20123 | #VALUE! | #VALUE! | #VALUE! | #VALUE! | 0 | 0 | 0.20123 | 0.20123 | #VALUE! | #VALUE! | #VALUE! | #VALUE! | 0 | 0 | 0.20123 | 0.20123 | #VALUE! | #VALUE! |  |  |  | #VALUE! | #VALUE! | #VALUE! | #VALUE! | #VALUE! | #VALUE! | #VALUE!
Monday | 10 | 24 | 9 | 7113 | 0 | 0 | 0 | 0 | 0 | 0 | 0 | 0 | 0 | 0 | 0 | 0 | 0 | 0 | 0 | 0 | 0 | 0 | 0 | 0 | 0 | 0 | 0 | 0 | 0 | 0 | 0 | 0 | 0 | 0 | 0 | 0 | 0 | 0 | 0 | 0 | 0 | 0 | 0 | 0 |  | 0 | 0 | 0 |  | #VALUE! | #VALUE! | #VALUE! | #VALUE! |  |  | #VALUE! | #VALUE! | 0 | 0 | 0.20123 | 0.20123 | #VALUE! | #VALUE! | #VALUE! | #VALUE! | 0 | 0 | 0.20123 | 0.20123 | #VALUE! | #VALUE! | #VALUE! | #VALUE! | 0 | 0 | 0.20123 | 0.20123 | #VALUE! | #VALUE! |  |  |  | #VALUE! | #VALUE! | #VALUE! | #VALUE! | #VALUE! | #VALUE! | #VALUE!
Monday | 10 | 24 | 10 | 7114 | 0 | 0 | 0 | 0 | 0 | 0 | 0 | 0 | 0 | 0 | 0 | 0 | 0 | 0 | 0 | 0 | 0 | 0 | 0 | 0 | 0 | 0 | 0 | 0 | 0 | 0 | 0 | 0 | 0 | 0 | 0 | 0 | 0 | 0 | 0 | 0 | 0 | 0 | 0 | 0 |  | 0 | 0 | 0 |  | #VALUE! | #VALUE! | #VALUE! | #VALUE! |  |  | #VALUE! | #VALUE! | 0 | 0 | 0.20123 | 0.20123 | #VALUE! | #VALUE! | #VALUE! | #VALUE! | 0 | 0 | 0.20123 | 0.20123 | #VALUE! | #VALUE! | #VALUE! | #VALUE! | 0 | 0 | 0.20123 | 0.20123 | #VALUE! | #VALUE! |  |  |  | #VALUE! | #VALUE! | #VALUE! | #VALUE! | #VALUE! | #VALUE! | #VALUE!
Monday | 10 | 24 | 11 | 7115 | 0 | 0 | 0 | 0 | 0 | 0 | 0 | 0 | 0 | 0 | 0 | 0 | 0 | 0 | 0 | 0 | 0 | 0 | 0 | 0 | 0 | 0 | 0 | 0 | 0 | 0 | 0 | 0 | 0 | 0 | 0 | 0 | 0 | 0 | 0 | 0 | 0 | 0 | 0 | 0 |  | 0 | 0 | 0 |  | #VALUE! | #VALUE! | #VALUE! | #VALUE! |  |  | #VALUE! | #VALUE! | 0 | 0 | 0.20123 | 0.20123 | #VALUE! | #VALUE! | #VALUE! | #VALUE! | 0 | 0 | 0.20123 | 0.20123 | #VALUE! | #VALUE! | #VALUE! | #VALUE! | 0 | 0 | 0.20123 | 0.20123 | #VALUE! | #VALUE! |  |  |  | #VALUE! | #VALUE! | #VALUE! | #VALUE! | #VALUE! | #VALUE! | #VALUE!
Monday | 10 | 24 | 12 | 7116 | 0 | 0 | 0 | 0 | 0 | 0 | 0 | 0 | 0 | 0 | 0 | 0 | 0 | 0 | 0 | 0 | 0 | 0 | 0 | 0 | 0 | 0 | 0 | 0 | 0 | 0 | 0 | 0 | 0 | 0 | 0 | 0 | 0 | 0 | 0 | 0 | 0 | 0 | 0 | 0 |  | 0 | 0 | 0 |  | #VALUE! | #VALUE! | #VALUE! | #VALUE! |  |  | #VALUE! | #VALUE! | 0 | 0 | 0.20123 | 0.20123 | #VALUE! | #VALUE! | #VALUE! | #VALUE! | 0 | 0 | 0.20123 | 0.20123 | #VALUE! | #VALUE! | #VALUE! | #VALUE! | 0 | 0 | 0.20123 | 0.20123 | #VALUE! | #VALUE! |  |  |  | #VALUE! | #VALUE! | #VALUE! | #VALUE! | #VALUE! | #VALUE! | #VALUE!
Monday | 10 | 24 | 13 | 7117 | 0 | 0 | 0 | 0 | 0 | 0 | 0 | 0 | 0 | 0 | 0 | 0 | 0 | 0 | 0 | 0 | 0 | 0 | 0 | 0 | 0 | 0 | 0 | 0 | 0 | 0 | 0 | 0 | 0 | 0 | 0 | 0 | 0 | 0 | 0 | 0 | 0 | 0 | 0 | 0 |  | 0 | 0 | 0 |  | #VALUE! | #VALUE! | #VALUE! | #VALUE! |  |  | #VALUE! | #VALUE! | 0 | 0 | 0.20123 | 0.20123 | #VALUE! | #VALUE! | #VALUE! | #VALUE! | 0 | 0 | 0.20123 | 0.20123 | #VALUE! | #VALUE! | #VALUE! | #VALUE! | 0 | 0 | 0.20123 | 0.20123 | #VALUE! | #VALUE! |  |  |  | #VALUE! | #VALUE! | #VALUE! | #VALUE! | #VALUE! | #VALUE! | #VALUE!
Monday | 10 | 24 | 14 | 7118 | 0 | 0 | 0 | 0 | 0 | 0 | 0 | 0 | 0 | 0 | 0 | 0 | 0 | 0 | 0 | 0 | 0 | 0 | 0 | 0 | 0 | 0 | 0 | 0 | 0 | 0 | 0 | 0 | 0 | 0 | 0 | 0 | 0 | 0 | 0 | 0 | 0 | 0 | 0 | 0 |  | 0 | 0 | 0 |  | #VALUE! | #VALUE! | #VALUE! | #VALUE! |  |  | #VALUE! | #VALUE! | 0 | 0 | 0.20123 | 0.20123 | #VALUE! | #VALUE! | #VALUE! | #VALUE! | 0 | 0 | 0.20123 | 0.20123 | #VALUE! | #VALUE! | #VALUE! | #VALUE! | 0 | 0 | 0.20123 | 0.20123 | #VALUE! | #VALUE! |  |  |  | #VALUE! | #VALUE! | #VALUE! | #VALUE! | #VALUE! | #VALUE! | #VALUE!
Monday | 10 | 24 | 15 | 7119 | 0 | 0 | 0 | 0 | 0 | 0 | 0 | 0 | 0 | 0 | 0 | 0 | 0 | 0 | 0 | 0 | 0 | 0 | 0 | 0 | 0 | 0 | 0 | 0 | 0 | 0 | 0 | 0 | 0 | 0 | 0 | 0 | 0 | 0 | 0 | 0 | 0 | 0 | 0 | 0 |  | 0 | 0 | 0 |  | #VALUE! | #VALUE! | #VALUE! | #VALUE! |  |  | #VALUE! | #VALUE! | 0 | 0 | 0.20123 | 0.20123 | #VALUE! | #VALUE! | #VALUE! | #VALUE! | 0 | 0 | 0.20123 | 0.20123 | #VALUE! | #VALUE! | #VALUE! | #VALUE! | 0 | 0 | 0.20123 | 0.20123 | #VALUE! | #VALUE! |  |  |  | #VALUE! | #VALUE! | #VALUE! | #VALUE! | #VALUE! | #VALUE! | #VALUE!
Monday | 10 | 24 | 16 | 7120 | 0 | 0 | 0 | 0 | 0 | 0 | 0 | 0 | 0 | 0 | 0 | 0 | 0 | 0 | 0 | 0 | 0 | 0 | 0 | 0 | 0 | 0 | 0 | 0 | 0 | 0 | 0 | 0 | 0 | 0 | 0 | 0 | 0 | 0 | 0 | 0 | 0 | 0 | 0 | 0 |  | 0 | 0 | 0 |  | #VALUE! | #VALUE! | #VALUE! | #VALUE! |  |  | #VALUE! | #VALUE! | 0 | 0 | 0.20123 | 0.20123 | #VALUE! | #VALUE! | #VALUE! | #VALUE! | 0 | 0 | 0.20123 | 0.20123 | #VALUE! | #VALUE! | #VALUE! | #VALUE! | 0 | 0 | 0.20123 | 0.20123 | #VALUE! | #VALUE! |  |  |  | #VALUE! | #VALUE! | #VALUE! | #VALUE! | #VALUE! | #VALUE! | #VALUE!
Monday | 10 | 24 | 17 | 7121 | 0 | 0 | 0 | 0 | 0 | 0 | 0 | 0 | 0 | 0 | 0 | 0 | 0 | 0 | 0 | 0 | 0 | 0 | 0 | 0 | 0 | 0 | 0 | 0 | 0 | 0 | 0 | 0 | 0 | 0 | 0 | 0 | 0 | 0 | 0 | 0 | 0 | 0 | 0 | 0 |  | 0 | 0 | 0 |  | #VALUE! | #VALUE! | #VALUE! | #VALUE! |  |  | #VALUE! | #VALUE! | 0 | 0 | 0.20123 | 0.20123 | #VALUE! | #VALUE! | #VALUE! | #VALUE! | 0 | 0 | 0.20123 | 0.20123 | #VALUE! | #VALUE! | #VALUE! | #VALUE! | 0 | 0 | 0.20123 | 0.20123 | #VALUE! | #VALUE! |  |  |  | #VALUE! | #VALUE! | #VALUE! | #VALUE! | #VALUE! | #VALUE! | #VALUE!
Monday | 10 | 24 | 18 | 7122 | 0 | 0 | 0 | 0 | 0 | 0 | 0 | 0 | 0 | 0 | 0 | 0 | 0 | 0 | 0 | 0 | 0 | 0 | 0 | 0 | 0 | 0 | 0 | 0 | 0 | 0 | 0 | 0 | 0 | 0 | 0 | 0 | 0 | 0 | 0 | 0 | 0 | 0 | 0 | 0 |  | 0 | 0 | 0 |  | #VALUE! | #VALUE! | #VALUE! | #VALUE! |  |  | #VALUE! | #VALUE! | 0 | 0 | 0.20123 | 0.20123 | #VALUE! | #VALUE! | #VALUE! | #VALUE! | 0 | 0 | 0.20123 | 0.20123 | #VALUE! | #VALUE! | #VALUE! | #VALUE! | 0 | 0 | 0.20123 | 0.20123 | #VALUE! | #VALUE! |  |  |  | #VALUE! | #VALUE! | #VALUE! | #VALUE! | #VALUE! | #VALUE! | #VALUE!
Monday | 10 | 24 | 19 | 7123 | 0 | 0 | 0 | 0 | 0 | 0 | 0 | 0 | 0 | 0 | 0 | 0 | 0 | 0 | 0 | 0 | 0 | 0 | 0 | 0 | 0 | 0 | 0 | 0 | 0 | 0 | 0 | 0 | 0 | 0 | 0 | 0 | 0 | 0 | 0 | 0 | 0 | 0 | 0 | 0 |  | 0 | 0 | 0 |  | #VALUE! | #VALUE! | #VALUE! | #VALUE! |  |  | #VALUE! | #VALUE! | 0 | 0 | 0.20123 | 0.20123 | #VALUE! | #VALUE! | #VALUE! | #VALUE! | 0 | 0 | 0.20123 | 0.20123 | #VALUE! | #VALUE! | #VALUE! | #VALUE! | 0 | 0 | 0.20123 | 0.20123 | #VALUE! | #VALUE! |  |  |  | #VALUE! | #VALUE! | #VALUE! | #VALUE! | #VALUE! | #VALUE! | #VALUE!
Monday | 10 | 24 | 20 | 7124 | 0 | 0 | 0 | 0 | 0 | 0 | 0 | 0 | 0 | 0 | 0 | 0 | 0 | 0 | 0 | 0 | 0 | 0 | 0 | 0 | 0 | 0 | 0 | 0 | 0 | 0 | 0 | 0 | 0 | 0 | 0 | 0 | 0 | 0 | 0 | 0 | 0 | 0 | 0 | 0 |  | 0 | 0 | 0 |  | #VALUE! | #VALUE! | #VALUE! | #VALUE! |  |  | #VALUE! | #VALUE! | 0 | 0 | 0.20123 | 0.20123 | #VALUE! | #VALUE! | #VALUE! | #VALUE! | 0 | 0 | 0.20123 | 0.20123 | #VALUE! | #VALUE! | #VALUE! | #VALUE! | 0 | 0 | 0.20123 | 0.20123 | #VALUE! | #VALUE! |  |  |  | #VALUE! | #VALUE! | #VALUE! | #VALUE! | #VALUE! | #VALUE! | #VALUE!
Monday | 10 | 24 | 21 | 7125 | 0 | 0 | 0 | 0 | 0 | 0 | 0 | 0 | 0 | 0 | 0 | 0 | 0 | 0 | 0 | 0 | 0 | 0 | 0 | 0 | 0 | 0 | 0 | 0 | 0 | 0 | 0 | 0 | 0 | 0 | 0 | 0 | 0 | 0 | 0 | 0 | 0 | 0 | 0 | 0 |  | 0 | 0 | 0 |  | #VALUE! | #VALUE! | #VALUE! | #VALUE! |  |  | #VALUE! | #VALUE! | 0 | 0 | 0.20123 | 0.20123 | #VALUE! | #VALUE! | #VALUE! | #VALUE! | 0 | 0 | 0.20123 | 0.20123 | #VALUE! | #VALUE! | #VALUE! | #VALUE! | 0 | 0 | 0.20123 | 0.20123 | #VALUE! | #VALUE! |  |  |  | #VALUE! | #VALUE! | #VALUE! | #VALUE! | #VALUE! | #VALUE! | #VALUE!
Monday | 10 | 24 | 22 | 7126 | 0 | 0 | 0 | 0 | 0 | 0 | 0 | 0 | 0 | 0 | 0 | 0 | 0 | 0 | 0 | 0 | 0 | 0 | 0 | 0 | 0 | 0 | 0 | 0 | 0 | 0 | 0 | 0 | 0 | 0 | 0 | 0 | 0 | 0 | 0 | 0 | 0 | 0 | 0 | 0 |  | 0 | 0 | 0 |  | #VALUE! | #VALUE! | #VALUE! | #VALUE! |  |  | #VALUE! | #VALUE! | 0 | 0 | 0.20123 | 0.20123 | #VALUE! | #VALUE! | #VALUE! | #VALUE! | 0 | 0 | 0.20123 | 0.20123 | #VALUE! | #VALUE! | #VALUE! | #VALUE! | 0 | 0 | 0.20123 | 0.20123 | #VALUE! | #VALUE! |  |  |  | #VALUE! | #VALUE! | #VALUE! | #VALUE! | #VALUE! | #VALUE! | #VALUE!
Monday | 10 | 24 | 23 | 7127 | 0 | 0 | 0 | 0 | 0 | 0 | 0 | 0 | 0 | 0 | 0 | 0 | 0 | 0 | 0 | 0 | 0 | 0 | 0 | 0 | 0 | 0 | 0 | 0 | 0 | 0 | 0 | 0 | 0 | 0 | 0 | 0 | 0 | 0 | 0 | 0 | 0 | 0 | 0 | 0 |  | 0 | 0 | 0 |  | #VALUE! | #VALUE! | #VALUE! | #VALUE! |  |  | #VALUE! | #VALUE! | 0 | 0 | 0.20123 | 0.20123 | #VALUE! | #VALUE! | #VALUE! | #VALUE! | 0 | 0 | 0.20123 | 0.20123 | #VALUE! | #VALUE! | #VALUE! | #VALUE! | 0 | 0 | 0.20123 | 0.20123 | #VALUE! | #VALUE! |  |  |  | #VALUE! | #VALUE! | #VALUE! | #VALUE! | #VALUE! | #VALUE! | #VALUE!
Monday | 10 | 24 | 24 | 7128 | 0 | 0 | 0 | 0 | 0 | 0 | 0 | 0 | 0 | 0 | 0 | 0 | 0 | 0 | 0 | 0 | 0 | 0 | 0 | 0 | 0 | 0 | 0 | 0 | 0 | 0 | 0 | 0 | 0 | 0 | 0 | 0 | 0 | 0 | 0 | 0 | 0 | 0 | 0 | 0 |  | 0 | 0 | 0 |  | #VALUE! | #VALUE! | #VALUE! | #VALUE! |  |  | #VALUE! | #VALUE! | 0 | 0 | 0.20123 | 0.20123 | #VALUE! | #VALUE! | #VALUE! | #VALUE! | 0 | 0 | 0.20123 | 0.20123 | #VALUE! | #VALUE! | #VALUE! | #VALUE! | 0 | 0 | 0.20123 | 0.20123 | #VALUE! | #VALUE! |  |  |  | #VALUE! | #VALUE! | #VALUE! | #VALUE! | #VALUE! | #VALUE! | #VALUE!
Tuesday | 10 | 25 | 1 | 7129 | 0 | 0 | 0 | 0 | 0 | 0 | 0 | 0 | 0 | 0 | 0 | 0 | 0 | 0 | 0 | 0 | 0 | 0 | 0 | 0 | 0 | 0 | 0 | 0 | 0 | 0 | 0 | 0 | 0 | 0 | 0 | 0 | 0 | 0 | 0 | 0 | 0 | 0 | 0 | 0 |  | 0 | 0 | 0 |  | #VALUE! | #VALUE! | #VALUE! | #VALUE! |  |  | #VALUE! | #VALUE! | 0 | 0 | 0.20123 | 0.20123 | #VALUE! | #VALUE! | #VALUE! | #VALUE! | 0 | 0 | 0.20123 | 0.20123 | #VALUE! | #VALUE! | #VALUE! | #VALUE! | 0 | 0 | 0.20123 | 0.20123 | #VALUE! | #VALUE! |  |  |  | #VALUE! | #VALUE! | #VALUE! | #VALUE! | #VALUE! | #VALUE! | #VALUE!
Tuesday | 10 | 25 | 2 | 7130 | 0 | 0 | 0 | 0 | 0 | 0 | 0 | 0 | 0 | 0 | 0 | 0 | 0 | 0 | 0 | 0 | 0 | 0 | 0 | 0 | 0 | 0 | 0 | 0 | 0 | 0 | 0 | 0 | 0 | 0 | 0 | 0 | 0 | 0 | 0 | 0 | 0 | 0 | 0 | 0 |  | 0 | 0 | 0 |  | #VALUE! | #VALUE! | #VALUE! | #VALUE! |  |  | #VALUE! | #VALUE! | 0 | 0 | 0.20123 | 0.20123 | #VALUE! | #VALUE! | #VALUE! | #VALUE! | 0 | 0 | 0.20123 | 0.20123 | #VALUE! | #VALUE! | #VALUE! | #VALUE! | 0 | 0 | 0.20123 | 0.20123 | #VALUE! | #VALUE! |  |  |  | #VALUE! | #VALUE! | #VALUE! | #VALUE! | #VALUE! | #VALUE! | #VALUE!
Tuesday | 10 | 25 | 3 | 7131 | 0 | 0 | 0 | 0 | 0 | 0 | 0 | 0 | 0 | 0 | 0 | 0 | 0 | 0 | 0 | 0 | 0 | 0 | 0 | 0 | 0 | 0 | 0 | 0 | 0 | 0 | 0 | 0 | 0 | 0 | 0 | 0 | 0 | 0 | 0 | 0 | 0 | 0 | 0 | 0 |  | 0 | 0 | 0 |  | #VALUE! | #VALUE! | #VALUE! | #VALUE! |  |  | #VALUE! | #VALUE! | 0 | 0 | 0.20123 | 0.20123 | #VALUE! | #VALUE! | #VALUE! | #VALUE! | 0 | 0 | 0.20123 | 0.20123 | #VALUE! | #VALUE! | #VALUE! | #VALUE! | 0 | 0 | 0.20123 | 0.20123 | #VALUE! | #VALUE! |  |  |  | #VALUE! | #VALUE! | #VALUE! | #VALUE! | #VALUE! | #VALUE! | #VALUE!
Tuesday | 10 | 25 | 4 | 7132 | 0 | 0 | 0 | 0 | 0 | 0 | 0 | 0 | 0 | 0 | 0 | 0 | 0 | 0 | 0 | 0 | 0 | 0 | 0 | 0 | 0 | 0 | 0 | 0 | 0 | 0 | 0 | 0 | 0 | 0 | 0 | 0 | 0 | 0 | 0 | 0 | 0 | 0 | 0 | 0 |  | 0 | 0 | 0 |  | #VALUE! | #VALUE! | #VALUE! | #VALUE! |  |  | #VALUE! | #VALUE! | 0 | 0 | 0.20123 | 0.20123 | #VALUE! | #VALUE! | #VALUE! | #VALUE! | 0 | 0 | 0.20123 | 0.20123 | #VALUE! | #VALUE! | #VALUE! | #VALUE! | 0 | 0 | 0.20123 | 0.20123 | #VALUE! | #VALUE! |  |  |  | #VALUE! | #VALUE! | #VALUE! | #VALUE! | #VALUE! | #VALUE! | #VALUE!
Tuesday | 10 | 25 | 5 | 7133 | 0 | 0 | 0 | 0 | 0 | 0 | 0 | 0 | 0 | 0 | 0 | 0 | 0 | 0 | 0 | 0 | 0 | 0 | 0 | 0 | 0 | 0 | 0 | 0 | 0 | 0 | 0 | 0 | 0 | 0 | 0 | 0 | 0 | 0 | 0 | 0 | 0 | 0 | 0 | 0 |  | 0 | 0 | 0 |  | #VALUE! | #VALUE! | #VALUE! | #VALUE! |  |  | #VALUE! | #VALUE! | 0 | 0 | 0.20123 | 0.20123 | #VALUE! | #VALUE! | #VALUE! | #VALUE! | 0 | 0 | 0.20123 | 0.20123 | #VALUE! | #VALUE! | #VALUE! | #VALUE! | 0 | 0 | 0.20123 | 0.20123 | #VALUE! | #VALUE! |  |  |  | #VALUE! | #VALUE! | #VALUE! | #VALUE! | #VALUE! | #VALUE! | #VALUE!
Tuesday | 10 | 25 | 6 | 7134 | 0 | 0 | 0 | 0 | 0 | 0 | 0 | 0 | 0 | 0 | 0 | 0 | 0 | 0 | 0 | 0 | 0 | 0 | 0 | 0 | 0 | 0 | 0 | 0 | 0.0027531 | 0 | 0 | 0 | 0 | 0 | 0 | 0 | 0 | 0 | 0 | 0 | 0 | 0 | 0 | 0 |  | 0 | 0 | 0 |  | #VALUE! | #VALUE! | #VALUE! | #VALUE! |  |  | #VALUE! | #VALUE! | 0 | 0 | 0.20123 | 0.20123 | #VALUE! | #VALUE! | #VALUE! | #VALUE! | 0 | 0 | 0.20123 | 0.20123 | #VALUE! | #VALUE! | #VALUE! | #VALUE! | 0 | 0 | 0.20123 | 0.20123 | #VALUE! | #VALUE! |  |  |  | #VALUE! | #VALUE! | #VALUE! | #VALUE! | #VALUE! | #VALUE! | #VALUE!
Tuesday | 10 | 25 | 7 | 7135 | 0 | 0 | 0 | 0 | 0 | 0 | 0 | 0 | 0 | 0 | 0 | 0 | 0 | 0 | 0 | 0 | 0 | 0 | 0 | 0 | 0 | 0 | 0 | 0 | 0 | 0 | 0 | 0 | 0 | 0 | 0 | 0 | 0 | 0 | 0 | 0 | 0 | 0 | 0 | 0 |  | 0 | 0 | 0 |  | #VALUE! | #VALUE! | #VALUE! | #VALUE! |  |  | #VALUE! | #VALUE! | 0 | 0 | 0.20123 | 0.20123 | #VALUE! | #VALUE! | #VALUE! | #VALUE! | 0 | 0 | 0.20123 | 0.20123 | #VALUE! | #VALUE! | #VALUE! | #VALUE! | 0 | 0 | 0.20123 | 0.20123 | #VALUE! | #VALUE! |  |  |  | #VALUE! | #VALUE! | #VALUE! | #VALUE! | #VALUE! | #VALUE! | #VALUE!
Tuesday | 10 | 25 | 8 | 7136 | 0 | 0 | 0 | 0 | 0 | 0 | 0 | 0 | 0 | 0 | 0 | 0 | 0 | 0 | 0 | 0 | 0 | 0 | 0 | 0 | 0 | 0 | 0 | 0 | 0 | 0 | 0 | 0 | 0 | 0 | 0 | 0 | 0 | 0 | 0 | 0 | 0 | 0 | 0 | 0 |  | 0 | 0 | 0 |  | #VALUE! | #VALUE! | #VALUE! | #VALUE! |  |  | #VALUE! | #VALUE! | 0 | 0 | 0.20123 | 0.20123 | #VALUE! | #VALUE! | #VALUE! | #VALUE! | 0 | 0 | 0.20123 | 0.20123 | #VALUE! | #VALUE! | #VALUE! | #VALUE! | 0 | 0 | 0.20123 | 0.20123 | #VALUE! | #VALUE! |  |  |  | #VALUE! | #VALUE! | #VALUE! | #VALUE! | #VALUE! | #VALUE! | #VALUE!
Tuesday | 10 | 25 | 9 | 7137 | 0 | 0 | 0 | 0 | 0 | 0 | 0 | 0 | 0 | 0 | 0 | 0 | 0 | 0 | 0 | 0 | 0 | 0 | 0 | 0 | 0 | 0 | 0 | 0 | 0 | 0 | 0 | 0 | 0 | 0 | 0 | 0 | 0 | 0 | 0 | 0 | 0 | 0 | 0 | 0 |  | 0 | 0 | 0 |  | #VALUE! | #VALUE! | #VALUE! | #VALUE! |  |  | #VALUE! | #VALUE! | 0 | 0 | 0.20123 | 0.20123 | #VALUE! | #VALUE! | #VALUE! | #VALUE! | 0 | 0 | 0.20123 | 0.20123 | #VALUE! | #VALUE! | #VALUE! | #VALUE! | 0 | 0 | 0.20123 | 0.20123 | #VALUE! | #VALUE! |  |  |  | #VALUE! | #VALUE! | #VALUE! | #VALUE! | #VALUE! | #VALUE! | #VALUE!
Tuesday | 10 | 25 | 10 | 7138 | 0 | 0 | 0 | 0 | 0 | 0 | 0 | 0 | 0 | 0 | 0 | 0 | 0 | 0 | 0 | 0 | 0 | 0 | 0 | 0 | 0 | 0 | 0 | 0 | 0.0028794 | 0 | 0 | 0 | 0 | 0 | 0 | 0 | 0 | 0 | 0 | 0 | 0 | 0 | 0 | 0 |  | 0 | 0 | 0 |  | #VALUE! | #VALUE! | #VALUE! | #VALUE! |  |  | #VALUE! | #VALUE! | 0 | 0 | 0.20123 | 0.20123 | #VALUE! | #VALUE! | #VALUE! | #VALUE! | 0 | 0 | 0.20123 | 0.20123 | #VALUE! | #VALUE! | #VALUE! | #VALUE! | 0 | 0 | 0.20123 | 0.20123 | #VALUE! | #VALUE! |  |  |  | #VALUE! | #VALUE! | #VALUE! | #VALUE! | #VALUE! | #VALUE! | #VALUE!
Tuesday | 10 | 25 | 11 | 7139 | 0 | 0 | 0 | 0 | 0 | 0 | 0 | 0 | 0 | 0 | 0 | 0 | 0 | 0 | 0 | 0 | 0 | 0 | 0 | 0 | 0 | 0 | 0 | 0 | 0 | 0 | 0 | 0 | 0 | 0 | 0 | 0 | 0 | 0 | 0 | 0 | 0 | 0 | 0 | 0 |  | 0 | 0 | 0 |  | #VALUE! | #VALUE! | #VALUE! | #VALUE! |  |  | #VALUE! | #VALUE! | 0 | 0 | 0.20123 | 0.20123 | #VALUE! | #VALUE! | #VALUE! | #VALUE! | 0 | 0 | 0.20123 | 0.20123 | #VALUE! | #VALUE! | #VALUE! | #VALUE! | 0 | 0 | 0.20123 | 0.20123 | #VALUE! | #VALUE! |  |  |  | #VALUE! | #VALUE! | #VALUE! | #VALUE! | #VALUE! | #VALUE! | #VALUE!
Tuesday | 10 | 25 | 12 | 7140 | 0 | 0 | 0 | 0 | 0 | 0 | 0 | 0 | 0 | 0 | 0 | 0 | 0 | 0 | 0 | 0 | 0 | 0 | 0 | 0 | 0 | 0 | 0 | 0 | 0 | 0 | 0 | 0.0061862 | 0 | 0 | 0 | 0 | 0 | 0 | 0 | 0 | 0 | 0 | 0 | 0 |  | 0 | 0 | 0 |  | #VALUE! | #VALUE! | #VALUE! | #VALUE! |  |  | #VALUE! | #VALUE! | 0 | 0 | 0.20123 | 0.20123 | #VALUE! | #VALUE! | #VALUE! | #VALUE! | 0 | 0 | 0.20123 | 0.20123 | #VALUE! | #VALUE! | #VALUE! | #VALUE! | 0 | 0 | 0.20123 | 0.20123 | #VALUE! | #VALUE! |  |  |  | #VALUE! | #VALUE! | #VALUE! | #VALUE! | #VALUE! | #VALUE! | #VALUE!
Tuesday | 10 | 25 | 13 | 7141 | 0 | 0 | 0 | 0 | 0 | 0 | 0 | 0 | 0 | 0 | 0 | 0 | 0 | 0 | 0 | 0 | 0 | 0 | 0 | 0 | 0 | 0 | 0 | 0 | 0 | 0 | 0 | 0.0092 | 0 | 0 | 0 | 0 | 0 | 0 | 0 | 0 | 0 | 0 | 0 | 0 |  | 0 | 0 | 0 |  | #VALUE! | #VALUE! | #VALUE! | #VALUE! |  |  | #VALUE! | #VALUE! | 0 | 0 | 0.20123 | 0.20123 | #VALUE! | #VALUE! | #VALUE! | #VALUE! | 0 | 0 | 0.20123 | 0.20123 | #VALUE! | #VALUE! | #VALUE! | #VALUE! | 0 | 0 | 0.20123 | 0.20123 | #VALUE! | #VALUE! |  |  |  | #VALUE! | #VALUE! | #VALUE! | #VALUE! | #VALUE! | #VALUE! | #VALUE!
Tuesday | 10 | 25 | 14 | 7142 | 0 | 0 | 0 | 0 | 0 | 0 | 0 | 0 | 0 | 0 | 0 | 0 | 0 | 0 | 0 | 0 | 0 | 0 | 0 | 0 | 0 | 0 | 0 | 0 | 0 | 0 | 0 | 0.017687 | 0 | 0 | 0 | 0 | 0 | 0 | 0 | 0 | 0 | 0 | 0 | 0 |  | 0 | 0 | 0 |  | #VALUE! | #VALUE! | #VALUE! | #VALUE! |  |  | #VALUE! | #VALUE! | 0 | 0 | 0.20123 | 0.20123 | #VALUE! | #VALUE! | #VALUE! | #VALUE! | 0 | 0 | 0.20123 | 0.20123 | #VALUE! | #VALUE! | #VALUE! | #VALUE! | 0 | 0 | 0.20123 | 0.20123 | #VALUE! | #VALUE! |  |  |  | #VALUE! | #VALUE! | #VALUE! | #VALUE! | #VALUE! | #VALUE! | #VALUE!
Tuesday | 10 | 25 | 15 | 7143 | 0 | 0 | 0 | 0 | 0 | 0 | 0 | 0 | 0 | 0 | 0 | 0 | 0 | 0 | 0 | 0 | 0 | 0 | 0 | 0 | 0 | 0 | 0 | 0 | 0 | 0 | 0 | 0.018868 | 0.014 | 0 | 0 | 0 | 0 | 0 | 0 | 0 | 0 | 0 | 0 | 0 |  | 0 | 0 | 0 |  | #VALUE! | #VALUE! | #VALUE! | #VALUE! |  |  | #VALUE! | #VALUE! | 0 | 0 | 0.20123 | 0.20123 | #VALUE! | #VALUE! | #VALUE! | #VALUE! | 0 | 0 | 0.20123 | 0.20123 | #VALUE! | #VALUE! | #VALUE! | #VALUE! | 0 | 0 | 0.20123 | 0.20123 | #VALUE! | #VALUE! |  |  |  | #VALUE! | #VALUE! | #VALUE! | #VALUE! | #VALUE! | #VALUE! | #VALUE!
Tuesday | 10 | 25 | 16 | 7144 | 0 | 0 | 0 | 0 | 0 | 0 | 0 | 0 | 0 | 0 | 0 | 0 | 0 | 0 | 0 | 0 | 0 | 0 | 0 | 0 | 0 | 0 | 0 | 0 | 0 | 0 | 0 | 0.013198 | 0.004 | 0 | 0 | 0 | 0 | 0 | 0 | 0 | 0 | 0 | 0 | 0 |  | 0 | 0 | 0 |  | #VALUE! | #VALUE! | #VALUE! | #VALUE! |  |  | #VALUE! | #VALUE! | 0 | 0 | 0.20123 | 0.20123 | #VALUE! | #VALUE! | #VALUE! | #VALUE! | 0 | 0 | 0.20123 | 0.20123 | #VALUE! | #VALUE! | #VALUE! | #VALUE! | 0 | 0 | 0.20123 | 0.20123 | #VALUE! | #VALUE! |  |  |  | #VALUE! | #VALUE! | #VALUE! | #VALUE! | #VALUE! | #VALUE! | #VALUE!
Tuesday | 10 | 25 | 17 | 7145 | 0 | 0 | 0 | 0 | 0 | 0 | 0 | 0 | 0 | 0 | 0 | 0 | 0 | 0 | 0 | 0 | 0 | 0 | 0 | 0 | 0 | 0 | 0 | 0 | 0 | 0 | 0 | 0.0063448 | 0 | 0 | 0 | 0 | 0 | 0 | 0 | 0 | 0 | 0 | 0 | 0 |  | 0 | 0 | 0 |  | #VALUE! | #VALUE! | #VALUE! | #VALUE! |  |  | #VALUE! | #VALUE! | 0 | 0 | 0.20123 | 0.20123 | #VALUE! | #VALUE! | #VALUE! | #VALUE! | 0 | 0 | 0.20123 | 0.20123 | #VALUE! | #VALUE! | #VALUE! | #VALUE! | 0 | 0 | 0.20123 | 0.20123 | #VALUE! | #VALUE! |  |  |  | #VALUE! | #VALUE! | #VALUE! | #VALUE! | #VALUE! | #VALUE! | #VALUE!
Tuesday | 10 | 25 | 18 | 7146 | 0 | 0 | 0 | 0 | 0 | 0 | 0 | 0 | 0 | 0 | 0 | 0 | 0 | 0 | 0 | 0 | 0 | 0 | 0 | 0 | 0 | 0 | 0 | 0 | 0 | 0 | 0 | 0 | 0 | 0 | 0 | 0 | 0 | 0 | 0 | 0 | 0 | 0 | 0 | 0 |  | 0 | 0 | 0 |  | #VALUE! | #VALUE! | #VALUE! | #VALUE! |  |  | #VALUE! | #VALUE! | 0 | 0 | 0.20123 | 0.20123 | #VALUE! | #VALUE! | #VALUE! | #VALUE! | 0 | 0 | 0.20123 | 0.20123 | #VALUE! | #VALUE! | #VALUE! | #VALUE! | 0 | 0 | 0.20123 | 0.20123 | #VALUE! | #VALUE! |  |  |  | #VALUE! | #VALUE! | #VALUE! | #VALUE! | #VALUE! | #VALUE! | #VALUE!
Tuesday | 10 | 25 | 19 | 7147 | 0 | 0 | 0 | 0 | 0 | 0 | 0 | 0 | 0 | 0 | 0 | 0 | 0 | 0 | 0 | 0 | 0 | 0 | 0 | 0 | 0 | 0 | 0 | 0 | 0.0016694 | 0 | 0 | 0 | 0 | 0 | 0 | 0 | 0 | 0 | 0 | 0 | 0 | 0 | 0 | 0 |  | 0 | 0 | 0 |  | #VALUE! | #VALUE! | #VALUE! | #VALUE! |  |  | #VALUE! | #VALUE! | 0 | 0 | 0.20123 | 0.20123 | #VALUE! | #VALUE! | #VALUE! | #VALUE! | 0 | 0 | 0.20123 | 0.20123 | #VALUE! | #VALUE! | #VALUE! | #VALUE! | 0 | 0 | 0.20123 | 0.20123 | #VALUE! | #VALUE! |  |  |  | #VALUE! | #VALUE! | #VALUE! | #VALUE! | #VALUE! | #VALUE! | #VALUE!
Tuesday | 10 | 25 | 20 | 7148 | 0 | 0 | 0 | 0 | 0 | 0 | 0 | 0 | 0 | 0 | 0 | 0 | 0 | 0 | 0 | 0 | 0 | 0 | 0 | 0 | 0 | 0 | 0 | 0 | 0.0022024 | 0 | 0 | 0 | 0 | 0 | 0 | 0 | 0 | 0 | 0 | 0 | 0 | 0 | 0 | 0 |  | 0 | 0 | 0 |  | #VALUE! | #VALUE! | #VALUE! | #VALUE! |  |  | #VALUE! | #VALUE! | 0 | 0 | 0.20123 | 0.20123 | #VALUE! | #VALUE! | #VALUE! | #VALUE! | 0 | 0 | 0.20123 | 0.20123 | #VALUE! | #VALUE! | #VALUE! | #VALUE! | 0 | 0 | 0.20123 | 0.20123 | #VALUE! | #VALUE! |  |  |  | #VALUE! | #VALUE! | #VALUE! | #VALUE! | #VALUE! | #VALUE! | #VALUE!
Tuesday | 10 | 25 | 21 | 7149 | 0 | 0 | 0 | 0 | 0 | 0 | 0 | 0 | 0 | 0 | 0 | 0 | 0 | 0 | 0 | 0 | 0 | 0 | 0 | 0 | 0 | 0 | 0 | 0 | 0 | 0 | 0 | 0 | 0 | 0 | 0 | 0 | 0 | 0 | 0 | 0 | 0 | 0 | 0 | 0 |  | 0 | 0 | 0 |  | #VALUE! | #VALUE! | #VALUE! | #VALUE! |  |  | #VALUE! | #VALUE! | 0 | 0 | 0.20123 | 0.20123 | #VALUE! | #VALUE! | #VALUE! | #VALUE! | 0 | 0 | 0.20123 | 0.20123 | #VALUE! | #VALUE! | #VALUE! | #VALUE! | 0 | 0 | 0.20123 | 0.20123 | #VALUE! | #VALUE! |  |  |  | #VALUE! | #VALUE! | #VALUE! | #VALUE! | #VALUE! | #VALUE! | #VALUE!
Tuesday | 10 | 25 | 22 | 7150 | 0 | 0 | 0 | 0 | 0 | 0 | 0 | 0 | 0 | 0 | 0 | 0 | 0 | 0 | 0 | 0 | 0 | 0 | 0 | 0 | 0 | 0 | 0 | 0 | 0 | 0 | 0 | 0 | 0 | 0 | 0 | 0 | 0 | 0 | 0 | 0 | 0 | 0 | 0 | 0 |  | 0 | 0 | 0 |  | #VALUE! | #VALUE! | #VALUE! | #VALUE! |  |  | #VALUE! | #VALUE! | 0 | 0 | 0.20123 | 0.20123 | #VALUE! | #VALUE! | #VALUE! | #VALUE! | 0 | 0 | 0.20123 | 0.20123 | #VALUE! | #VALUE! | #VALUE! | #VALUE! | 0 | 0 | 0.20123 | 0.20123 | #VALUE! | #VALUE! |  |  |  | #VALUE! | #VALUE! | #VALUE! | #VALUE! | #VALUE! | #VALUE! | #VALUE!
Tuesday | 10 | 25 | 23 | 7151 | 0 | 0 | 0 | 0 | 0 | 0 | 0 | 0 | 0 | 0 | 0 | 0 | 0 | 0 | 0 | 0 | 0 | 0 | 0 | 0 | 0 | 0 | 0 | 0 | 0 | 0 | 0 | 0 | 0 | 0 | 0 | 0 | 0 | 0 | 0 | 0 | 0 | 0 | 0 | 0 |  | 0 | 0 | 0 |  | #VALUE! | #VALUE! | #VALUE! | #VALUE! |  |  | #VALUE! | #VALUE! | 0 | 0 | 0.20123 | 0.20123 | #VALUE! | #VALUE! | #VALUE! | #VALUE! | 0 | 0 | 0.20123 | 0.20123 | #VALUE! | #VALUE! | #VALUE! | #VALUE! | 0 | 0 | 0.20123 | 0.20123 | #VALUE! | #VALUE! |  |  |  | #VALUE! | #VALUE! | #VALUE! | #VALUE! | #VALUE! | #VALUE! | #VALUE!
Tuesday | 10 | 25 | 24 | 7152 | 0 | 0 | 0 | 0 | 0 | 0 | 0 | 0 | 0 | 0 | 0 | 0 | 0 | 0 | 0 | 0 | 0 | 0 | 0 | 0 | 0 | 0 | 0 | 0 | 0 | 0 | 0 | 0 | 0 | 0 | 0 | 0 | 0 | 0 | 0 | 0 | 0 | 0 | 0 | 0 |  | 0 | 0 | 0 |  | #VALUE! | #VALUE! | #VALUE! | #VALUE! |  |  | #VALUE! | #VALUE! | 0 | 0 | 0.20123 | 0.20123 | #VALUE! | #VALUE! | #VALUE! | #VALUE! | 0 | 0 | 0.20123 | 0.20123 | #VALUE! | #VALUE! | #VALUE! | #VALUE! | 0 | 0 | 0.20123 | 0.20123 | #VALUE! | #VALUE! |  |  |  | #VALUE! | #VALUE! | #VALUE! | #VALUE! | #VALUE! | #VALUE! | #VALUE!
Wednesday | 10 | 26 | 1 | 7153 | 0 | 0 | 0 | 0 | 0 | 0 | 0 | 0 | 0 | 0 | 0 | 0 | 0 | 0 | 0 | 0 | 0 | 0 | 0 | 0 | 0 | 0 | 0 | 0 | 0 | 0 | 0 | 0 | 0 | 0 | 0 | 0 | 0 | 0 | 0 | 0 | 0 | 0 | 0 | 0 |  | 0 | 0 | 0 |  | #VALUE! | #VALUE! | #VALUE! | #VALUE! |  |  | #VALUE! | #VALUE! | 0 | 0 | 0.20123 | 0.20123 | #VALUE! | #VALUE! | #VALUE! | #VALUE! | 0 | 0 | 0.20123 | 0.20123 | #VALUE! | #VALUE! | #VALUE! | #VALUE! | 0 | 0 | 0.20123 | 0.20123 | #VALUE! | #VALUE! |  |  |  | #VALUE! | #VALUE! | #VALUE! | #VALUE! | #VALUE! | #VALUE! | #VALUE!
Wednesday | 10 | 26 | 2 | 7154 | 0 | 0 | 0 | 0 | 0 | 0 | 0 | 0 | 0 | 0 | 0 | 0 | 0 | 0 | 0 | 0 | 0 | 0 | 0 | 0 | 0 | 0 | 0 | 0 | 0 | 0 | 0 | 0 | 0 | 0 | 0 | 0 | 0 | 0 | 0 | 0 | 0 | 0 | 0 | 0 |  | 0 | 0 | 0 |  | #VALUE! | #VALUE! | #VALUE! | #VALUE! |  |  | #VALUE! | #VALUE! | 0 | 0 | 0.20123 | 0.20123 | #VALUE! | #VALUE! | #VALUE! | #VALUE! | 0 | 0 | 0.20123 | 0.20123 | #VALUE! | #VALUE! | #VALUE! | #VALUE! | 0 | 0 | 0.20123 | 0.20123 | #VALUE! | #VALUE! |  |  |  | #VALUE! | #VALUE! | #VALUE! | #VALUE! | #VALUE! | #VALUE! | #VALUE!
Wednesday | 10 | 26 | 3 | 7155 | 0 | 0 | 0 | 0 | 0 | 0 | 0 | 0 | 0 | 0 | 0 | 0 | 0 | 0 | 0 | 0 | 0 | 0 | 0 | 0 | 0 | 0 | 0 | 0 | 0 | 0 | 0 | 0 | 0 | 0 | 0 | 0 | 0 | 0 | 0 | 0 | 0 | 0 | 0 | 0 |  | 0 | 0 | 0 |  | #VALUE! | #VALUE! | #VALUE! | #VALUE! |  |  | #VALUE! | #VALUE! | 0 | 0 | 0.20123 | 0.20123 | #VALUE! | #VALUE! | #VALUE! | #VALUE! | 0 | 0 | 0.20123 | 0.20123 | #VALUE! | #VALUE! | #VALUE! | #VALUE! | 0 | 0 | 0.20123 | 0.20123 | #VALUE! | #VALUE! |  |  |  | #VALUE! | #VALUE! | #VALUE! | #VALUE! | #VALUE! | #VALUE! | #VALUE!
Wednesday | 10 | 26 | 4 | 7156 | 0 | 0 | 0 | 0 | 0 | 0 | 0 | 0 | 0 | 0 | 0 | 0 | 0 | 0 | 0 | 0 | 0 | 0 | 0 | 0 | 0 | 0 | 0 | 0 | 0 | 0 | 0 | 0 | 0 | 0 | 0 | 0 | 0 | 0 | 0 | 0 | 0 | 0 | 0 | 0 |  | 0 | 0 | 0 |  | #VALUE! | #VALUE! | #VALUE! | #VALUE! |  |  | #VALUE! | #VALUE! | 0 | 0 | 0.20123 | 0.20123 | #VALUE! | #VALUE! | #VALUE! | #VALUE! | 0 | 0 | 0.20123 | 0.20123 | #VALUE! | #VALUE! | #VALUE! | #VALUE! | 0 | 0 | 0.20123 | 0.20123 | #VALUE! | #VALUE! |  |  |  | #VALUE! | #VALUE! | #VALUE! | #VALUE! | #VALUE! | #VALUE! | #VALUE!
Wednesday | 10 | 26 | 5 | 7157 | 0 | 0 | 0 | 0 | 0 | 0 | 0 | 0 | 0 | 0 | 0 | 0 | 0 | 0 | 0 | 0 | 0 | 0 | 0 | 0 | 0 | 0 | 0 | 0 | 0 | 0 | 0 | 0 | 0 | 0 | 0 | 0 | 0 | 0 | 0 | 0 | 0 | 0 | 0 | 0 |  | 0 | 0 | 0 |  | #VALUE! | #VALUE! | #VALUE! | #VALUE! |  |  | #VALUE! | #VALUE! | 0 | 0 | 0.20123 | 0.20123 | #VALUE! | #VALUE! | #VALUE! | #VALUE! | 0 | 0 | 0.20123 | 0.20123 | #VALUE! | #VALUE! | #VALUE! | #VALUE! | 0 | 0 | 0.20123 | 0.20123 | #VALUE! | #VALUE! |  |  |  | #VALUE! | #VALUE! | #VALUE! | #VALUE! | #VALUE! | #VALUE! | #VALUE!
Wednesday | 10 | 26 | 6 | 7158 | 0 | 0 | 0 | 0 | 0 | 0 | 0 | 0 | 0 | 0 | 0 | 0 | 0 | 0 | 0 | 0 | 0 | 0 | 0 | 0 | 0 | 0 | 0 | 0 | 0.0016777 | 0 | 0 | 0 | 0 | 0 | 0 | 0 | 0 | 0 | 0 | 0 | 0 | 0 | 0 | 0 |  | 0 | 0 | 0 |  | #VALUE! | #VALUE! | #VALUE! | #VALUE! |  |  | #VALUE! | #VALUE! | 0 | 0 | 0.20123 | 0.20123 | #VALUE! | #VALUE! | #VALUE! | #VALUE! | 0 | 0 | 0.20123 | 0.20123 | #VALUE! | #VALUE! | #VALUE! | #VALUE! | 0 | 0 | 0.20123 | 0.20123 | #VALUE! | #VALUE! |  |  |  | #VALUE! | #VALUE! | #VALUE! | #VALUE! | #VALUE! | #VALUE! | #VALUE!
Wednesday | 10 | 26 | 7 | 7159 | 0 | 0 | 0 | 0 | 0 | 0 | 0 | 0 | 0 | 0 | 0 | 0 | 0 | 0 | 0 | 0 | 0 | 0 | 0 | 0 | 0 | 0 | 0 | 0 | 0 | 0 | 0 | 0 | 0 | 0 | 0 | 0 | 0 | 0 | 0 | 0 | 0 | 0 | 0 | 0 |  | 0 | 0 | 0 |  | #VALUE! | #VALUE! | #VALUE! | #VALUE! |  |  | #VALUE! | #VALUE! | 0 | 0 | 0.20123 | 0.20123 | #VALUE! | #VALUE! | #VALUE! | #VALUE! | 0 | 0 | 0.20123 | 0.20123 | #VALUE! | #VALUE! | #VALUE! | #VALUE! | 0 | 0 | 0.20123 | 0.20123 | #VALUE! | #VALUE! |  |  |  | #VALUE! | #VALUE! | #VALUE! | #VALUE! | #VALUE! | #VALUE! | #VALUE!
Wednesday | 10 | 26 | 8 | 7160 | 0 | 0 | 0 | 0 | 0 | 0 | 0 | 0 | 0 | 0 | 0 | 0 | 0 | 0 | 0 | 0 | 0 | 0 | 0 | 0 | 0 | 0 | 0 | 0 | 0.0016864 | 0 | 0 | 0 | 0 | 0 | 0 | 0 | 0 | 0 | 0 | 0 | 0 | 0 | 0 | 0 |  | 0 | 0 | 0 |  | #VALUE! | #VALUE! | #VALUE! | #VALUE! |  |  | #VALUE! | #VALUE! | 0 | 0 | 0.20123 | 0.20123 | #VALUE! | #VALUE! | #VALUE! | #VALUE! | 0 | 0 | 0.20123 | 0.20123 | #VALUE! | #VALUE! | #VALUE! | #VALUE! | 0 | 0 | 0.20123 | 0.20123 | #VALUE! | #VALUE! |  |  |  | #VALUE! | #VALUE! | #VALUE! | #VALUE! | #VALUE! | #VALUE! | #VALUE!
Wednesday | 10 | 26 | 9 | 7161 | 0 | 0 | 0 | 0 | 0 | 0 | 0 | 0 | 0 | 0 | 0 | 0 | 0 | 0 | 0 | 0 | 0 | 0 | 0 | 0 | 0 | 0 | 0 | 0 | 0 | 0 | 0 | 0 | 0 | 0 | 0 | 0 | 0 | 0 | 0 | 0 | 0 | 0 | 0 | 0 |  | 0 | 0 | 0 |  | #VALUE! | #VALUE! | #VALUE! | #VALUE! |  |  | #VALUE! | #VALUE! | 0 | 0 | 0.20123 | 0.20123 | #VALUE! | #VALUE! | #VALUE! | #VALUE! | 0 | 0 | 0.20123 | 0.20123 | #VALUE! | #VALUE! | #VALUE! | #VALUE! | 0 | 0 | 0.20123 | 0.20123 | #VALUE! | #VALUE! |  |  |  | #VALUE! | #VALUE! | #VALUE! | #VALUE! | #VALUE! | #VALUE! | #VALUE!
Wednesday | 10 | 26 | 10 | 7162 | 0 | 0 | 0 | 0 | 0 | 0 | 0 | 0 | 0 | 0 | 0 | 0 | 0 | 0 | 0 | 0 | 0 | 0 | 0 | 0 | 0 | 0 | 0 | 0 | 0.0036608 | 0 | 0 | 0 | 0 | 0 | 0 | 0 | 0 | 0 | 0 | 0 | 0 | 0 | 0 | 0 |  | 0 | 0 | 0 |  | #VALUE! | #VALUE! | #VALUE! | #VALUE! |  |  | #VALUE! | #VALUE! | 0 | 0 | 0.20123 | 0.20123 | #VALUE! | #VALUE! | #VALUE! | #VALUE! | 0 | 0 | 0.20123 | 0.20123 | #VALUE! | #VALUE! | #VALUE! | #VALUE! | 0 | 0 | 0.20123 | 0.20123 | #VALUE! | #VALUE! |  |  |  | #VALUE! | #VALUE! | #VALUE! | #VALUE! | #VALUE! | #VALUE! | #VALUE!
Wednesday | 10 | 26 | 11 | 7163 | 0 | 0 | 0 | 0 | 0 | 0 | 0 | 0 | 0 | 0 | 0 | 0 | 0 | 0 | 0 | 0 | 0 | 0 | 0 | 0 | 0 | 0 | 0 | 0 | 0 | 0 | 0 | 0 | 0 | 0 | 0 | 0 | 0 | 0 | 0 | 0 | 0 | 0 | 0 | 0 |  | 0 | 0 | 0 |  | #VALUE! | #VALUE! | #VALUE! | #VALUE! |  |  | #VALUE! | #VALUE! | 0 | 0 | 0.20123 | 0.20123 | #VALUE! | #VALUE! | #VALUE! | #VALUE! | 0 | 0 | 0.20123 | 0.20123 | #VALUE! | #VALUE! | #VALUE! | #VALUE! | 0 | 0 | 0.20123 | 0.20123 | #VALUE! | #VALUE! |  |  |  | #VALUE! | #VALUE! | #VALUE! | #VALUE! | #VALUE! | #VALUE! | #VALUE!
Wednesday | 10 | 26 | 12 | 7164 | 0 | 0 | 0 | 0 | 0 | 0 | 0 | 0 | 0 | 0 | 0 | 0 | 0 | 0 | 0 | 0 | 0 | 0 | 0 | 0 | 0 | 0 | 0 | 0 | 0 | 0 | 0 | 0 | 0 | 0 | 0 | 0 | 0 | 0 | 0 | 0 | 0 | 0 | 0 | 0 |  | 0 | 0 | 0 |  | #VALUE! | #VALUE! | #VALUE! | #VALUE! |  |  | #VALUE! | #VALUE! | 0 | 0 | 0.20123 | 0.20123 | #VALUE! | #VALUE! | #VALUE! | #VALUE! | 0 | 0 | 0.20123 | 0.20123 | #VALUE! | #VALUE! | #VALUE! | #VALUE! | 0 | 0 | 0.20123 | 0.20123 | #VALUE! | #VALUE! |  |  |  | #VALUE! | #VALUE! | #VALUE! | #VALUE! | #VALUE! | #VALUE! | #VALUE!
Wednesday | 10 | 26 | 13 | 7165 | 0 | 0 | 0 | 0 | 0 | 0 | 0 | 0 | 0 | 0 | 0 | 0 | 0 | 0 | 0 | 0 | 0 | 0 | 0 | 0 | 0 | 0 | 0 | 0 | 0 | 0 | 0 | 0.00031724 | 0 | 0 | 0 | 0 | 0 | 0 | 0 | 0 | 0 | 0 | 0 | 0 |  | 0 | 0 | 0 |  | #VALUE! | #VALUE! | #VALUE! | #VALUE! |  |  | #VALUE! | #VALUE! | 0 | 0 | 0.20123 | 0.20123 | #VALUE! | #VALUE! | #VALUE! | #VALUE! | 0 | 0 | 0.20123 | 0.20123 | #VALUE! | #VALUE! | #VALUE! | #VALUE! | 0 | 0 | 0.20123 | 0.20123 | #VALUE! | #VALUE! |  |  |  | #VALUE! | #VALUE! | #VALUE! | #VALUE! | #VALUE! | #VALUE! | #VALUE!
Wednesday | 10 | 26 | 14 | 7166 | 0 | 0 | 0 | 0 | 0 | 0 | 0 | 0 | 0 | 0 | 0 | 0 | 0 | 0 | 0 | 0 | 0 | 0 | 0 | 0 | 0 | 0 | 0 | 0 | 0 | 0 | 0 | 0.003331 | 0 | 0 | 0 | 0 | 0 | 0 | 0 | 0 | 0 | 0 | 0 | 0 |  | 0 | 0 | 0 |  | #VALUE! | #VALUE! | #VALUE! | #VALUE! |  |  | #VALUE! | #VALUE! | 0 | 0 | 0.20123 | 0.20123 | #VALUE! | #VALUE! | #VALUE! | #VALUE! | 0 | 0 | 0.20123 | 0.20123 | #VALUE! | #VALUE! | #VALUE! | #VALUE! | 0 | 0 | 0.20123 | 0.20123 | #VALUE! | #VALUE! |  |  |  | #VALUE! | #VALUE! | #VALUE! | #VALUE! | #VALUE! | #VALUE! | #VALUE!
Wednesday | 10 | 26 | 15 | 7167 | 0 | 0 | 0 | 0 | 0 | 0 | 0 | 0 | 0 | 0 | 0 | 0 | 0 | 0 | 0 | 0 | 0 | 0 | 0 | 0 | 0 | 0 | 0 | 0 | 0 | 0 | 0 | 0.003331 | 0 | 0 | 0 | 0 | 0 | 0 | 0 | 0 | 0 | 0 | 0 | 0 |  | 0 | 0 | 0 |  | #VALUE! | #VALUE! | #VALUE! | #VALUE! |  |  | #VALUE! | #VALUE! | 0 | 0 | 0.20123 | 0.20123 | #VALUE! | #VALUE! | #VALUE! | #VALUE! | 0 | 0 | 0.20123 | 0.20123 | #VALUE! | #VALUE! | #VALUE! | #VALUE! | 0 | 0 | 0.20123 | 0.20123 | #VALUE! | #VALUE! |  |  |  | #VALUE! | #VALUE! | #VALUE! | #VALUE! | #VALUE! | #VALUE! | #VALUE!
Wednesday | 10 | 26 | 16 | 7168 | 0 | 0 | 0 | 0 | 0 | 0 | 0 | 0 | 0 | 0 | 0 | 0 | 0 | 0 | 0 | 0 | 0 | 0 | 0 | 0 | 0 | 0 | 0 | 0 | 0 | 0 | 0 | 0.0061862 | 0 | 0 | 0 | 0 | 0 | 0 | 0 | 0 | 0 | 0 | 0 | 0 |  | 0 | 0 | 0 |  | #VALUE! | #VALUE! | #VALUE! | #VALUE! |  |  | #VALUE! | #VALUE! | 0 | 0 | 0.20123 | 0.20123 | #VALUE! | #VALUE! | #VALUE! | #VALUE! | 0 | 0 | 0.20123 | 0.20123 | #VALUE! | #VALUE! | #VALUE! | #VALUE! | 0 | 0 | 0.20123 | 0.20123 | #VALUE! | #VALUE! |  |  |  | #VALUE! | #VALUE! | #VALUE! | #VALUE! | #VALUE! | #VALUE! | #VALUE!
Wednesday | 10 | 26 | 17 | 7169 | 0 | 0 | 0 | 0 | 0 | 0 | 0 | 0 | 0 | 0 | 0 | 0 | 0 | 0 | 0 | 0 | 0 | 0 | 0 | 0 | 0 | 0 | 0 | 0 | 0 | 0 | 0 | 0.003331 | 0 | 0 | 0 | 0 | 0 | 0 | 0 | 0 | 0 | 0 | 0 | 0 |  | 0 | 0 | 0 |  | #VALUE! | #VALUE! | #VALUE! | #VALUE! |  |  | #VALUE! | #VALUE! | 0 | 0 | 0.20123 | 0.20123 | #VALUE! | #VALUE! | #VALUE! | #VALUE! | 0 | 0 | 0.20123 | 0.20123 | #VALUE! | #VALUE! | #VALUE! | #VALUE! | 0 | 0 | 0.20123 | 0.20123 | #VALUE! | #VALUE! |  |  |  | #VALUE! | #VALUE! | #VALUE! | #VALUE! | #VALUE! | #VALUE! | #VALUE!
Wednesday | 10 | 26 | 18 | 7170 | 0 | 0 | 0 | 0 | 0 | 0 | 0 | 0 | 0 | 0 | 0 | 0 | 0 | 0 | 0 | 0 | 0 | 0 | 0 | 0 | 0 | 0 | 0 | 0 | 0 | 0 | 0 | 0 | 0 | 0 | 0 | 0 | 0 | 0 | 0 | 0 | 0 | 0 | 0 | 0 |  | 0 | 0 | 0 |  | #VALUE! | #VALUE! | #VALUE! | #VALUE! |  |  | #VALUE! | #VALUE! | 0 | 0 | 0.20123 | 0.20123 | #VALUE! | #VALUE! | #VALUE! | #VALUE! | 0 | 0 | 0.20123 | 0.20123 | #VALUE! | #VALUE! | #VALUE! | #VALUE! | 0 | 0 | 0.20123 | 0.20123 | #VALUE! | #VALUE! |  |  |  | #VALUE! | #VALUE! | #VALUE! | #VALUE! | #VALUE! | #VALUE! | #VALUE!
Wednesday | 10 | 26 | 19 | 7171 | 0 | 0 | 0 | 0 | 0 | 0 | 0 | 0 | 0 | 0 | 0 | 0 | 0 | 0 | 0 | 0 | 0 | 0 | 0 | 0 | 0 | 0 | 0 | 0 | 0 | 0 | 0 | 0.00031724 | 0 | 0 | 0 | 0 | 0 | 0 | 0 | 0 | 0 | 0 | 0 | 0 |  | 0 | 0 | 0 |  | #VALUE! | #VALUE! | #VALUE! | #VALUE! |  |  | #VALUE! | #VALUE! | 0 | 0 | 0.20123 | 0.20123 | #VALUE! | #VALUE! | #VALUE! | #VALUE! | 0 | 0 | 0.20123 | 0.20123 | #VALUE! | #VALUE! | #VALUE! | #VALUE! | 0 | 0 | 0.20123 | 0.20123 | #VALUE! | #VALUE! |  |  |  | #VALUE! | #VALUE! | #VALUE! | #VALUE! | #VALUE! | #VALUE! | #VALUE!
Wednesday | 10 | 26 | 20 | 7172 | 0 | 0 | 0 | 0 | 0 | 0 | 0 | 0 | 0 | 0 | 0 | 0 | 0 | 0 | 0 | 0 | 0 | 0 | 0 | 0 | 0 | 0 | 0 | 0 | 0 | 0 | 0 | 0.00031724 | 0 | 0 | 0 | 0 | 0 | 0 | 0 | 0 | 0 | 0 | 0 | 0 |  | 0 | 0 | 0 |  | #VALUE! | #VALUE! | #VALUE! | #VALUE! |  |  | #VALUE! | #VALUE! | 0 | 0 | 0.20123 | 0.20123 | #VALUE! | #VALUE! | #VALUE! | #VALUE! | 0 | 0 | 0.20123 | 0.20123 | #VALUE! | #VALUE! | #VALUE! | #VALUE! | 0 | 0 | 0.20123 | 0.20123 | #VALUE! | #VALUE! |  |  |  | #VALUE! | #VALUE! | #VALUE! | #VALUE! | #VALUE! | #VALUE! | #VALUE!
Wednesday | 10 | 26 | 21 | 7173 | 0 | 0 | 0 | 0 | 0 | 0 | 0 | 0 | 0 | 0 | 0 | 0 | 0 | 0 | 0 | 0 | 0 | 0 | 0 | 0 | 0 | 0 | 0 | 0 | 0 | 0 | 0 | 0.00031724 | 0 | 0 | 0 | 0 | 0 | 0 | 0 | 0 | 0 | 0 | 0 | 0 |  | 0 | 0 | 0 |  | #VALUE! | #VALUE! | #VALUE! | #VALUE! |  |  | #VALUE! | #VALUE! | 0 | 0 | 0.20123 | 0.20123 | #VALUE! | #VALUE! | #VALUE! | #VALUE! | 0 | 0 | 0.20123 | 0.20123 | #VALUE! | #VALUE! | #VALUE! | #VALUE! | 0 | 0 | 0.20123 | 0.20123 | #VALUE! | #VALUE! |  |  |  | #VALUE! | #VALUE! | #VALUE! | #VALUE! | #VALUE! | #VALUE! | #VALUE!
Wednesday | 10 | 26 | 22 | 7174 | 0 | 0 | 0 | 0 | 0 | 0 | 0 | 0 | 0 | 0 | 0 | 0 | 0 | 0 | 0 | 0 | 0 | 0 | 0 | 0 | 0 | 0 | 0 | 0 | 0 | 0 | 0 | 0 | 0 | 0 | 0 | 0 | 0 | 0 | 0 | 0 | 0 | 0 | 0 | 0 |  | 0 | 0 | 0 |  | #VALUE! | #VALUE! | #VALUE! | #VALUE! |  |  | #VALUE! | #VALUE! | 0 | 0 | 0.20123 | 0.20123 | #VALUE! | #VALUE! | #VALUE! | #VALUE! | 0 | 0 | 0.20123 | 0.20123 | #VALUE! | #VALUE! | #VALUE! | #VALUE! | 0 | 0 | 0.20123 | 0.20123 | #VALUE! | #VALUE! |  |  |  | #VALUE! | #VALUE! | #VALUE! | #VALUE! | #VALUE! | #VALUE! | #VALUE!
Wednesday | 10 | 26 | 23 | 7175 | 0 | 0 | 0 | 0 | 0 | 0 | 0 | 0 | 0 | 0 | 0 | 0 | 0 | 0 | 0 | 0 | 0 | 0 | 0 | 0 | 0 | 0 | 0 | 0 | 0 | 0 | 0 | 0 | 0 | 0 | 0 | 0 | 0 | 0 | 0 | 0 | 0 | 0 | 0 | 0 |  | 0 | 0 | 0 |  | #VALUE! | #VALUE! | #VALUE! | #VALUE! |  |  | #VALUE! | #VALUE! | 0 | 0 | 0.20123 | 0.20123 | #VALUE! | #VALUE! | #VALUE! | #VALUE! | 0 | 0 | 0.20123 | 0.20123 | #VALUE! | #VALUE! | #VALUE! | #VALUE! | 0 | 0 | 0.20123 | 0.20123 | #VALUE! | #VALUE! |  |  |  | #VALUE! | #VALUE! | #VALUE! | #VALUE! | #VALUE! | #VALUE! | #VALUE!
Wednesday | 10 | 26 | 24 | 7176 | 0 | 0 | 0 | 0 | 0 | 0 | 0 | 0 | 0 | 0 | 0 | 0 | 0 | 0 | 0 | 0 | 0 | 0 | 0 | 0 | 0 | 0 | 0 | 0 | 0 | 0 | 0 | 0 | 0 | 0 | 0 | 0 | 0 | 0 | 0 | 0 | 0 | 0 | 0 | 0 |  | 0 | 0 | 0 |  | #VALUE! | #VALUE! | #VALUE! | #VALUE! |  |  | #VALUE! | #VALUE! | 0 | 0 | 0.20123 | 0.20123 | #VALUE! | #VALUE! | #VALUE! | #VALUE! | 0 | 0 | 0.20123 | 0.20123 | #VALUE! | #VALUE! | #VALUE! | #VALUE! | 0 | 0 | 0.20123 | 0.20123 | #VALUE! | #VALUE! |  |  |  | #VALUE! | #VALUE! | #VALUE! | #VALUE! | #VALUE! | #VALUE! | #VALUE!
Thursday | 10 | 27 | 1 | 7177 | 0 | 0 | 0 | 0 | 0 | 0 | 0 | 0 | 0 | 0 | 0 | 0 | 0 | 0 | 0 | 0 | 0 | 0 | 0 | 0 | 0 | 0 | 0 | 0 | 0 | 0 | 0 | 0 | 0 | 0 | 0 | 0 | 0 | 0 | 0 | 0 | 0 | 0 | 0 | 0 |  | 0 | 0 | 0 |  | #VALUE! | #VALUE! | #VALUE! | #VALUE! |  |  | #VALUE! | #VALUE! | 0 | 0 | 0.20123 | 0.20123 | #VALUE! | #VALUE! | #VALUE! | #VALUE! | 0 | 0 | 0.20123 | 0.20123 | #VALUE! | #VALUE! | #VALUE! | #VALUE! | 0 | 0 | 0.20123 | 0.20123 | #VALUE! | #VALUE! |  |  |  | #VALUE! | #VALUE! | #VALUE! | #VALUE! | #VALUE! | #VALUE! | #VALUE!
Thursday | 10 | 27 | 2 | 7178 | 0 | 0 | 0 | 0 | 0 | 0 | 0 | 0 | 0 | 0 | 0 | 0 | 0 | 0 | 0 | 0 | 0 | 0 | 0 | 0 | 0 | 0 | 0 | 0 | 0 | 0 | 0 | 0 | 0 | 0 | 0 | 0 | 0 | 0 | 0 | 0 | 0 | 0 | 0 | 0 |  | 0 | 0 | 0 |  | #VALUE! | #VALUE! | #VALUE! | #VALUE! |  |  | #VALUE! | #VALUE! | 0 | 0 | 0.20123 | 0.20123 | #VALUE! | #VALUE! | #VALUE! | #VALUE! | 0 | 0 | 0.20123 | 0.20123 | #VALUE! | #VALUE! | #VALUE! | #VALUE! | 0 | 0 | 0.20123 | 0.20123 | #VALUE! | #VALUE! |  |  |  | #VALUE! | #VALUE! | #VALUE! | #VALUE! | #VALUE! | #VALUE! | #VALUE!
Thursday | 10 | 27 | 3 | 7179 | 0 | 0 | 0 | 0 | 0 | 0 | 0 | 0 | 0 | 0 | 0 | 0 | 0 | 0 | 0 | 0 | 0 | 0 | 0 | 0 | 0 | 0 | 0 | 0 | 0 | 0 | 0 | 0 | 0 | 0 | 0 | 0 | 0 | 0 | 0 | 0 | 0 | 0 | 0 | 0 |  | 0 | 0 | 0 |  | #VALUE! | #VALUE! | #VALUE! | #VALUE! |  |  | #VALUE! | #VALUE! | 0 | 0 | 0.20123 | 0.20123 | #VALUE! | #VALUE! | #VALUE! | #VALUE! | 0 | 0 | 0.20123 | 0.20123 | #VALUE! | #VALUE! | #VALUE! | #VALUE! | 0 | 0 | 0.20123 | 0.20123 | #VALUE! | #VALUE! |  |  |  | #VALUE! | #VALUE! | #VALUE! | #VALUE! | #VALUE! | #VALUE! | #VALUE!
Thursday | 10 | 27 | 4 | 7180 | 0 | 0 | 0 | 0 | 0 | 0 | 0 | 0 | 0 | 0 | 0 | 0 | 0 | 0 | 0 | 0 | 0 | 0 | 0 | 0 | 0 | 0 | 0 | 0 | 0 | 0 | 0 | 0 | 0 | 0 | 0 | 0 | 0 | 0 | 0 | 0 | 0 | 0 | 0 | 0 |  | 0 | 0 | 0 |  | #VALUE! | #VALUE! | #VALUE! | #VALUE! |  |  | #VALUE! | #VALUE! | 0 | 0 | 0.20123 | 0.20123 | #VALUE! | #VALUE! | #VALUE! | #VALUE! | 0 | 0 | 0.20123 | 0.20123 | #VALUE! | #VALUE! | #VALUE! | #VALUE! | 0 | 0 | 0.20123 | 0.20123 | #VALUE! | #VALUE! |  |  |  | #VALUE! | #VALUE! | #VALUE! | #VALUE! | #VALUE! | #VALUE! | #VALUE!
Thursday | 10 | 27 | 5 | 7181 | 0 | 0 | 0 | 0 | 0 | 0 | 0 | 0 | 0 | 0 | 0 | 0 | 0 | 0 | 0 | 0 | 0 | 0 | 0 | 0 | 0 | 0 | 0 | 0 | 0 | 0 | 0 | 0 | 0 | 0 | 0 | 0 | 0 | 0 | 0 | 0 | 0 | 0 | 0 | 0 |  | 0 | 0 | 0 |  | #VALUE! | #VALUE! | #VALUE! | #VALUE! |  |  | #VALUE! | #VALUE! | 0 | 0 | 0.20123 | 0.20123 | #VALUE! | #VALUE! | #VALUE! | #VALUE! | 0 | 0 | 0.20123 | 0.20123 | #VALUE! | #VALUE! | #VALUE! | #VALUE! | 0 | 0 | 0.20123 | 0.20123 | #VALUE! | #VALUE! |  |  |  | #VALUE! | #VALUE! | #VALUE! | #VALUE! | #VALUE! | #VALUE! | #VALUE!
Thursday | 10 | 27 | 6 | 7182 | 0 | 0 | 0 | 0 | 0 | 0 | 0 | 0 | 0 | 0 | 0 | 0 | 0 | 0 | 0 | 0 | 0 | 0 | 0 | 0 | 0 | 0 | 0 | 0 | 0.0029447 | 0 | 0 | 0 | 0 | 0 | 0 | 0 | 0 | 0 | 0 | 0 | 0 | 0 | 0 | 0 |  | 0 | 0 | 0 |  | #VALUE! | #VALUE! | #VALUE! | #VALUE! |  |  | #VALUE! | #VALUE! | 0 | 0 | 0.20123 | 0.20123 | #VALUE! | #VALUE! | #VALUE! | #VALUE! | 0 | 0 | 0.20123 | 0.20123 | #VALUE! | #VALUE! | #VALUE! | #VALUE! | 0 | 0 | 0.20123 | 0.20123 | #VALUE! | #VALUE! |  |  |  | #VALUE! | #VALUE! | #VALUE! | #VALUE! | #VALUE! | #VALUE! | #VALUE!
Thursday | 10 | 27 | 7 | 7183 | 0 | 0 | 0 | 0 | 0 | 0 | 0 | 0 | 0 | 0 | 0 | 0 | 0 | 0 | 0 | 0 | 0 | 0 | 0 | 0 | 0 | 0 | 0 | 0 | 0 | 0 | 0 | 0 | 0 | 0 | 0 | 0 | 0 | 0 | 0 | 0 | 0 | 0 | 0 | 0 |  | 0 | 0 | 0 |  | #VALUE! | #VALUE! | #VALUE! | #VALUE! |  |  | #VALUE! | #VALUE! | 0 | 0 | 0.20123 | 0.20123 | #VALUE! | #VALUE! | #VALUE! | #VALUE! | 0 | 0 | 0.20123 | 0.20123 | #VALUE! | #VALUE! | #VALUE! | #VALUE! | 0 | 0 | 0.20123 | 0.20123 | #VALUE! | #VALUE! |  |  |  | #VALUE! | #VALUE! | #VALUE! | #VALUE! | #VALUE! | #VALUE! | #VALUE!
Thursday | 10 | 27 | 8 | 7184 | 0 | 0 | 0 | 0 | 0 | 0 | 0 | 0 | 0 | 0 | 0 | 0 | 0 | 0 | 0 | 0 | 0 | 0 | 0 | 0 | 0 | 0 | 0 | 0 | 0 | 0 | 0 | 0 | 0 | 0 | 0 | 0 | 0 | 0 | 0 | 0 | 0 | 0 | 0 | 0 |  | 0 | 0 | 0 |  | #VALUE! | #VALUE! | #VALUE! | #VALUE! |  |  | #VALUE! | #VALUE! | 0 | 0 | 0.20123 | 0.20123 | #VALUE! | #VALUE! | #VALUE! | #VALUE! | 0 | 0 | 0.20123 | 0.20123 | #VALUE! | #VALUE! | #VALUE! | #VALUE! | 0 | 0 | 0.20123 | 0.20123 | #VALUE! | #VALUE! |  |  |  | #VALUE! | #VALUE! | #VALUE! | #VALUE! | #VALUE! | #VALUE! | #VALUE!
Thursday | 10 | 27 | 9 | 7185 | 0 | 0 | 0 | 0 | 0 | 0 | 0 | 0 | 0 | 0 | 0 | 0 | 0 | 0 | 0 | 0 | 0 | 0 | 0 | 0 | 0 | 0 | 0 | 0 | 0 | 0 | 0 | 0 | 0 | 0 | 0 | 0 | 0 | 0 | 0 | 0 | 0 | 0 | 0 | 0 |  | 0 | 0 | 0 |  | #VALUE! | #VALUE! | #VALUE! | #VALUE! |  |  | #VALUE! | #VALUE! | 0 | 0 | 0.20123 | 0.20123 | #VALUE! | #VALUE! | #VALUE! | #VALUE! | 0 | 0 | 0.20123 | 0.20123 | #VALUE! | #VALUE! | #VALUE! | #VALUE! | 0 | 0 | 0.20123 | 0.20123 | #VALUE! | #VALUE! |  |  |  | #VALUE! | #VALUE! | #VALUE! | #VALUE! | #VALUE! | #VALUE! | #VALUE!
Thursday | 10 | 27 | 10 | 7186 | 0 | 0 | 0 | 0 | 0 | 0 | 0 | 0 | 0 | 0 | 0 | 0 | 0 | 0 | 0 | 0 | 0 | 0 | 0 | 0 | 0 | 0 | 0 | 0 | 0 | 0 | 0 | 0 | 0 | 0 | 0 | 0 | 0 | 0 | 0 | 0 | 0 | 0 | 0 | 0 |  | 0 | 0 | 0 |  | #VALUE! | #VALUE! | #VALUE! | #VALUE! |  |  | #VALUE! | #VALUE! | 0 | 0 | 0.20123 | 0.20123 | #VALUE! | #VALUE! | #VALUE! | #VALUE! | 0 | 0 | 0.20123 | 0.20123 | #VALUE! | #VALUE! | #VALUE! | #VALUE! | 0 | 0 | 0.20123 | 0.20123 | #VALUE! | #VALUE! |  |  |  | #VALUE! | #VALUE! | #VALUE! | #VALUE! | #VALUE! | #VALUE! | #VALUE!
Thursday | 10 | 27 | 11 | 7187 | 0 | 0 | 0 | 0 | 0 | 0 | 0 | 0 | 0 | 0 | 0 | 0 | 0 | 0 | 0 | 0 | 0 | 0 | 0 | 0 | 0 | 0 | 0 | 0 | 0 | 0 | 0 | 0 | 0 | 0 | 0 | 0 | 0 | 0 | 0 | 0 | 0 | 0 | 0 | 0 |  | 0 | 0 | 0 |  | #VALUE! | #VALUE! | #VALUE! | #VALUE! |  |  | #VALUE! | #VALUE! | 0 | 0 | 0.20123 | 0.20123 | #VALUE! | #VALUE! | #VALUE! | #VALUE! | 0 | 0 | 0.20123 | 0.20123 | #VALUE! | #VALUE! | #VALUE! | #VALUE! | 0 | 0 | 0.20123 | 0.20123 | #VALUE! | #VALUE! |  |  |  | #VALUE! | #VALUE! | #VALUE! | #VALUE! | #VALUE! | #VALUE! | #VALUE!
Thursday | 10 | 27 | 12 | 7188 | 0 | 0 | 0 | 0 | 0 | 0 | 0 | 0 | 0 | 0 | 0 | 0 | 0 | 0 | 0 | 0 | 0 | 0 | 0 | 0 | 0 | 0 | 0 | 0 | 0 | 0 | 0 | 0 | 0 | 0 | 0 | 0 | 0 | 0 | 0 | 0 | 0 | 0 | 0 | 0 |  | 0 | 0 | 0 |  | #VALUE! | #VALUE! | #VALUE! | #VALUE! |  |  | #VALUE! | #VALUE! | 0 | 0 | 0.20123 | 0.20123 | #VALUE! | #VALUE! | #VALUE! | #VALUE! | 0 | 0 | 0.20123 | 0.20123 | #VALUE! | #VALUE! | #VALUE! | #VALUE! | 0 | 0 | 0.20123 | 0.20123 | #VALUE! | #VALUE! |  |  |  | #VALUE! | #VALUE! | #VALUE! | #VALUE! | #VALUE! | #VALUE! | #VALUE!
Thursday | 10 | 27 | 13 | 7189 | 0 | 0 | 0 | 0 | 0 | 0 | 0 | 0 | 0 | 0 | 0 | 0 | 0 | 0 | 0 | 0 | 0 | 0 | 0 | 0 | 0 | 0 | 0 | 0 | 0 | 0 | 0 | 0 | 0 | 0 | 0 | 0 | 0 | 0 | 0 | 0 | 0 | 0 | 0 | 0 |  | 0 | 0 | 0 |  | #VALUE! | #VALUE! | #VALUE! | #VALUE! |  |  | #VALUE! | #VALUE! | 0 | 0 | 0.20123 | 0.20123 | #VALUE! | #VALUE! | #VALUE! | #VALUE! | 0 | 0 | 0.20123 | 0.20123 | #VALUE! | #VALUE! | #VALUE! | #VALUE! | 0 | 0 | 0.20123 | 0.20123 | #VALUE! | #VALUE! |  |  |  | #VALUE! | #VALUE! | #VALUE! | #VALUE! | #VALUE! | #VALUE! | #VALUE!
Thursday | 10 | 27 | 14 | 7190 | 0 | 0 | 0 | 0 | 0 | 0 | 0 | 0 | 0 | 0 | 0 | 0 | 0 | 0 | 0 | 0 | 0 | 0 | 0 | 0 | 0 | 0 | 0 | 0 | 0 | 0 | 0 | 0 | 0 | 0 | 0 | 0 | 0 | 0 | 0 | 0 | 0 | 0 | 0 | 0 |  | 0 | 0 | 0 |  | #VALUE! | #VALUE! | #VALUE! | #VALUE! |  |  | #VALUE! | #VALUE! | 0 | 0 | 0.20123 | 0.20123 | #VALUE! | #VALUE! | #VALUE! | #VALUE! | 0 | 0 | 0.20123 | 0.20123 | #VALUE! | #VALUE! | #VALUE! | #VALUE! | 0 | 0 | 0.20123 | 0.20123 | #VALUE! | #VALUE! |  |  |  | #VALUE! | #VALUE! | #VALUE! | #VALUE! | #VALUE! | #VALUE! | #VALUE!
Thursday | 10 | 27 | 15 | 7191 | 0 | 0 | 0 | 0 | 0 | 0 | 0 | 0 | 0 | 0 | 0 | 0 | 0 | 0 | 0 | 0 | 0 | 0 | 0 | 0 | 0 | 0 | 0 | 0 | 0 | 0 | 0 | 0 | 0 | 0 | 0 | 0 | 0 | 0 | 0 | 0 | 0 | 0 | 0 | 0 |  | 0 | 0 | 0 |  | #VALUE! | #VALUE! | #VALUE! | #VALUE! |  |  | #VALUE! | #VALUE! | 0 | 0 | 0.20123 | 0.20123 | #VALUE! | #VALUE! | #VALUE! | #VALUE! | 0 | 0 | 0.20123 | 0.20123 | #VALUE! | #VALUE! | #VALUE! | #VALUE! | 0 | 0 | 0.20123 | 0.20123 | #VALUE! | #VALUE! |  |  |  | #VALUE! | #VALUE! | #VALUE! | #VALUE! | #VALUE! | #VALUE! | #VALUE!
Thursday | 10 | 27 | 16 | 7192 | 0 | 0 | 0 | 0 | 0 | 0 | 0 | 0 | 0 | 0 | 0 | 0 | 0 | 0 | 0 | 0 | 0 | 0 | 0 | 0 | 0 | 0 | 0 | 0 | 0 | 0 | 0 | 0 | 0 | 0 | 0 | 0 | 0 | 0 | 0 | 0 | 0 | 0 | 0 | 0 |  | 0 | 0 | 0 |  | #VALUE! | #VALUE! | #VALUE! | #VALUE! |  |  | #VALUE! | #VALUE! | 0 | 0 | 0.20123 | 0.20123 | #VALUE! | #VALUE! | #VALUE! | #VALUE! | 0 | 0 | 0.20123 | 0.20123 | #VALUE! | #VALUE! | #VALUE! | #VALUE! | 0 | 0 | 0.20123 | 0.20123 | #VALUE! | #VALUE! |  |  |  | #VALUE! | #VALUE! | #VALUE! | #VALUE! | #VALUE! | #VALUE! | #VALUE!
Thursday | 10 | 27 | 17 | 7193 | 0 | 0 | 0 | 0 | 0 | 0 | 0 | 0 | 0 | 0 | 0 | 0 | 0 | 0 | 0 | 0 | 0 | 0 | 0 | 0 | 0 | 0 | 0 | 0 | 0 | 0 | 0 | 0 | 0 | 0 | 0 | 0 | 0 | 0 | 0 | 0 | 0 | 0 | 0 | 0 |  | 0 | 0 | 0 |  | #VALUE! | #VALUE! | #VALUE! | #VALUE! |  |  | #VALUE! | #VALUE! | 0 | 0 | 0.20123 | 0.20123 | #VALUE! | #VALUE! | #VALUE! | #VALUE! | 0 | 0 | 0.20123 | 0.20123 | #VALUE! | #VALUE! | #VALUE! | #VALUE! | 0 | 0 | 0.20123 | 0.20123 | #VALUE! | #VALUE! |  |  |  | #VALUE! | #VALUE! | #VALUE! | #VALUE! | #VALUE! | #VALUE! | #VALUE!
Thursday | 10 | 27 | 18 | 7194 | 0 | 0 | 0 | 0 | 0 | 0 | 0 | 0 | 0 | 0 | 0 | 0 | 0 | 0 | 0 | 0 | 0 | 0 | 0 | 0 | 0 | 0 | 0 | 0 | 0 | 0 | 0 | 0 | 0 | 0 | 0 | 0 | 0 | 0 | 0 | 0 | 0 | 0 | 0 | 0 |  | 0 | 0 | 0 |  | #VALUE! | #VALUE! | #VALUE! | #VALUE! |  |  | #VALUE! | #VALUE! | 0 | 0 | 0.20123 | 0.20123 | #VALUE! | #VALUE! | #VALUE! | #VALUE! | 0 | 0 | 0.20123 | 0.20123 | #VALUE! | #VALUE! | #VALUE! | #VALUE! | 0 | 0 | 0.20123 | 0.20123 | #VALUE! | #VALUE! |  |  |  | #VALUE! | #VALUE! | #VALUE! | #VALUE! | #VALUE! | #VALUE! | #VALUE!
Thursday | 10 | 27 | 19 | 7195 | 0 | 0 | 0 | 0 | 0 | 0 | 0 | 0 | 0 | 0 | 0 | 0 | 0 | 0 | 0 | 0 | 0 | 0 | 0 | 0 | 0 | 0 | 0 | 0 | 0 | 0 | 0 | 0 | 0 | 0 | 0 | 0 | 0 | 0 | 0 | 0 | 0 | 0 | 0 | 0 |  | 0 | 0 | 0 |  | #VALUE! | #VALUE! | #VALUE! | #VALUE! |  |  | #VALUE! | #VALUE! | 0 | 0 | 0.20123 | 0.20123 | #VALUE! | #VALUE! | #VALUE! | #VALUE! | 0 | 0 | 0.20123 | 0.20123 | #VALUE! | #VALUE! | #VALUE! | #VALUE! | 0 | 0 | 0.20123 | 0.20123 | #VALUE! | #VALUE! |  |  |  | #VALUE! | #VALUE! | #VALUE! | #VALUE! | #VALUE! | #VALUE! | #VALUE!
Thursday | 10 | 27 | 20 | 7196 | 0 | 0 | 0 | 0 | 0 | 0 | 0 | 0 | 0 | 0 | 0 | 0 | 0 | 0 | 0 | 0 | 0 | 0 | 0 | 0 | 0 | 0 | 0 | 0 | 0 | 0 | 0 | 0 | 0 | 0 | 0 | 0 | 0 | 0 | 0 | 0 | 0 | 0 | 0 | 0 |  | 0 | 0 | 0 |  | #VALUE! | #VALUE! | #VALUE! | #VALUE! |  |  | #VALUE! | #VALUE! | 0 | 0 | 0.20123 | 0.20123 | #VALUE! | #VALUE! | #VALUE! | #VALUE! | 0 | 0 | 0.20123 | 0.20123 | #VALUE! | #VALUE! | #VALUE! | #VALUE! | 0 | 0 | 0.20123 | 0.20123 | #VALUE! | #VALUE! |  |  |  | #VALUE! | #VALUE! | #VALUE! | #VALUE! | #VALUE! | #VALUE! | #VALUE!
Thursday | 10 | 27 | 21 | 7197 | 0 | 0 | 0 | 0 | 0 | 0 | 0 | 0 | 0 | 0 | 0 | 0 | 0 | 0 | 0 | 0 | 0 | 0 | 0 | 0 | 0 | 0 | 0 | 0 | 0 | 0 | 0 | 0 | 0 | 0 | 0 | 0 | 0 | 0 | 0 | 0 | 0 | 0 | 0 | 0 |  | 0 | 0 | 0 |  | #VALUE! | #VALUE! | #VALUE! | #VALUE! |  |  | #VALUE! | #VALUE! | 0 | 0 | 0.20123 | 0.20123 | #VALUE! | #VALUE! | #VALUE! | #VALUE! | 0 | 0 | 0.20123 | 0.20123 | #VALUE! | #VALUE! | #VALUE! | #VALUE! | 0 | 0 | 0.20123 | 0.20123 | #VALUE! | #VALUE! |  |  |  | #VALUE! | #VALUE! | #VALUE! | #VALUE! | #VALUE! | #VALUE! | #VALUE!
Thursday | 10 | 27 | 22 | 7198 | 0 | 0 | 0 | 0 | 0 | 0 | 0 | 0 | 0 | 0 | 0 | 0 | 0 | 0 | 0 | 0 | 0 | 0 | 0 | 0 | 0 | 0 | 0 | 0 | 0 | 0 | 0 | 0 | 0 | 0 | 0 | 0 | 0 | 0 | 0 | 0 | 0 | 0 | 0 | 0 |  | 0 | 0 | 0 |  | #VALUE! | #VALUE! | #VALUE! | #VALUE! |  |  | #VALUE! | #VALUE! | 0 | 0 | 0.20123 | 0.20123 | #VALUE! | #VALUE! | #VALUE! | #VALUE! | 0 | 0 | 0.20123 | 0.20123 | #VALUE! | #VALUE! | #VALUE! | #VALUE! | 0 | 0 | 0.20123 | 0.20123 | #VALUE! | #VALUE! |  |  |  | #VALUE! | #VALUE! | #VALUE! | #VALUE! | #VALUE! | #VALUE! | #VALUE!
Thursday | 10 | 27 | 23 | 7199 | 0 | 0 | 0 | 0 | 0 | 0 | 0 | 0 | 0 | 0 | 0 | 0 | 0 | 0 | 0 | 0 | 0 | 0 | 0 | 0 | 0 | 0 | 0 | 0 | 0 | 0 | 0 | 0 | 0 | 0 | 0 | 0 | 0 | 0 | 0 | 0 | 0 | 0 | 0 | 0 |  | 0 | 0 | 0 |  | #VALUE! | #VALUE! | #VALUE! | #VALUE! |  |  | #VALUE! | #VALUE! | 0 | 0 | 0.20123 | 0.20123 | #VALUE! | #VALUE! | #VALUE! | #VALUE! | 0 | 0 | 0.20123 | 0.20123 | #VALUE! | #VALUE! | #VALUE! | #VALUE! | 0 | 0 | 0.20123 | 0.20123 | #VALUE! | #VALUE! |  |  |  | #VALUE! | #VALUE! | #VALUE! | #VALUE! | #VALUE! | #VALUE! | #VALUE!
Thursday | 10 | 27 | 24 | 7200 | 0 | 0 | 0 | 0 | 0 | 0 | 0 | 0 | 0 | 0 | 0 | 0 | 0 | 0 | 0 | 0 | 0 | 0 | 0 | 0 | 0 | 0 | 0 | 0 | 0 | 0 | 0 | 0 | 0 | 0 | 0 | 0 | 0 | 0 | 0 | 0 | 0 | 0 | 0 | 0 |  | 0 | 0 | 0 |  | #VALUE! | #VALUE! | #VALUE! | #VALUE! |  |  | #VALUE! | #VALUE! | 0 | 0 | 0.20123 | 0.20123 | #VALUE! | #VALUE! | #VALUE! | #VALUE! | 0 | 0 | 0.20123 | 0.20123 | #VALUE! | #VALUE! | #VALUE! | #VALUE! | 0 | 0 | 0.20123 | 0.20123 | #VALUE! | #VALUE! |  |  |  | #VALUE! | #VALUE! | #VALUE! | #VALUE! | #VALUE! | #VALUE! | #VALUE!
Friday | 10 | 28 | 1 | 7201 | 0 | 0 | 0 | 0 | 0 | 0 | 0 | 0 | 0 | 0 | 0 | 0 | 0 | 0 | 0 | 0 | 0 | 0 | 0 | 0 | 0 | 0 | 0 | 0 | 0 | 0 | 0 | 0 | 0 | 0 | 0 | 0 | 0 | 0 | 0 | 0 | 0 | 0 | 0 | 0 |  | 0 | 0 | 0 |  | #VALUE! | #VALUE! | #VALUE! | #VALUE! |  |  | #VALUE! | #VALUE! | 0 | 0 | 0.20123 | 0.20123 | #VALUE! | #VALUE! | #VALUE! | #VALUE! | 0 | 0 | 0.20123 | 0.20123 | #VALUE! | #VALUE! | #VALUE! | #VALUE! | 0 | 0 | 0.20123 | 0.20123 | #VALUE! | #VALUE! |  |  |  | #VALUE! | #VALUE! | #VALUE! | #VALUE! | #VALUE! | #VALUE! | #VALUE!
Friday | 10 | 28 | 2 | 7202 | 0 | 0 | 0 | 0 | 0 | 0 | 0 | 0 | 0 | 0 | 0 | 0 | 0 | 0 | 0 | 0 | 0 | 0 | 0 | 0 | 0 | 0 | 0 | 0 | 0 | 0 | 0 | 0 | 0 | 0 | 0 | 0 | 0 | 0 | 0 | 0 | 0 | 0 | 0 | 0 |  | 0 | 0 | 0 |  | #VALUE! | #VALUE! | #VALUE! | #VALUE! |  |  | #VALUE! | #VALUE! | 0 | 0 | 0.20123 | 0.20123 | #VALUE! | #VALUE! | #VALUE! | #VALUE! | 0 | 0 | 0.20123 | 0.20123 | #VALUE! | #VALUE! | #VALUE! | #VALUE! | 0 | 0 | 0.20123 | 0.20123 | #VALUE! | #VALUE! |  |  |  | #VALUE! | #VALUE! | #VALUE! | #VALUE! | #VALUE! | #VALUE! | #VALUE!
Friday | 10 | 28 | 3 | 7203 | 0 | 0 | 0 | 0 | 0 | 0 | 0 | 0 | 0 | 0 | 0 | 0 | 0 | 0 | 0 | 0 | 0 | 0 | 0 | 0 | 0 | 0 | 0 | 0 | 0 | 0 | 0 | 0 | 0 | 0 | 0 | 0 | 0 | 0 | 0 | 0 | 0 | 0 | 0 | 0 |  | 0 | 0 | 0 |  | #VALUE! | #VALUE! | #VALUE! | #VALUE! |  |  | #VALUE! | #VALUE! | 0 | 0 | 0.20123 | 0.20123 | #VALUE! | #VALUE! | #VALUE! | #VALUE! | 0 | 0 | 0.20123 | 0.20123 | #VALUE! | #VALUE! | #VALUE! | #VALUE! | 0 | 0 | 0.20123 | 0.20123 | #VALUE! | #VALUE! |  |  |  | #VALUE! | #VALUE! | #VALUE! | #VALUE! | #VALUE! | #VALUE! | #VALUE!
Friday | 10 | 28 | 4 | 7204 | 0 | 0 | 0 | 0 | 0 | 0 | 0 | 0 | 0 | 0 | 0 | 0 | 0 | 0 | 0 | 0 | 0 | 0 | 0 | 0 | 0 | 0 | 0 | 0 | 0 | 0 | 0 | 0 | 0 | 0 | 0 | 0 | 0 | 0 | 0 | 0 | 0 | 0 | 0 | 0 |  | 0 | 0 | 0 |  | #VALUE! | #VALUE! | #VALUE! | #VALUE! |  |  | #VALUE! | #VALUE! | 0 | 0 | 0.20123 | 0.20123 | #VALUE! | #VALUE! | #VALUE! | #VALUE! | 0 | 0 | 0.20123 | 0.20123 | #VALUE! | #VALUE! | #VALUE! | #VALUE! | 0 | 0 | 0.20123 | 0.20123 | #VALUE! | #VALUE! |  |  |  | #VALUE! | #VALUE! | #VALUE! | #VALUE! | #VALUE! | #VALUE! | #VALUE!
Friday | 10 | 28 | 5 | 7205 | 0 | 0 | 0 | 0 | 0 | 0 | 0 | 0 | 0 | 0 | 0 | 0 | 0 | 0 | 0 | 0 | 0 | 0 | 0 | 0 | 0 | 0 | 0 | 0 | 0 | 0 | 0 | 0 | 0 | 0 | 0 | 0 | 0 | 0 | 0 | 0 | 0 | 0 | 0 | 0 |  | 0 | 0 | 0 |  | #VALUE! | #VALUE! | #VALUE! | #VALUE! |  |  | #VALUE! | #VALUE! | 0 | 0 | 0.20123 | 0.20123 | #VALUE! | #VALUE! | #VALUE! | #VALUE! | 0 | 0 | 0.20123 | 0.20123 | #VALUE! | #VALUE! | #VALUE! | #VALUE! | 0 | 0 | 0.20123 | 0.20123 | #VALUE! | #VALUE! |  |  |  | #VALUE! | #VALUE! | #VALUE! | #VALUE! | #VALUE! | #VALUE! | #VALUE!
Friday | 10 | 28 | 6 | 7206 | 0 | 0 | 0 | 0 | 0 | 0 | 0 | 0 | 0 | 0 | 0 | 0 | 0 | 0 | 0 | 0 | 0 | 0 | 0 | 0 | 0 | 0 | 0 | 0 | 0 | 0 | 0 | 0 | 0 | 0 | 0 | 0 | 0 | 0 | 0 | 0 | 0 | 0 | 0 | 0 |  | 0 | 0 | 0 |  | #VALUE! | #VALUE! | #VALUE! | #VALUE! |  |  | #VALUE! | #VALUE! | 0 | 0 | 0.20123 | 0.20123 | #VALUE! | #VALUE! | #VALUE! | #VALUE! | 0 | 0 | 0.20123 | 0.20123 | #VALUE! | #VALUE! | #VALUE! | #VALUE! | 0 | 0 | 0.20123 | 0.20123 | #VALUE! | #VALUE! |  |  |  | #VALUE! | #VALUE! | #VALUE! | #VALUE! | #VALUE! | #VALUE! | #VALUE!
Friday | 10 | 28 | 7 | 7207 | 0 | 0 | 0 | 0 | 0 | 0 | 0 | 0 | 0 | 0 | 0 | 0 | 0 | 0 | 0 | 0 | 0 | 0 | 0 | 0 | 0 | 0 | 0 | 0 | 0 | 0 | 0 | 0 | 0 | 0 | 0 | 0 | 0 | 0 | 0 | 0 | 0 | 0 | 0 | 0 |  | 0 | 0 | 0 |  | #VALUE! | #VALUE! | #VALUE! | #VALUE! |  |  | #VALUE! | #VALUE! | 0 | 0 | 0.20123 | 0.20123 | #VALUE! | #VALUE! | #VALUE! | #VALUE! | 0 | 0 | 0.20123 | 0.20123 | #VALUE! | #VALUE! | #VALUE! | #VALUE! | 0 | 0 | 0.20123 | 0.20123 | #VALUE! | #VALUE! |  |  |  | #VALUE! | #VALUE! | #VALUE! | #VALUE! | #VALUE! | #VALUE! | #VALUE!
Friday | 10 | 28 | 8 | 7208 | 0 | 0 | 0 | 0 | 0 | 0 | 0 | 0 | 0 | 0 | 0 | 0 | 0 | 0 | 0 | 0 | 0 | 0 | 0 | 0 | 0 | 0 | 0 | 0 | 0 | 0 | 0 | 0 | 0 | 0 | 0 | 0 | 0 | 0 | 0 | 0 | 0 | 0 | 0 | 0 |  | 0 | 0 | 0 |  | #VALUE! | #VALUE! | #VALUE! | #VALUE! |  |  | #VALUE! | #VALUE! | 0 | 0 | 0.20123 | 0.20123 | #VALUE! | #VALUE! | #VALUE! | #VALUE! | 0 | 0 | 0.20123 | 0.20123 | #VALUE! | #VALUE! | #VALUE! | #VALUE! | 0 | 0 | 0.20123 | 0.20123 | #VALUE! | #VALUE! |  |  |  | #VALUE! | #VALUE! | #VALUE! | #VALUE! | #VALUE! | #VALUE! | #VALUE!
Friday | 10 | 28 | 9 | 7209 | 0 | 0 | 0 | 0 | 0 | 0 | 0 | 0 | 0 | 0 | 0 | 0 | 0 | 0 | 0 | 0 | 0 | 0 | 0 | 0 | 0 | 0 | 0 | 0 | 0 | 0 | 0 | 0 | 0 | 0 | 0 | 0 | 0 | 0 | 0 | 0 | 0 | 0 | 0 | 0 |  | 0 | 0 | 0 |  | #VALUE! | #VALUE! | #VALUE! | #VALUE! |  |  | #VALUE! | #VALUE! | 0 | 0 | 0.20123 | 0.20123 | #VALUE! | #VALUE! | #VALUE! | #VALUE! | 0 | 0 | 0.20123 | 0.20123 | #VALUE! | #VALUE! | #VALUE! | #VALUE! | 0 | 0 | 0.20123 | 0.20123 | #VALUE! | #VALUE! |  |  |  | #VALUE! | #VALUE! | #VALUE! | #VALUE! | #VALUE! | #VALUE! | #VALUE!
Friday | 10 | 28 | 10 | 7210 | 0 | 0 | 0 | 0 | 0 | 0 | 0 | 0 | 0 | 0 | 0 | 0 | 0 | 0 | 0 | 0 | 0 | 0 | 0 | 0 | 0 | 0 | 0 | 0 | 0.0038955 | 0 | 0 | 0 | 0 | 0 | 0 | 0 | 0 | 0 | 0 | 0 | 0 | 0 | 0 | 0 |  | 0 | 0 | 0 |  | #VALUE! | #VALUE! | #VALUE! | #VALUE! |  |  | #VALUE! | #VALUE! | 0 | 0 | 0.20123 | 0.20123 | #VALUE! | #VALUE! | #VALUE! | #VALUE! | 0 | 0 | 0.20123 | 0.20123 | #VALUE! | #VALUE! | #VALUE! | #VALUE! | 0 | 0 | 0.20123 | 0.20123 | #VALUE! | #VALUE! |  |  |  | #VALUE! | #VALUE! | #VALUE! | #VALUE! | #VALUE! | #VALUE! | #VALUE!
Friday | 10 | 28 | 11 | 7211 | 0 | 0 | 0 | 0 | 0 | 0 | 0 | 0 | 0 | 0 | 0 | 0 | 0 | 0 | 0 | 0 | 0 | 0 | 0 | 0 | 0 | 0 | 0 | 0 | 0 | 0 | 0 | 0 | 0 | 0 | 0 | 0 | 0 | 0 | 0 | 0 | 0 | 0 | 0 | 0 |  | 0 | 0 | 0 |  | #VALUE! | #VALUE! | #VALUE! | #VALUE! |  |  | #VALUE! | #VALUE! | 0 | 0 | 0.20123 | 0.20123 | #VALUE! | #VALUE! | #VALUE! | #VALUE! | 0 | 0 | 0.20123 | 0.20123 | #VALUE! | #VALUE! | #VALUE! | #VALUE! | 0 | 0 | 0.20123 | 0.20123 | #VALUE! | #VALUE! |  |  |  | #VALUE! | #VALUE! | #VALUE! | #VALUE! | #VALUE! | #VALUE! | #VALUE!
Friday | 10 | 28 | 12 | 7212 | 0 | 0 | 0 | 0 | 0 | 0 | 0 | 0 | 0 | 0 | 0 | 0 | 0 | 0 | 0 | 0 | 0 | 0 | 0 | 0 | 0 | 0 | 0 | 0 | 0 | 0 | 0 | 0 | 0 | 0 | 0 | 0 | 0 | 0 | 0 | 0 | 0 | 0 | 0 | 0 |  | 0 | 0 | 0 |  | #VALUE! | #VALUE! | #VALUE! | #VALUE! |  |  | #VALUE! | #VALUE! | 0 | 0 | 0.20123 | 0.20123 | #VALUE! | #VALUE! | #VALUE! | #VALUE! | 0 | 0 | 0.20123 | 0.20123 | #VALUE! | #VALUE! | #VALUE! | #VALUE! | 0 | 0 | 0.20123 | 0.20123 | #VALUE! | #VALUE! |  |  |  | #VALUE! | #VALUE! | #VALUE! | #VALUE! | #VALUE! | #VALUE! | #VALUE!
Friday | 10 | 28 | 13 | 7213 | 0 | 0 | 0 | 0 | 0 | 0 | 0 | 0 | 0 | 0 | 0 | 0 | 0 | 0 | 0 | 0 | 0 | 0 | 0 | 0 | 0 | 0 | 0 | 0 | 0 | 0 | 0 | 0 | 0 | 0 | 0 | 0 | 0 | 0 | 0 | 0 | 0 | 0 | 0 | 0 |  | 0 | 0 | 0 |  | #VALUE! | #VALUE! | #VALUE! | #VALUE! |  |  | #VALUE! | #VALUE! | 0 | 0 | 0.20123 | 0.20123 | #VALUE! | #VALUE! | #VALUE! | #VALUE! | 0 | 0 | 0.20123 | 0.20123 | #VALUE! | #VALUE! | #VALUE! | #VALUE! | 0 | 0 | 0.20123 | 0.20123 | #VALUE! | #VALUE! |  |  |  | #VALUE! | #VALUE! | #VALUE! | #VALUE! | #VALUE! | #VALUE! | #VALUE!
Friday | 10 | 28 | 14 | 7214 | 0 | 0 | 0 | 0 | 0 | 0 | 0 | 0 | 0 | 0 | 0 | 0 | 0 | 0 | 0 | 0 | 0 | 0 | 0 | 0 | 0 | 0 | 0 | 0 | 0 | 0 | 0 | 0 | 0 | 0 | 0 | 0 | 0 | 0 | 0 | 0 | 0 | 0 | 0 | 0 |  | 0 | 0 | 0 |  | #VALUE! | #VALUE! | #VALUE! | #VALUE! |  |  | #VALUE! | #VALUE! | 0 | 0 | 0.20123 | 0.20123 | #VALUE! | #VALUE! | #VALUE! | #VALUE! | 0 | 0 | 0.20123 | 0.20123 | #VALUE! | #VALUE! | #VALUE! | #VALUE! | 0 | 0 | 0.20123 | 0.20123 | #VALUE! | #VALUE! |  |  |  | #VALUE! | #VALUE! | #VALUE! | #VALUE! | #VALUE! | #VALUE! | #VALUE!
Friday | 10 | 28 | 15 | 7215 | 0 | 0 | 0 | 0 | 0 | 0 | 0 | 0 | 0 | 0 | 0 | 0 | 0 | 0 | 0 | 0 | 0 | 0 | 0 | 0 | 0 | 0 | 0 | 0 | 0 | 0 | 0 | 0 | 0 | 0 | 0 | 0 | 0 | 0 | 0 | 0 | 0 | 0 | 0 | 0 |  | 0 | 0 | 0 |  | #VALUE! | #VALUE! | #VALUE! | #VALUE! |  |  | #VALUE! | #VALUE! | 0 | 0 | 0.20123 | 0.20123 | #VALUE! | #VALUE! | #VALUE! | #VALUE! | 0 | 0 | 0.20123 | 0.20123 | #VALUE! | #VALUE! | #VALUE! | #VALUE! | 0 | 0 | 0.20123 | 0.20123 | #VALUE! | #VALUE! |  |  |  | #VALUE! | #VALUE! | #VALUE! | #VALUE! | #VALUE! | #VALUE! | #VALUE!
Friday | 10 | 28 | 16 | 7216 | 0 | 0 | 0 | 0 | 0 | 0 | 0 | 0 | 0 | 0 | 0 | 0 | 0 | 0 | 0 | 0 | 0 | 0 | 0 | 0 | 0 | 0 | 0 | 0 | 0 | 0.00625 | 0 | 0 | 0 | 0 | 0 | 0 | 0 | 0 | 0 | 0 | 0 | 0 | 0 | 0 |  | 0 | 0 | 0 |  | #VALUE! | #VALUE! | #VALUE! | #VALUE! |  |  | #VALUE! | #VALUE! | 0 | 0 | 0.20123 | 0.20123 | #VALUE! | #VALUE! | #VALUE! | #VALUE! | 0 | 0 | 0.20123 | 0.20123 | #VALUE! | #VALUE! | #VALUE! | #VALUE! | 0 | 0 | 0.20123 | 0.20123 | #VALUE! | #VALUE! |  |  |  | #VALUE! | #VALUE! | #VALUE! | #VALUE! | #VALUE! | #VALUE! | #VALUE!
Friday | 10 | 28 | 17 | 7217 | 0 | 0 | 0 | 0 | 0 | 0 | 0 | 0 | 0 | 0 | 0 | 0 | 0 | 0 | 0 | 0 | 0 | 0 | 0 | 0 | 0 | 0 | 0 | 0 | 0 | 0 | 0 | 0 | 0 | 0 | 0 | 0 | 0 | 0 | 0 | 0 | 0 | 0 | 0 | 0 |  | 0 | 0 | 0 |  | #VALUE! | #VALUE! | #VALUE! | #VALUE! |  |  | #VALUE! | #VALUE! | 0 | 0 | 0.20123 | 0.20123 | #VALUE! | #VALUE! | #VALUE! | #VALUE! | 0 | 0 | 0.20123 | 0.20123 | #VALUE! | #VALUE! | #VALUE! | #VALUE! | 0 | 0 | 0.20123 | 0.20123 | #VALUE! | #VALUE! |  |  |  | #VALUE! | #VALUE! | #VALUE! | #VALUE! | #VALUE! | #VALUE! | #VALUE!
Friday | 10 | 28 | 18 | 7218 | 0 | 0 | 0 | 0 | 0 | 0 | 0 | 0 | 0 | 0 | 0 | 0 | 0 | 0 | 0 | 0 | 0 | 0 | 0 | 0 | 0 | 0 | 0 | 0 | 0 | 0 | 0 | 0 | 0 | 0 | 0 | 0 | 0 | 0 | 0 | 0 | 0 | 0 | 0 | 0 |  | 0 | 0 | 0 |  | #VALUE! | #VALUE! | #VALUE! | #VALUE! |  |  | #VALUE! | #VALUE! | 0 | 0 | 0.20123 | 0.20123 | #VALUE! | #VALUE! | #VALUE! | #VALUE! | 0 | 0 | 0.20123 | 0.20123 | #VALUE! | #VALUE! | #VALUE! | #VALUE! | 0 | 0 | 0.20123 | 0.20123 | #VALUE! | #VALUE! |  |  |  | #VALUE! | #VALUE! | #VALUE! | #VALUE! | #VALUE! | #VALUE! | #VALUE!
Friday | 10 | 28 | 19 | 7219 | 0 | 0 | 0 | 0 | 0 | 0 | 0 | 0 | 0 | 0 | 0 | 0 | 0 | 0 | 0 | 0 | 0 | 0 | 0 | 0 | 0 | 0 | 0 | 0 | 0 | 0 | 0 | 0 | 0 | 0 | 0 | 0 | 0 | 0 | 0 | 0 | 0 | 0 | 0 | 0 |  | 0 | 0 | 0 |  | #VALUE! | #VALUE! | #VALUE! | #VALUE! |  |  | #VALUE! | #VALUE! | 0 | 0 | 0.20123 | 0.20123 | #VALUE! | #VALUE! | #VALUE! | #VALUE! | 0 | 0 | 0.20123 | 0.20123 | #VALUE! | #VALUE! | #VALUE! | #VALUE! | 0 | 0 | 0.20123 | 0.20123 | #VALUE! | #VALUE! |  |  |  | #VALUE! | #VALUE! | #VALUE! | #VALUE! | #VALUE! | #VALUE! | #VALUE!
Friday | 10 | 28 | 20 | 7220 | 0 | 0 | 0 | 0 | 0 | 0 | 0 | 0 | 0 | 0 | 0 | 0 | 0 | 0 | 0 | 0 | 0 | 0 | 0 | 0 | 0 | 0 | 0 | 0 | 0 | 0 | 0 | 0 | 0 | 0 | 0 | 0 | 0 | 0 | 0 | 0 | 0 | 0 | 0 | 0 |  | 0 | 0 | 0 |  | #VALUE! | #VALUE! | #VALUE! | #VALUE! |  |  | #VALUE! | #VALUE! | 0 | 0 | 0.20123 | 0.20123 | #VALUE! | #VALUE! | #VALUE! | #VALUE! | 0 | 0 | 0.20123 | 0.20123 | #VALUE! | #VALUE! | #VALUE! | #VALUE! | 0 | 0 | 0.20123 | 0.20123 | #VALUE! | #VALUE! |  |  |  | #VALUE! | #VALUE! | #VALUE! | #VALUE! | #VALUE! | #VALUE! | #VALUE!
Friday | 10 | 28 | 21 | 7221 | 0 | 0 | 0 | 0 | 0 | 0 | 0 | 0 | 0 | 0 | 0 | 0 | 0 | 0 | 0 | 0 | 0 | 0 | 0 | 0 | 0 | 0 | 0 | 0 | 0 | 0 | 0 | 0 | 0 | 0 | 0 | 0 | 0 | 0 | 0 | 0 | 0 | 0 | 0 | 0 |  | 0 | 0 | 0 |  | #VALUE! | #VALUE! | #VALUE! | #VALUE! |  |  | #VALUE! | #VALUE! | 0 | 0 | 0.20123 | 0.20123 | #VALUE! | #VALUE! | #VALUE! | #VALUE! | 0 | 0 | 0.20123 | 0.20123 | #VALUE! | #VALUE! | #VALUE! | #VALUE! | 0 | 0 | 0.20123 | 0.20123 | #VALUE! | #VALUE! |  |  |  | #VALUE! | #VALUE! | #VALUE! | #VALUE! | #VALUE! | #VALUE! | #VALUE!
Friday | 10 | 28 | 22 | 7222 | 0 | 0 | 0 | 0 | 0 | 0 | 0 | 0 | 0 | 0 | 0 | 0 | 0 | 0 | 0 | 0 | 0 | 0 | 0 | 0 | 0 | 0 | 0 | 0 | 0 | 0 | 0 | 0 | 0 | 0 | 0 | 0 | 0 | 0 | 0 | 0 | 0 | 0 | 0 | 0 |  | 0 | 0 | 0 |  | #VALUE! | #VALUE! | #VALUE! | #VALUE! |  |  | #VALUE! | #VALUE! | 0 | 0 | 0.20123 | 0.20123 | #VALUE! | #VALUE! | #VALUE! | #VALUE! | 0 | 0 | 0.20123 | 0.20123 | #VALUE! | #VALUE! | #VALUE! | #VALUE! | 0 | 0 | 0.20123 | 0.20123 | #VALUE! | #VALUE! |  |  |  | #VALUE! | #VALUE! | #VALUE! | #VALUE! | #VALUE! | #VALUE! | #VALUE!
Friday | 10 | 28 | 23 | 7223 | 0 | 0 | 0 | 0 | 0 | 0 | 0 | 0 | 0 | 0 | 0 | 0 | 0 | 0 | 0 | 0 | 0 | 0 | 0 | 0 | 0 | 0 | 0 | 0 | 0 | 0 | 0 | 0 | 0 | 0 | 0 | 0 | 0 | 0 | 0 | 0 | 0 | 0 | 0 | 0 |  | 0 | 0 | 0 |  | #VALUE! | #VALUE! | #VALUE! | #VALUE! |  |  | #VALUE! | #VALUE! | 0 | 0 | 0.20123 | 0.20123 | #VALUE! | #VALUE! | #VALUE! | #VALUE! | 0 | 0 | 0.20123 | 0.20123 | #VALUE! | #VALUE! | #VALUE! | #VALUE! | 0 | 0 | 0.20123 | 0.20123 | #VALUE! | #VALUE! |  |  |  | #VALUE! | #VALUE! | #VALUE! | #VALUE! | #VALUE! | #VALUE! | #VALUE!
Friday | 10 | 28 | 24 | 7224 | 0 | 0 | 0 | 0 | 0 | 0 | 0 | 0 | 0 | 0 | 0 | 0 | 0 | 0 | 0 | 0 | 0 | 0 | 0 | 0 | 0 | 0 | 0 | 0 | 0 | 0 | 0 | 0 | 0 | 0 | 0 | 0 | 0 | 0 | 0 | 0 | 0 | 0 | 0 | 0 |  | 0 | 0 | 0 |  | #VALUE! | #VALUE! | #VALUE! | #VALUE! |  |  | #VALUE! | #VALUE! | 0 | 0 | 0.20123 | 0.20123 | #VALUE! | #VALUE! | #VALUE! | #VALUE! | 0 | 0 | 0.20123 | 0.20123 | #VALUE! | #VALUE! | #VALUE! | #VALUE! | 0 | 0 | 0.20123 | 0.20123 | #VALUE! | #VALUE! |  |  |  | #VALUE! | #VALUE! | #VALUE! | #VALUE! | #VALUE! | #VALUE! | #VALUE!
Saturday | 10 | 29 | 1 | 7225 | 0 | 0 | 0 | 0 | 0 | 0 | 0 | 0 | 0 | 0 | 0 | 0 | 0 | 0 | 0 | 0 | 0 | 0 | 0 | 0 | 0 | 0 | 0 | 0 | 0 | 0 | 0 | 0 | 0 | 0 | 0 | 0 | 0 | 0 | 0 | 0 | 0 | 0 | 0 | 0 |  | 0 | 0 | 0 |  | #VALUE! | #VALUE! | #VALUE! | #VALUE! |  |  | #VALUE! | #VALUE! | 0 | 0 | 0.20123 | 0.20123 | #VALUE! | #VALUE! | #VALUE! | #VALUE! | 0 | 0 | 0.20123 | 0.20123 | #VALUE! | #VALUE! | #VALUE! | #VALUE! | 0 | 0 | 0.20123 | 0.20123 | #VALUE! | #VALUE! |  |  |  | #VALUE! | #VALUE! | #VALUE! | #VALUE! | #VALUE! | #VALUE! | #VALUE!
Saturday | 10 | 29 | 2 | 7226 | 0 | 0 | 0 | 0 | 0 | 0 | 0 | 0 | 0 | 0 | 0 | 0 | 0 | 0 | 0 | 0 | 0 | 0 | 0 | 0 | 0 | 0 | 0 | 0 | 0.011368 | 0 | 0 | 0 | 0 | 0 | 0 | 0 | 0 | 0 | 0 | 0 | 0 | 0 | 0 | 0 |  | 0 | 0 | 0 |  | #VALUE! | #VALUE! | #VALUE! | #VALUE! |  |  | #VALUE! | #VALUE! | 0 | 0 | 0.20123 | 0.20123 | #VALUE! | #VALUE! | #VALUE! | #VALUE! | 0 | 0 | 0.20123 | 0.20123 | #VALUE! | #VALUE! | #VALUE! | #VALUE! | 0 | 0 | 0.20123 | 0.20123 | #VALUE! | #VALUE! |  |  |  | #VALUE! | #VALUE! | #VALUE! | #VALUE! | #VALUE! | #VALUE! | #VALUE!
Saturday | 10 | 29 | 3 | 7227 | 0 | 0 | 0 | 0 | 0 | 0 | 0 | 0 | 0 | 0 | 0 | 0 | 0 | 0 | 0 | 0 | 0 | 0 | 0 | 0 | 0 | 0 | 0 | 0 | 0 | 0 | 0 | 0 | 0 | 0 | 0 | 0 | 0 | 0 | 0 | 0 | 0 | 0 | 0 | 0 |  | 0 | 0 | 0 |  | #VALUE! | #VALUE! | #VALUE! | #VALUE! |  |  | #VALUE! | #VALUE! | 0 | 0 | 0.20123 | 0.20123 | #VALUE! | #VALUE! | #VALUE! | #VALUE! | 0 | 0 | 0.20123 | 0.20123 | #VALUE! | #VALUE! | #VALUE! | #VALUE! | 0 | 0 | 0.20123 | 0.20123 | #VALUE! | #VALUE! |  |  |  | #VALUE! | #VALUE! | #VALUE! | #VALUE! | #VALUE! | #VALUE! | #VALUE!
Saturday | 10 | 29 | 4 | 7228 | 0 | 0 | 0 | 0 | 0 | 0 | 0 | 0 | 0 | 0 | 0 | 0 | 0 | 0 | 0 | 0 | 0 | 0 | 0 | 0 | 0 | 0 | 0 | 0 | 0 | 0 | 0 | 0 | 0 | 0 | 0 | 0 | 0 | 0 | 0 | 0 | 0 | 0 | 0 | 0 |  | 0 | 0 | 0 |  | #VALUE! | #VALUE! | #VALUE! | #VALUE! |  |  | #VALUE! | #VALUE! | 0 | 0 | 0.20123 | 0.20123 | #VALUE! | #VALUE! | #VALUE! | #VALUE! | 0 | 0 | 0.20123 | 0.20123 | #VALUE! | #VALUE! | #VALUE! | #VALUE! | 0 | 0 | 0.20123 | 0.20123 | #VALUE! | #VALUE! |  |  |  | #VALUE! | #VALUE! | #VALUE! | #VALUE! | #VALUE! | #VALUE! | #VALUE!
Saturday | 10 | 29 | 5 | 7229 | 0 | 0 | 0 | 0 | 0 | 0 | 0 | 0 | 0 | 0 | 0 | 0 | 0 | 0 | 0 | 0 | 0 | 0 | 0 | 0 | 0 | 0 | 0 | 0 | 0 | 0 | 0 | 0 | 0 | 0 | 0 | 0 | 0 | 0 | 0 | 0 | 0 | 0 | 0 | 0 |  | 0 | 0 | 0 |  | #VALUE! | #VALUE! | #VALUE! | #VALUE! |  |  | #VALUE! | #VALUE! | 0 | 0 | 0.20123 | 0.20123 | #VALUE! | #VALUE! | #VALUE! | #VALUE! | 0 | 0 | 0.20123 | 0.20123 | #VALUE! | #VALUE! | #VALUE! | #VALUE! | 0 | 0 | 0.20123 | 0.20123 | #VALUE! | #VALUE! |  |  |  | #VALUE! | #VALUE! | #VALUE! | #VALUE! | #VALUE! | #VALUE! | #VALUE!
Saturday | 10 | 29 | 6 | 7230 | 0 | 0 | 0 | 0 | 0 | 0 | 0 | 0 | 0 | 0 | 0 | 0 | 0 | 0 | 0 | 0 | 0 | 0 | 0 | 0 | 0 | 0 | 0 | 0 | 0 | 0 | 0 | 0 | 0 | 0 | 0 | 0 | 0 | 0 | 0 | 0 | 0 | 0 | 0 | 0 |  | 0 | 0 | 0 |  | #VALUE! | #VALUE! | #VALUE! | #VALUE! |  |  | #VALUE! | #VALUE! | 0 | 0 | 0.20123 | 0.20123 | #VALUE! | #VALUE! | #VALUE! | #VALUE! | 0 | 0 | 0.20123 | 0.20123 | #VALUE! | #VALUE! | #VALUE! | #VALUE! | 0 | 0 | 0.20123 | 0.20123 | #VALUE! | #VALUE! |  |  |  | #VALUE! | #VALUE! | #VALUE! | #VALUE! | #VALUE! | #VALUE! | #VALUE!
Saturday | 10 | 29 | 7 | 7231 | 0 | 0 | 0 | 0 | 0 | 0 | 0 | 0 | 0 | 0 | 0 | 0 | 0 | 0 | 0 | 0 | 0 | 0 | 0 | 0 | 0 | 0 | 0 | 0 | 0 | 0 | 0 | 0 | 0 | 0 | 0 | 0 | 0 | 0 | 0 | 0 | 0 | 0 | 0 | 0 |  | 0 | 0 | 0 |  | #VALUE! | #VALUE! | #VALUE! | #VALUE! |  |  | #VALUE! | #VALUE! | 0 | 0 | 0.20123 | 0.20123 | #VALUE! | #VALUE! | #VALUE! | #VALUE! | 0 | 0 | 0.20123 | 0.20123 | #VALUE! | #VALUE! | #VALUE! | #VALUE! | 0 | 0 | 0.20123 | 0.20123 | #VALUE! | #VALUE! |  |  |  | #VALUE! | #VALUE! | #VALUE! | #VALUE! | #VALUE! | #VALUE! | #VALUE!
Saturday | 10 | 29 | 8 | 7232 | 0 | 0 | 0 | 0 | 0 | 0 | 0 | 0 | 0 | 0 | 0 | 0 | 0 | 0 | 0 | 0 | 0 | 0 | 0 | 0 | 0 | 0 | 0 | 0 | 0 | 0 | 0 | 0 | 0 | 0 | 0 | 0 | 0 | 0 | 0 | 0 | 0 | 0 | 0 | 0 |  | 0 | 0 | 0 |  | #VALUE! | #VALUE! | #VALUE! | #VALUE! |  |  | #VALUE! | #VALUE! | 0 | 0 | 0.20123 | 0.20123 | #VALUE! | #VALUE! | #VALUE! | #VALUE! | 0 | 0 | 0.20123 | 0.20123 | #VALUE! | #VALUE! | #VALUE! | #VALUE! | 0 | 0 | 0.20123 | 0.20123 | #VALUE! | #VALUE! |  |  |  | #VALUE! | #VALUE! | #VALUE! | #VALUE! | #VALUE! | #VALUE! | #VALUE!
Saturday | 10 | 29 | 9 | 7233 | 0 | 0 | 0 | 0 | 0 | 0 | 0 | 0 | 0 | 0 | 0 | 0 | 0 | 0 | 0 | 0 | 0 | 0 | 0 | 0 | 0 | 0 | 0 | 0 | 0 | 0 | 0 | 0 | 0 | 0 | 0 | 0 | 0 | 0 | 0 | 0 | 0 | 0 | 0 | 0 |  | 0 | 0 | 0 |  | #VALUE! | #VALUE! | #VALUE! | #VALUE! |  |  | #VALUE! | #VALUE! | 0 | 0 | 0.20123 | 0.20123 | #VALUE! | #VALUE! | #VALUE! | #VALUE! | 0 | 0 | 0.20123 | 0.20123 | #VALUE! | #VALUE! | #VALUE! | #VALUE! | 0 | 0 | 0.20123 | 0.20123 | #VALUE! | #VALUE! |  |  |  | #VALUE! | #VALUE! | #VALUE! | #VALUE! | #VALUE! | #VALUE! | #VALUE!
Saturday | 10 | 29 | 10 | 7234 | 0 | 0 | 0 | 0 | 0 | 0 | 0 | 0 | 0 | 0 | 0 | 0 | 0 | 0 | 0 | 0 | 0 | 0 | 0 | 0 | 0 | 0 | 0 | 0 | 0 | 0 | 0 | 0 | 0 | 0 | 0 | 0 | 0 | 0 | 0 | 0 | 0 | 0 | 0 | 0 |  | 0 | 0 | 0 |  | #VALUE! | #VALUE! | #VALUE! | #VALUE! |  |  | #VALUE! | #VALUE! | 0 | 0 | 0.20123 | 0.20123 | #VALUE! | #VALUE! | #VALUE! | #VALUE! | 0 | 0 | 0.20123 | 0.20123 | #VALUE! | #VALUE! | #VALUE! | #VALUE! | 0 | 0 | 0.20123 | 0.20123 | #VALUE! | #VALUE! |  |  |  | #VALUE! | #VALUE! | #VALUE! | #VALUE! | #VALUE! | #VALUE! | #VALUE!
Saturday | 10 | 29 | 11 | 7235 | 0 | 0 | 0 | 0 | 0 | 0 | 0 | 0 | 0 | 0 | 0 | 0 | 0 | 0 | 0 | 0 | 0 | 0 | 0 | 0 | 0 | 0 | 0 | 0 | 0.0037888 | 0 | 0 | 0 | 0 | 0 | 0 | 0 | 0 | 0 | 0 | 0 | 0 | 0 | 0 | 0 |  | 0 | 0 | 0 |  | #VALUE! | #VALUE! | #VALUE! | #VALUE! |  |  | #VALUE! | #VALUE! | 0 | 0 | 0.20123 | 0.20123 | #VALUE! | #VALUE! | #VALUE! | #VALUE! | 0 | 0 | 0.20123 | 0.20123 | #VALUE! | #VALUE! | #VALUE! | #VALUE! | 0 | 0 | 0.20123 | 0.20123 | #VALUE! | #VALUE! |  |  |  | #VALUE! | #VALUE! | #VALUE! | #VALUE! | #VALUE! | #VALUE! | #VALUE!
Saturday | 10 | 29 | 12 | 7236 | 0 | 0 | 0 | 0 | 0 | 0 | 0 | 0 | 0 | 0 | 0 | 0 | 0 | 0 | 0 | 0 | 0 | 0 | 0 | 0 | 0 | 0 | 0 | 0 | 0 | 0 | 0 | 0 | 0 | 0 | 0 | 0 | 0 | 0 | 0 | 0 | 0 | 0 | 0 | 0 |  | 0 | 0 | 0 |  | #VALUE! | #VALUE! | #VALUE! | #VALUE! |  |  | #VALUE! | #VALUE! | 0 | 0 | 0.20123 | 0.20123 | #VALUE! | #VALUE! | #VALUE! | #VALUE! | 0 | 0 | 0.20123 | 0.20123 | #VALUE! | #VALUE! | #VALUE! | #VALUE! | 0 | 0 | 0.20123 | 0.20123 | #VALUE! | #VALUE! |  |  |  | #VALUE! | #VALUE! | #VALUE! | #VALUE! | #VALUE! | #VALUE! | #VALUE!
Saturday | 10 | 29 | 13 | 7237 | 0 | 0 | 0 | 0 | 0 | 0 | 0 | 0 | 0 | 0 | 0 | 0 | 0 | 0 | 0 | 0 | 0 | 0 | 0 | 0 | 0 | 0 | 0 | 0 | 0.001373 | 0 | 0 | 0 | 0 | 0 | 0 | 0 | 0 | 0 | 0 | 0 | 0 | 0 | 0 | 0 |  | 0 | 0 | 0 |  | #VALUE! | #VALUE! | #VALUE! | #VALUE! |  |  | #VALUE! | #VALUE! | 0 | 0 | 0.20123 | 0.20123 | #VALUE! | #VALUE! | #VALUE! | #VALUE! | 0 | 0 | 0.20123 | 0.20123 | #VALUE! | #VALUE! | #VALUE! | #VALUE! | 0 | 0 | 0.20123 | 0.20123 | #VALUE! | #VALUE! |  |  |  | #VALUE! | #VALUE! | #VALUE! | #VALUE! | #VALUE! | #VALUE! | #VALUE!
Saturday | 10 | 29 | 14 | 7238 | 0 | 0 | 0 | 0 | 0 | 0 | 0 | 0 | 0 | 0 | 0 | 0 | 0 | 0 | 0 | 0 | 0 | 0 | 0 | 0 | 0 | 0 | 0 | 0 | 0 | 0 | 0 | 0 | 0 | 0 | 0 | 0 | 0 | 0 | 0 | 0 | 0 | 0 | 0 | 0 |  | 0 | 0 | 0 |  | #VALUE! | #VALUE! | #VALUE! | #VALUE! |  |  | #VALUE! | #VALUE! | 0 | 0 | 0.20123 | 0.20123 | #VALUE! | #VALUE! | #VALUE! | #VALUE! | 0 | 0 | 0.20123 | 0.20123 | #VALUE! | #VALUE! | #VALUE! | #VALUE! | 0 | 0 | 0.20123 | 0.20123 | #VALUE! | #VALUE! |  |  |  | #VALUE! | #VALUE! | #VALUE! | #VALUE! | #VALUE! | #VALUE! | #VALUE!
Saturday | 10 | 29 | 15 | 7239 | 0 | 0 | 0 | 0 | 0 | 0 | 0 | 0 | 0 | 0 | 0 | 0 | 0 | 0 | 0 | 0 | 0 | 0 | 0 | 0 | 0 | 0 | 0 | 0 | 0 | 0 | 0 | 0 | 0 | 0 | 0 | 0 | 0 | 0 | 0 | 0 | 0 | 0 | 0 | 0 |  | 0 | 0 | 0 |  | #VALUE! | #VALUE! | #VALUE! | #VALUE! |  |  | #VALUE! | #VALUE! | 0 | 0 | 0.20123 | 0.20123 | #VALUE! | #VALUE! | #VALUE! | #VALUE! | 0 | 0 | 0.20123 | 0.20123 | #VALUE! | #VALUE! | #VALUE! | #VALUE! | 0 | 0 | 0.20123 | 0.20123 | #VALUE! | #VALUE! |  |  |  | #VALUE! | #VALUE! | #VALUE! | #VALUE! | #VALUE! | #VALUE! | #VALUE!
Saturday | 10 | 29 | 16 | 7240 | 0 | 0 | 0 | 0 | 0 | 0 | 0 | 0 | 0 | 0 | 0 | 0 | 0 | 0 | 0 | 0 | 0 | 0 | 0 | 0 | 0 | 0 | 0 | 0 | 0.0014143 | 0 | 0 | 0 | 0 | 0 | 0 | 0 | 0 | 0 | 0 | 0 | 0 | 0 | 0 | 0 |  | 0 | 0 | 0 |  | #VALUE! | #VALUE! | #VALUE! | #VALUE! |  |  | #VALUE! | #VALUE! | 0 | 0 | 0.20123 | 0.20123 | #VALUE! | #VALUE! | #VALUE! | #VALUE! | 0 | 0 | 0.20123 | 0.20123 | #VALUE! | #VALUE! | #VALUE! | #VALUE! | 0 | 0 | 0.20123 | 0.20123 | #VALUE! | #VALUE! |  |  |  | #VALUE! | #VALUE! | #VALUE! | #VALUE! | #VALUE! | #VALUE! | #VALUE!
Saturday | 10 | 29 | 17 | 7241 | 0 | 0 | 0 | 0 | 0 | 0 | 0 | 0 | 0 | 0 | 0 | 0 | 0 | 0 | 0 | 0 | 0 | 0 | 0 | 0 | 0 | 0 | 0 | 0 | 0 | 0 | 0 | 0 | 0 | 0 | 0 | 0 | 0 | 0 | 0 | 0 | 0 | 0 | 0 | 0 |  | 0 | 0 | 0 |  | #VALUE! | #VALUE! | #VALUE! | #VALUE! |  |  | #VALUE! | #VALUE! | 0 | 0 | 0.20123 | 0.20123 | #VALUE! | #VALUE! | #VALUE! | #VALUE! | 0 | 0 | 0.20123 | 0.20123 | #VALUE! | #VALUE! | #VALUE! | #VALUE! | 0 | 0 | 0.20123 | 0.20123 | #VALUE! | #VALUE! |  |  |  | #VALUE! | #VALUE! | #VALUE! | #VALUE! | #VALUE! | #VALUE! | #VALUE!
Saturday | 10 | 29 | 18 | 7242 | 0 | 0 | 0 | 0 | 0 | 0 | 0 | 0 | 0 | 0 | 0 | 0 | 0 | 0 | 0 | 0 | 0 | 0 | 0 | 0 | 0 | 0 | 0 | 0 | 0 | 0 | 0 | 0 | 0 | 0 | 0 | 0 | 0 | 0 | 0 | 0 | 0 | 0 | 0 | 0 |  | 0 | 0 | 0 |  | #VALUE! | #VALUE! | #VALUE! | #VALUE! |  |  | #VALUE! | #VALUE! | 0 | 0 | 0.20123 | 0.20123 | #VALUE! | #VALUE! | #VALUE! | #VALUE! | 0 | 0 | 0.20123 | 0.20123 | #VALUE! | #VALUE! | #VALUE! | #VALUE! | 0 | 0 | 0.20123 | 0.20123 | #VALUE! | #VALUE! |  |  |  | #VALUE! | #VALUE! | #VALUE! | #VALUE! | #VALUE! | #VALUE! | #VALUE!
Saturday | 10 | 29 | 19 | 7243 | 0 | 0 | 0 | 0 | 0 | 0 | 0 | 0 | 0 | 0 | 0 | 0 | 0 | 0 | 0 | 0 | 0 | 0 | 0 | 0 | 0 | 0 | 0 | 0 | 0 | 0 | 0 | 0 | 0 | 0 | 0 | 0 | 0 | 0 | 0 | 0 | 0 | 0 | 0 | 0 |  | 0 | 0 | 0 |  | #VALUE! | #VALUE! | #VALUE! | #VALUE! |  |  | #VALUE! | #VALUE! | 0 | 0 | 0.20123 | 0.20123 | #VALUE! | #VALUE! | #VALUE! | #VALUE! | 0 | 0 | 0.20123 | 0.20123 | #VALUE! | #VALUE! | #VALUE! | #VALUE! | 0 | 0 | 0.20123 | 0.20123 | #VALUE! | #VALUE! |  |  |  | #VALUE! | #VALUE! | #VALUE! | #VALUE! | #VALUE! | #VALUE! | #VALUE!
Saturday | 10 | 29 | 20 | 7244 | 0 | 0 | 0 | 0 | 0 | 0 | 0 | 0 | 0 | 0 | 0 | 0 | 0 | 0 | 0 | 0 | 0 | 0 | 0 | 0 | 0 | 0 | 0 | 0 | 0 | 0 | 0 | 0 | 0 | 0 | 0 | 0 | 0 | 0 | 0 | 0 | 0 | 0 | 0 | 0 |  | 0 | 0 | 0 |  | #VALUE! | #VALUE! | #VALUE! | #VALUE! |  |  | #VALUE! | #VALUE! | 0 | 0 | 0.20123 | 0.20123 | #VALUE! | #VALUE! | #VALUE! | #VALUE! | 0 | 0 | 0.20123 | 0.20123 | #VALUE! | #VALUE! | #VALUE! | #VALUE! | 0 | 0 | 0.20123 | 0.20123 | #VALUE! | #VALUE! |  |  |  | #VALUE! | #VALUE! | #VALUE! | #VALUE! | #VALUE! | #VALUE! | #VALUE!
Saturday | 10 | 29 | 21 | 7245 | 0 | 0 | 0 | 0 | 0 | 0 | 0 | 0 | 0 | 0 | 0 | 0 | 0 | 0 | 0 | 0 | 0 | 0 | 0 | 0 | 0 | 0 | 0 | 0 | 0 | 0 | 0 | 0 | 0 | 0 | 0 | 0 | 0 | 0 | 0 | 0 | 0 | 0 | 0 | 0 |  | 0 | 0 | 0 |  | #VALUE! | #VALUE! | #VALUE! | #VALUE! |  |  | #VALUE! | #VALUE! | 0 | 0 | 0.20123 | 0.20123 | #VALUE! | #VALUE! | #VALUE! | #VALUE! | 0 | 0 | 0.20123 | 0.20123 | #VALUE! | #VALUE! | #VALUE! | #VALUE! | 0 | 0 | 0.20123 | 0.20123 | #VALUE! | #VALUE! |  |  |  | #VALUE! | #VALUE! | #VALUE! | #VALUE! | #VALUE! | #VALUE! | #VALUE!
Saturday | 10 | 29 | 22 | 7246 | 0 | 0 | 0 | 0 | 0 | 0 | 0 | 0 | 0 | 0 | 0 | 0 | 0 | 0 | 0 | 0 | 0 | 0 | 0 | 0 | 0 | 0 | 0 | 0 | 0 | 0 | 0 | 0 | 0 | 0 | 0 | 0 | 0 | 0 | 0 | 0 | 0 | 0 | 0 | 0 |  | 0 | 0 | 0 |  | #VALUE! | #VALUE! | #VALUE! | #VALUE! |  |  | #VALUE! | #VALUE! | 0 | 0 | 0.20123 | 0.20123 | #VALUE! | #VALUE! | #VALUE! | #VALUE! | 0 | 0 | 0.20123 | 0.20123 | #VALUE! | #VALUE! | #VALUE! | #VALUE! | 0 | 0 | 0.20123 | 0.20123 | #VALUE! | #VALUE! |  |  |  | #VALUE! | #VALUE! | #VALUE! | #VALUE! | #VALUE! | #VALUE! | #VALUE!
Saturday | 10 | 29 | 23 | 7247 | 0 | 0 | 0 | 0 | 0 | 0 | 0 | 0 | 0 | 0 | 0 | 0 | 0 | 0 | 0 | 0 | 0 | 0 | 0 | 0 | 0 | 0 | 0 | 0 | 0 | 0 | 0 | 0 | 0 | 0 | 0 | 0 | 0 | 0 | 0 | 0 | 0 | 0 | 0 | 0 |  | 0 | 0 | 0 |  | #VALUE! | #VALUE! | #VALUE! | #VALUE! |  |  | #VALUE! | #VALUE! | 0 | 0 | 0.20123 | 0.20123 | #VALUE! | #VALUE! | #VALUE! | #VALUE! | 0 | 0 | 0.20123 | 0.20123 | #VALUE! | #VALUE! | #VALUE! | #VALUE! | 0 | 0 | 0.20123 | 0.20123 | #VALUE! | #VALUE! |  |  |  | #VALUE! | #VALUE! | #VALUE! | #VALUE! | #VALUE! | #VALUE! | #VALUE!
Saturday | 10 | 29 | 24 | 7248 | 0 | 0 | 0 | 0 | 0 | 0 | 0 | 0 | 0 | 0 | 0 | 0 | 0 | 0 | 0 | 0 | 0 | 0 | 0 | 0 | 0 | 0 | 0 | 0 | 0 | 0 | 0 | 0 | 0 | 0 | 0 | 0 | 0 | 0 | 0 | 0 | 0 | 0 | 0 | 0 |  | 0 | 0 | 0 |  | #VALUE! | #VALUE! | #VALUE! | #VALUE! |  |  | #VALUE! | #VALUE! | 0 | 0 | 0.20123 | 0.20123 | #VALUE! | #VALUE! | #VALUE! | #VALUE! | 0 | 0 | 0.20123 | 0.20123 | #VALUE! | #VALUE! | #VALUE! | #VALUE! | 0 | 0 | 0.20123 | 0.20123 | #VALUE! | #VALUE! |  |  |  | #VALUE! | #VALUE! | #VALUE! | #VALUE! | #VALUE! | #VALUE! | #VALUE!
Sunday | 10 | 30 | 1 | 7249 | 0 | 0 | 0 | 0 | 0 | 0 | 0 | 0 | 0 | 0 | 0 | 0 | 0 | 0 | 0 | 0 | 0 | 0 | 0 | 0 | 0 | 0 | 0 | 0 | 0 | 0 | 0 | 0 | 0 | 0 | 0 | 0 | 0 | 0 | 0 | 0 | 0 | 0 | 0 | 0 |  | 0 | 0 | 0 |  | #VALUE! | #VALUE! | #VALUE! | #VALUE! |  |  | #VALUE! | #VALUE! | 0 | 0 | 0.20123 | 0.20123 | #VALUE! | #VALUE! | #VALUE! | #VALUE! | 0 | 0 | 0.20123 | 0.20123 | #VALUE! | #VALUE! | #VALUE! | #VALUE! | 0 | 0 | 0.20123 | 0.20123 | #VALUE! | #VALUE! |  |  |  | #VALUE! | #VALUE! | #VALUE! | #VALUE! | #VALUE! | #VALUE! | #VALUE!
Sunday | 10 | 30 | 2 | 7250 | 0 | 0 | 0 | 0 | 0 | 0 | 0 | 0 | 0 | 0 | 0 | 0 | 0 | 0 | 0 | 0 | 0 | 0 | 0 | 0 | 0 | 0 | 0 | 0 | 0.0017421 | 0 | 0 | 0 | 0 | 0 | 0 | 0 | 0 | 0 | 0 | 0 | 0 | 0 | 0 | 0 |  | 0 | 0 | 0 |  | #VALUE! | #VALUE! | #VALUE! | #VALUE! |  |  | #VALUE! | #VALUE! | 0 | 0 | 0.20123 | 0.20123 | #VALUE! | #VALUE! | #VALUE! | #VALUE! | 0 | 0 | 0.20123 | 0.20123 | #VALUE! | #VALUE! | #VALUE! | #VALUE! | 0 | 0 | 0.20123 | 0.20123 | #VALUE! | #VALUE! |  |  |  | #VALUE! | #VALUE! | #VALUE! | #VALUE! | #VALUE! | #VALUE! | #VALUE!
Sunday | 10 | 30 | 3 | 7251 | 0 | 0 | 0 | 0 | 0 | 0 | 0 | 0 | 0 | 0 | 0 | 0 | 0 | 0 | 0 | 0 | 0 | 0 | 0 | 0 | 0 | 0 | 0 | 0 | 0.011828 | 0 | 0 | 0 | 0 | 0 | 0 | 0 | 0 | 0 | 0 | 0 | 0 | 0 | 0 | 0 |  | 0 | 0 | 0 |  | #VALUE! | #VALUE! | #VALUE! | #VALUE! |  |  | #VALUE! | #VALUE! | 0 | 0 | 0.20123 | 0.20123 | #VALUE! | #VALUE! | #VALUE! | #VALUE! | 0 | 0 | 0.20123 | 0.20123 | #VALUE! | #VALUE! | #VALUE! | #VALUE! | 0 | 0 | 0.20123 | 0.20123 | #VALUE! | #VALUE! |  |  |  | #VALUE! | #VALUE! | #VALUE! | #VALUE! | #VALUE! | #VALUE! | #VALUE!
Sunday | 10 | 30 | 4 | 7252 | 0 | 0 | 0 | 0 | 0 | 0 | 0 | 0 | 0 | 0 | 0 | 0 | 0 | 0 | 0 | 0 | 0 | 0 | 0 | 0 | 0 | 0 | 0 | 0 | 0 | 0 | 0 | 0 | 0 | 0 | 0 | 0 | 0 | 0 | 0 | 0 | 0 | 0 | 0 | 0 |  | 0 | 0 | 0 |  | #VALUE! | #VALUE! | #VALUE! | #VALUE! |  |  | #VALUE! | #VALUE! | 0 | 0 | 0.20123 | 0.20123 | #VALUE! | #VALUE! | #VALUE! | #VALUE! | 0 | 0 | 0.20123 | 0.20123 | #VALUE! | #VALUE! | #VALUE! | #VALUE! | 0 | 0 | 0.20123 | 0.20123 | #VALUE! | #VALUE! |  |  |  | #VALUE! | #VALUE! | #VALUE! | #VALUE! | #VALUE! | #VALUE! | #VALUE!
Sunday | 10 | 30 | 5 | 7253 | 0 | 0 | 0 | 0 | 0 | 0 | 0 | 0 | 0 | 0 | 0 | 0 | 0 | 0 | 0 | 0 | 0 | 0 | 0 | 0 | 0 | 0 | 0 | 0 | 0 | 0 | 0 | 0 | 0 | 0 | 0 | 0 | 0 | 0 | 0 | 0 | 0 | 0 | 0 | 0 |  | 0 | 0 | 0 |  | #VALUE! | #VALUE! | #VALUE! | #VALUE! |  |  | #VALUE! | #VALUE! | 0 | 0 | 0.20123 | 0.20123 | #VALUE! | #VALUE! | #VALUE! | #VALUE! | 0 | 0 | 0.20123 | 0.20123 | #VALUE! | #VALUE! | #VALUE! | #VALUE! | 0 | 0 | 0.20123 | 0.20123 | #VALUE! | #VALUE! |  |  |  | #VALUE! | #VALUE! | #VALUE! | #VALUE! | #VALUE! | #VALUE! | #VALUE!
Sunday | 10 | 30 | 6 | 7254 | 0 | 0 | 0 | 0 | 0 | 0 | 0 | 0 | 0 | 0 | 0 | 0 | 0 | 0 | 0 | 0 | 0 | 0 | 0 | 0 | 0 | 0 | 0 | 0 | 0 | 0 | 0 | 0 | 0 | 0 | 0 | 0 | 0 | 0 | 0 | 0 | 0 | 0 | 0 | 0 |  | 0 | 0 | 0 |  | #VALUE! | #VALUE! | #VALUE! | #VALUE! |  |  | #VALUE! | #VALUE! | 0 | 0 | 0.20123 | 0.20123 | #VALUE! | #VALUE! | #VALUE! | #VALUE! | 0 | 0 | 0.20123 | 0.20123 | #VALUE! | #VALUE! | #VALUE! | #VALUE! | 0 | 0 | 0.20123 | 0.20123 | #VALUE! | #VALUE! |  |  |  | #VALUE! | #VALUE! | #VALUE! | #VALUE! | #VALUE! | #VALUE! | #VALUE!
Sunday | 10 | 30 | 7 | 7255 | 0 | 0 | 0 | 0 | 0 | 0 | 0 | 0 | 0 | 0 | 0 | 0 | 0 | 0 | 0 | 0 | 0 | 0 | 0 | 0 | 0 | 0 | 0 | 0 | 0 | 0 | 0 | 0 | 0 | 0 | 0 | 0 | 0 | 0 | 0 | 0 | 0 | 0 | 0 | 0 |  | 0 | 0 | 0 |  | #VALUE! | #VALUE! | #VALUE! | #VALUE! |  |  | #VALUE! | #VALUE! | 0 | 0 | 0.20123 | 0.20123 | #VALUE! | #VALUE! | #VALUE! | #VALUE! | 0 | 0 | 0.20123 | 0.20123 | #VALUE! | #VALUE! | #VALUE! | #VALUE! | 0 | 0 | 0.20123 | 0.20123 | #VALUE! | #VALUE! |  |  |  | #VALUE! | #VALUE! | #VALUE! | #VALUE! | #VALUE! | #VALUE! | #VALUE!
Sunday | 10 | 30 | 8 | 7256 | 0 | 0 | 0 | 0 | 0 | 0 | 0 | 0 | 0 | 0 | 0 | 0 | 0 | 0 | 0 | 0 | 0 | 0 | 0 | 0 | 0 | 0 | 0 | 0 | 0 | 0 | 0 | 0 | 0 | 0 | 0 | 0 | 0 | 0 | 0 | 0 | 0 | 0 | 0 | 0 |  | 0 | 0 | 0 |  | #VALUE! | #VALUE! | #VALUE! | #VALUE! |  |  | #VALUE! | #VALUE! | 0 | 0 | 0.20123 | 0.20123 | #VALUE! | #VALUE! | #VALUE! | #VALUE! | 0 | 0 | 0.20123 | 0.20123 | #VALUE! | #VALUE! | #VALUE! | #VALUE! | 0 | 0 | 0.20123 | 0.20123 | #VALUE! | #VALUE! |  |  |  | #VALUE! | #VALUE! | #VALUE! | #VALUE! | #VALUE! | #VALUE! | #VALUE!
Sunday | 10 | 30 | 9 | 7257 | 0 | 0 | 0 | 0 | 0 | 0 | 0 | 0 | 0 | 0 | 0 | 0 | 0 | 0 | 0 | 0 | 0 | 0 | 0 | 0 | 0 | 0 | 0 | 0 | 0 | 0 | 0 | 0 | 0 | 0 | 0 | 0 | 0 | 0 | 0 | 0 | 0 | 0 | 0 | 0 |  | 0 | 0 | 0 |  | #VALUE! | #VALUE! | #VALUE! | #VALUE! |  |  | #VALUE! | #VALUE! | 0 | 0 | 0.20123 | 0.20123 | #VALUE! | #VALUE! | #VALUE! | #VALUE! | 0 | 0 | 0.20123 | 0.20123 | #VALUE! | #VALUE! | #VALUE! | #VALUE! | 0 | 0 | 0.20123 | 0.20123 | #VALUE! | #VALUE! |  |  |  | #VALUE! | #VALUE! | #VALUE! | #VALUE! | #VALUE! | #VALUE! | #VALUE!
Sunday | 10 | 30 | 10 | 7258 | 0 | 0 | 0 | 0 | 0 | 0 | 0 | 0 | 0 | 0 | 0 | 0 | 0 | 0 | 0 | 0 | 0 | 0 | 0 | 0 | 0 | 0 | 0 | 0 | 0.0029342 | 0 | 0 | 0 | 0 | 0 | 0 | 0 | 0 | 0 | 0 | 0 | 0 | 0 | 0 | 0 |  | 0 | 0 | 0 |  | #VALUE! | #VALUE! | #VALUE! | #VALUE! |  |  | #VALUE! | #VALUE! | 0 | 0 | 0.20123 | 0.20123 | #VALUE! | #VALUE! | #VALUE! | #VALUE! | 0 | 0 | 0.20123 | 0.20123 | #VALUE! | #VALUE! | #VALUE! | #VALUE! | 0 | 0 | 0.20123 | 0.20123 | #VALUE! | #VALUE! |  |  |  | #VALUE! | #VALUE! | #VALUE! | #VALUE! | #VALUE! | #VALUE! | #VALUE!
Sunday | 10 | 30 | 11 | 7259 | 0 | 0 | 0 | 0 | 0 | 0 | 0 | 0 | 0 | 0 | 0 | 0 | 0 | 0 | 0 | 0 | 0 | 0 | 0 | 0 | 0 | 0 | 0 | 0 | 0.0022385 | 0 | 0 | 0 | 0 | 0 | 0 | 0 | 0 | 0 | 0 | 0 | 0 | 0 | 0 | 0 |  | 0 | 0 | 0 |  | #VALUE! | #VALUE! | #VALUE! | #VALUE! |  |  | #VALUE! | #VALUE! | 0 | 0 | 0.20123 | 0.20123 | #VALUE! | #VALUE! | #VALUE! | #VALUE! | 0 | 0 | 0.20123 | 0.20123 | #VALUE! | #VALUE! | #VALUE! | #VALUE! | 0 | 0 | 0.20123 | 0.20123 | #VALUE! | #VALUE! |  |  |  | #VALUE! | #VALUE! | #VALUE! | #VALUE! | #VALUE! | #VALUE! | #VALUE!
Sunday | 10 | 30 | 12 | 7260 | 0 | 0 | 0 | 0 | 0 | 0 | 0 | 0 | 0 | 0 | 0 | 0 | 0 | 0 | 0 | 0 | 0 | 0 | 0 | 0 | 0 | 0 | 0 | 0 | 0.0019574 | 0 | 0 | 0 | 0 | 0 | 0 | 0 | 0 | 0 | 0 | 0 | 0 | 0 | 0 | 0 |  | 0 | 0 | 0 |  | #VALUE! | #VALUE! | #VALUE! | #VALUE! |  |  | #VALUE! | #VALUE! | 0 | 0 | 0.20123 | 0.20123 | #VALUE! | #VALUE! | #VALUE! | #VALUE! | 0 | 0 | 0.20123 | 0.20123 | #VALUE! | #VALUE! | #VALUE! | #VALUE! | 0 | 0 | 0.20123 | 0.20123 | #VALUE! | #VALUE! |  |  |  | #VALUE! | #VALUE! | #VALUE! | #VALUE! | #VALUE! | #VALUE! | #VALUE!
Sunday | 10 | 30 | 13 | 7261 | 0 | 0 | 0 | 0 | 0 | 0 | 0 | 0 | 0 | 0 | 0 | 0 | 0 | 0 | 0 | 0 | 0 | 0 | 0 | 0 | 0 | 0 | 0 | 0 | 0.0019181 | 0 | 0 | 0 | 0 | 0 | 0 | 0 | 0 | 0 | 0 | 0 | 0 | 0 | 0 | 0 |  | 0 | 0 | 0 |  | #VALUE! | #VALUE! | #VALUE! | #VALUE! |  |  | #VALUE! | #VALUE! | 0 | 0 | 0.20123 | 0.20123 | #VALUE! | #VALUE! | #VALUE! | #VALUE! | 0 | 0 | 0.20123 | 0.20123 | #VALUE! | #VALUE! | #VALUE! | #VALUE! | 0 | 0 | 0.20123 | 0.20123 | #VALUE! | #VALUE! |  |  |  | #VALUE! | #VALUE! | #VALUE! | #VALUE! | #VALUE! | #VALUE! | #VALUE!
Sunday | 10 | 30 | 14 | 7262 | 0 | 0 | 0 | 0 | 0 | 0 | 0 | 0 | 0 | 0 | 0 | 0 | 0 | 0 | 0 | 0 | 0 | 0 | 0 | 0 | 0 | 0 | 0 | 0 | 0 | 0 | 0 | 0 | 0 | 0 | 0 | 0 | 0 | 0 | 0 | 0 | 0 | 0 | 0 | 0 |  | 0 | 0 | 0 |  | #VALUE! | #VALUE! | #VALUE! | #VALUE! |  |  | #VALUE! | #VALUE! | 0 | 0 | 0.20123 | 0.20123 | #VALUE! | #VALUE! | #VALUE! | #VALUE! | 0 | 0 | 0.20123 | 0.20123 | #VALUE! | #VALUE! | #VALUE! | #VALUE! | 0 | 0 | 0.20123 | 0.20123 | #VALUE! | #VALUE! |  |  |  | #VALUE! | #VALUE! | #VALUE! | #VALUE! | #VALUE! | #VALUE! | #VALUE!
Sunday | 10 | 30 | 15 | 7263 | 0 | 0 | 0 | 0 | 0 | 0 | 0 | 0 | 0 | 0 | 0 | 0 | 0 | 0 | 0 | 0 | 0 | 0 | 0 | 0 | 0 | 0 | 0 | 0 | 0.0015984 | 0 | 0 | 0 | 0 | 0 | 0 | 0 | 0 | 0 | 0 | 0 | 0 | 0 | 0 | 0 |  | 0 | 0 | 0 |  | #VALUE! | #VALUE! | #VALUE! | #VALUE! |  |  | #VALUE! | #VALUE! | 0 | 0 | 0.20123 | 0.20123 | #VALUE! | #VALUE! | #VALUE! | #VALUE! | 0 | 0 | 0.20123 | 0.20123 | #VALUE! | #VALUE! | #VALUE! | #VALUE! | 0 | 0 | 0.20123 | 0.20123 | #VALUE! | #VALUE! |  |  |  | #VALUE! | #VALUE! | #VALUE! | #VALUE! | #VALUE! | #VALUE! | #VALUE!
Sunday | 10 | 30 | 16 | 7264 | 0 | 0 | 0 | 0 | 0 | 0 | 0 | 0 | 0 | 0 | 0 | 0 | 0 | 0 | 0 | 0 | 0 | 0 | 0 | 0 | 0 | 0 | 0 | 0 | 0 | 0 | 0 | 0 | 0 | 0 | 0 | 0 | 0 | 0 | 0 | 0 | 0 | 0 | 0 | 0 |  | 0 | 0 | 0 |  | #VALUE! | #VALUE! | #VALUE! | #VALUE! |  |  | #VALUE! | #VALUE! | 0 | 0 | 0.20123 | 0.20123 | #VALUE! | #VALUE! | #VALUE! | #VALUE! | 0 | 0 | 0.20123 | 0.20123 | #VALUE! | #VALUE! | #VALUE! | #VALUE! | 0 | 0 | 0.20123 | 0.20123 | #VALUE! | #VALUE! |  |  |  | #VALUE! | #VALUE! | #VALUE! | #VALUE! | #VALUE! | #VALUE! | #VALUE!
Sunday | 10 | 30 | 17 | 7265 | 0 | 0 | 0 | 0 | 0 | 0 | 0 | 0 | 0 | 0 | 0 | 0 | 0 | 0 | 0 | 0 | 0 | 0 | 0 | 0 | 0 | 0 | 0 | 0 | 0 | 0 | 0 | 0 | 0 | 0 | 0 | 0 | 0 | 0 | 0 | 0 | 0 | 0 | 0 | 0 |  | 0 | 0 | 0 |  | #VALUE! | #VALUE! | #VALUE! | #VALUE! |  |  | #VALUE! | #VALUE! | 0 | 0 | 0.20123 | 0.20123 | #VALUE! | #VALUE! | #VALUE! | #VALUE! | 0 | 0 | 0.20123 | 0.20123 | #VALUE! | #VALUE! | #VALUE! | #VALUE! | 0 | 0 | 0.20123 | 0.20123 | #VALUE! | #VALUE! |  |  |  | #VALUE! | #VALUE! | #VALUE! | #VALUE! | #VALUE! | #VALUE! | #VALUE!
Sunday | 10 | 30 | 18 | 7266 | 0 | 0 | 0 | 0 | 0 | 0 | 0 | 0 | 0 | 0 | 0 | 0 | 0 | 0 | 0 | 0 | 0 | 0 | 0 | 0 | 0 | 0 | 0 | 0 | 0 | 0 | 0 | 0 | 0 | 0 | 0 | 0 | 0 | 0 | 0 | 0 | 0 | 0 | 0 | 0 |  | 0 | 0 | 0 |  | #VALUE! | #VALUE! | #VALUE! | #VALUE! |  |  | #VALUE! | #VALUE! | 0 | 0 | 0.20123 | 0.20123 | #VALUE! | #VALUE! | #VALUE! | #VALUE! | 0 | 0 | 0.20123 | 0.20123 | #VALUE! | #VALUE! | #VALUE! | #VALUE! | 0 | 0 | 0.20123 | 0.20123 | #VALUE! | #VALUE! |  |  |  | #VALUE! | #VALUE! | #VALUE! | #VALUE! | #VALUE! | #VALUE! | #VALUE!
Sunday | 10 | 30 | 19 | 7267 | 0 | 0 | 0 | 0 | 0 | 0 | 0 | 0 | 0 | 0 | 0 | 0 | 0 | 0 | 0 | 0 | 0 | 0 | 0 | 0 | 0 | 0 | 0 | 0 | 0 | 0 | 0 | 0 | 0 | 0 | 0 | 0 | 0 | 0 | 0 | 0 | 0 | 0 | 0 | 0 |  | 0 | 0 | 0 |  | #VALUE! | #VALUE! | #VALUE! | #VALUE! |  |  | #VALUE! | #VALUE! | 0 | 0 | 0.20123 | 0.20123 | #VALUE! | #VALUE! | #VALUE! | #VALUE! | 0 | 0 | 0.20123 | 0.20123 | #VALUE! | #VALUE! | #VALUE! | #VALUE! | 0 | 0 | 0.20123 | 0.20123 | #VALUE! | #VALUE! |  |  |  | #VALUE! | #VALUE! | #VALUE! | #VALUE! | #VALUE! | #VALUE! | #VALUE!
Sunday | 10 | 30 | 20 | 7268 | 0 | 0 | 0 | 0 | 0 | 0 | 0 | 0 | 0 | 0 | 0 | 0 | 0 | 0 | 0 | 0 | 0 | 0 | 0 | 0 | 0 | 0 | 0 | 0 | 0 | 0 | 0 | 0 | 0 | 0 | 0 | 0 | 0 | 0 | 0 | 0 | 0 | 0 | 0 | 0 |  | 0 | 0 | 0 |  | #VALUE! | #VALUE! | #VALUE! | #VALUE! |  |  | #VALUE! | #VALUE! | 0 | 0 | 0.20123 | 0.20123 | #VALUE! | #VALUE! | #VALUE! | #VALUE! | 0 | 0 | 0.20123 | 0.20123 | #VALUE! | #VALUE! | #VALUE! | #VALUE! | 0 | 0 | 0.20123 | 0.20123 | #VALUE! | #VALUE! |  |  |  | #VALUE! | #VALUE! | #VALUE! | #VALUE! | #VALUE! | #VALUE! | #VALUE!
Sunday | 10 | 30 | 21 | 7269 | 0 | 0 | 0 | 0 | 0 | 0 | 0 | 0 | 0 | 0 | 0 | 0 | 0 | 0 | 0 | 0 | 0 | 0 | 0 | 0 | 0 | 0 | 0 | 0 | 0 | 0 | 0 | 0 | 0 | 0 | 0 | 0 | 0 | 0 | 0 | 0 | 0 | 0 | 0 | 0 |  | 0 | 0 | 0 |  | #VALUE! | #VALUE! | #VALUE! | #VALUE! |  |  | #VALUE! | #VALUE! | 0 | 0 | 0.20123 | 0.20123 | #VALUE! | #VALUE! | #VALUE! | #VALUE! | 0 | 0 | 0.20123 | 0.20123 | #VALUE! | #VALUE! | #VALUE! | #VALUE! | 0 | 0 | 0.20123 | 0.20123 | #VALUE! | #VALUE! |  |  |  | #VALUE! | #VALUE! | #VALUE! | #VALUE! | #VALUE! | #VALUE! | #VALUE!
Sunday | 10 | 30 | 22 | 7270 | 0 | 0 | 0 | 0 | 0 | 0 | 0 | 0 | 0 | 0 | 0 | 0 | 0 | 0 | 0 | 0 | 0 | 0 | 0 | 0 | 0 | 0 | 0 | 0 | 0 | 0 | 0 | 0 | 0 | 0 | 0 | 0 | 0 | 0 | 0 | 0 | 0 | 0 | 0 | 0 |  | 0 | 0 | 0 |  | #VALUE! | #VALUE! | #VALUE! | #VALUE! |  |  | #VALUE! | #VALUE! | 0 | 0 | 0.20123 | 0.20123 | #VALUE! | #VALUE! | #VALUE! | #VALUE! | 0 | 0 | 0.20123 | 0.20123 | #VALUE! | #VALUE! | #VALUE! | #VALUE! | 0 | 0 | 0.20123 | 0.20123 | #VALUE! | #VALUE! |  |  |  | #VALUE! | #VALUE! | #VALUE! | #VALUE! | #VALUE! | #VALUE! | #VALUE!
Sunday | 10 | 30 | 23 | 7271 | 0 | 0 | 0 | 0 | 0 | 0 | 0 | 0 | 0 | 0 | 0 | 0 | 0 | 0 | 0 | 0 | 0 | 0 | 0 | 0 | 0 | 0 | 0 | 0 | 0 | 0 | 0 | 0 | 0 | 0 | 0 | 0 | 0 | 0 | 0 | 0 | 0 | 0 | 0 | 0 |  | 0 | 0 | 0 |  | #VALUE! | #VALUE! | #VALUE! | #VALUE! |  |  | #VALUE! | #VALUE! | 0 | 0 | 0.20123 | 0.20123 | #VALUE! | #VALUE! | #VALUE! | #VALUE! | 0 | 0 | 0.20123 | 0.20123 | #VALUE! | #VALUE! | #VALUE! | #VALUE! | 0 | 0 | 0.20123 | 0.20123 | #VALUE! | #VALUE! |  |  |  | #VALUE! | #VALUE! | #VALUE! | #VALUE! | #VALUE! | #VALUE! | #VALUE!
Sunday | 10 | 30 | 24 | 7272 | 0 | 0 | 0 | 0 | 0 | 0 | 0 | 0 | 0 | 0 | 0 | 0 | 0 | 0 | 0 | 0 | 0 | 0 | 0 | 0 | 0 | 0 | 0 | 0 | 0 | 0 | 0 | 0 | 0 | 0 | 0 | 0 | 0 | 0 | 0 | 0 | 0 | 0 | 0 | 0 |  | 0 | 0 | 0 |  | #VALUE! | #VALUE! | #VALUE! | #VALUE! |  |  | #VALUE! | #VALUE! | 0 | 0 | 0.20123 | 0.20123 | #VALUE! | #VALUE! | #VALUE! | #VALUE! | 0 | 0 | 0.20123 | 0.20123 | #VALUE! | #VALUE! | #VALUE! | #VALUE! | 0 | 0 | 0.20123 | 0.20123 | #VALUE! | #VALUE! |  |  |  | #VALUE! | #VALUE! | #VALUE! | #VALUE! | #VALUE! | #VALUE! | #VALUE!
Monday | 10 | 31 | 1 | 7273 | 0 | 0 | 0 | 0 | 0 | 0 | 0 | 0 | 0 | 0 | 0 | 0 | 0 | 0 | 0 | 0 | 0 | 0 | 0 | 0 | 0 | 0 | 0 | 0 | 0 | 0 | 0 | 0 | 0 | 0 | 0 | 0 | 0 | 0 | 0 | 0 | 0 | 0 | 0 | 0 |  | 0 | 0 | 0 |  | #VALUE! | #VALUE! | #VALUE! | #VALUE! |  |  | #VALUE! | #VALUE! | 0 | 0 | 0.20123 | 0.20123 | #VALUE! | #VALUE! | #VALUE! | #VALUE! | 0 | 0 | 0.20123 | 0.20123 | #VALUE! | #VALUE! | #VALUE! | #VALUE! | 0 | 0 | 0.20123 | 0.20123 | #VALUE! | #VALUE! |  |  |  | #VALUE! | #VALUE! | #VALUE! | #VALUE! | #VALUE! | #VALUE! | #VALUE!
Monday | 10 | 31 | 2 | 7274 | 0 | 0 | 0 | 0 | 0 | 0 | 0 | 0 | 0 | 0 | 0 | 0 | 0 | 0 | 0 | 0 | 0 | 0 | 0 | 0 | 0 | 0 | 0 | 0 | 0 | 0 | 0 | 0 | 0 | 0 | 0 | 0 | 0 | 0 | 0 | 0 | 0 | 0 | 0 | 0 |  | 0 | 0 | 0 |  | #VALUE! | #VALUE! | #VALUE! | #VALUE! |  |  | #VALUE! | #VALUE! | 0 | 0 | 0.20123 | 0.20123 | #VALUE! | #VALUE! | #VALUE! | #VALUE! | 0 | 0 | 0.20123 | 0.20123 | #VALUE! | #VALUE! | #VALUE! | #VALUE! | 0 | 0 | 0.20123 | 0.20123 | #VALUE! | #VALUE! |  |  |  | #VALUE! | #VALUE! | #VALUE! | #VALUE! | #VALUE! | #VALUE! | #VALUE!
Monday | 10 | 31 | 3 | 7275 | 0 | 0 | 0 | 0 | 0 | 0 | 0 | 0 | 0 | 0 | 0 | 0 | 0 | 0 | 0 | 0 | 0 | 0 | 0 | 0 | 0 | 0 | 0 | 0 | 0 | 0 | 0 | 0 | 0 | 0 | 0 | 0 | 0 | 0 | 0 | 0 | 0 | 0 | 0 | 0 |  | 0 | 0 | 0 |  | #VALUE! | #VALUE! | #VALUE! | #VALUE! |  |  | #VALUE! | #VALUE! | 0 | 0 | 0.20123 | 0.20123 | #VALUE! | #VALUE! | #VALUE! | #VALUE! | 0 | 0 | 0.20123 | 0.20123 | #VALUE! | #VALUE! | #VALUE! | #VALUE! | 0 | 0 | 0.20123 | 0.20123 | #VALUE! | #VALUE! |  |  |  | #VALUE! | #VALUE! | #VALUE! | #VALUE! | #VALUE! | #VALUE! | #VALUE!
Monday | 10 | 31 | 4 | 7276 | 0 | 0 | 0 | 0 | 0 | 0 | 0 | 0 | 0 | 0 | 0 | 0 | 0 | 0 | 0 | 0 | 0 | 0 | 0 | 0 | 0 | 0 | 0 | 0 | 0 | 0 | 0 | 0 | 0 | 0 | 0 | 0 | 0 | 0 | 0 | 0 | 0 | 0 | 0 | 0 |  | 0 | 0 | 0 |  | #VALUE! | #VALUE! | #VALUE! | #VALUE! |  |  | #VALUE! | #VALUE! | 0 | 0 | 0.20123 | 0.20123 | #VALUE! | #VALUE! | #VALUE! | #VALUE! | 0 | 0 | 0.20123 | 0.20123 | #VALUE! | #VALUE! | #VALUE! | #VALUE! | 0 | 0 | 0.20123 | 0.20123 | #VALUE! | #VALUE! |  |  |  | #VALUE! | #VALUE! | #VALUE! | #VALUE! | #VALUE! | #VALUE! | #VALUE!
Monday | 10 | 31 | 5 | 7277 | 0 | 0 | 0 | 0 | 0 | 0 | 0 | 0 | 0 | 0 | 0 | 0 | 0 | 0 | 0 | 0 | 0 | 0 | 0 | 0 | 0 | 0 | 0 | 0 | 0 | 0 | 0 | 0 | 0 | 0 | 0 | 0 | 0 | 0 | 0 | 0 | 0 | 0 | 0 | 0 |  | 0 | 0 | 0 |  | #VALUE! | #VALUE! | #VALUE! | #VALUE! |  |  | #VALUE! | #VALUE! | 0 | 0 | 0.20123 | 0.20123 | #VALUE! | #VALUE! | #VALUE! | #VALUE! | 0 | 0 | 0.20123 | 0.20123 | #VALUE! | #VALUE! | #VALUE! | #VALUE! | 0 | 0 | 0.20123 | 0.20123 | #VALUE! | #VALUE! |  |  |  | #VALUE! | #VALUE! | #VALUE! | #VALUE! | #VALUE! | #VALUE! | #VALUE!
Monday | 10 | 31 | 6 | 7278 | 0 | 0 | 0 | 0 | 0 | 0 | 0 | 0 | 0 | 0 | 0 | 0 | 0 | 0 | 0 | 0 | 0 | 0 | 0 | 0 | 0 | 0 | 0 | 0 | 0 | 0 | 0 | 0 | 0 | 0 | 0 | 0 | 0 | 0 | 0 | 0 | 0 | 0 | 0 | 0 |  | 0 | 0 | 0 |  | #VALUE! | #VALUE! | #VALUE! | #VALUE! |  |  | #VALUE! | #VALUE! | 0 | 0 | 0.20123 | 0.20123 | #VALUE! | #VALUE! | #VALUE! | #VALUE! | 0 | 0 | 0.20123 | 0.20123 | #VALUE! | #VALUE! | #VALUE! | #VALUE! | 0 | 0 | 0.20123 | 0.20123 | #VALUE! | #VALUE! |  |  |  | #VALUE! | #VALUE! | #VALUE! | #VALUE! | #VALUE! | #VALUE! | #VALUE!
Monday | 10 | 31 | 7 | 7279 | 0 | 0 | 0 | 0 | 0 | 0 | 0 | 0 | 0 | 0 | 0 | 0 | 0 | 0 | 0 | 0 | 0 | 0 | 0 | 0 | 0 | 0 | 0 | 0 | 0 | 0 | 0 | 0 | 0 | 0 | 0 | 0 | 0 | 0 | 0 | 0 | 0 | 0 | 0 | 0 |  | 0 | 0 | 0 |  | #VALUE! | #VALUE! | #VALUE! | #VALUE! |  |  | #VALUE! | #VALUE! | 0 | 0 | 0.20123 | 0.20123 | #VALUE! | #VALUE! | #VALUE! | #VALUE! | 0 | 0 | 0.20123 | 0.20123 | #VALUE! | #VALUE! | #VALUE! | #VALUE! | 0 | 0 | 0.20123 | 0.20123 | #VALUE! | #VALUE! |  |  |  | #VALUE! | #VALUE! | #VALUE! | #VALUE! | #VALUE! | #VALUE! | #VALUE!
Monday | 10 | 31 | 8 | 7280 | 0 | 0 | 0 | 0 | 0 | 0 | 0 | 0 | 0 | 0 | 0 | 0 | 0 | 0 | 0 | 0 | 0 | 0 | 0 | 0 | 0 | 0 | 0 | 0 | 0 | 0 | 0 | 0 | 0 | 0 | 0 | 0 | 0 | 0 | 0 | 0 | 0 | 0 | 0 | 0 |  | 0 | 0 | 0 |  | #VALUE! | #VALUE! | #VALUE! | #VALUE! |  |  | #VALUE! | #VALUE! | 0 | 0 | 0.20123 | 0.20123 | #VALUE! | #VALUE! | #VALUE! | #VALUE! | 0 | 0 | 0.20123 | 0.20123 | #VALUE! | #VALUE! | #VALUE! | #VALUE! | 0 | 0 | 0.20123 | 0.20123 | #VALUE! | #VALUE! |  |  |  | #VALUE! | #VALUE! | #VALUE! | #VALUE! | #VALUE! | #VALUE! | #VALUE!
Monday | 10 | 31 | 9 | 7281 | 0 | 0 | 0 | 0 | 0 | 0 | 0 | 0 | 0 | 0 | 0 | 0 | 0 | 0 | 0 | 0 | 0 | 0 | 0 | 0 | 0 | 0 | 0 | 0 | 0 | 0 | 0 | 0 | 0 | 0 | 0 | 0 | 0 | 0 | 0 | 0 | 0 | 0 | 0 | 0 |  | 0 | 0 | 0 |  | #VALUE! | #VALUE! | #VALUE! | #VALUE! |  |  | #VALUE! | #VALUE! | 0 | 0 | 0.20123 | 0.20123 | #VALUE! | #VALUE! | #VALUE! | #VALUE! | 0 | 0 | 0.20123 | 0.20123 | #VALUE! | #VALUE! | #VALUE! | #VALUE! | 0 | 0 | 0.20123 | 0.20123 | #VALUE! | #VALUE! |  |  |  | #VALUE! | #VALUE! | #VALUE! | #VALUE! | #VALUE! | #VALUE! | #VALUE!
Monday | 10 | 31 | 10 | 7282 | 0 | 0 | 0 | 0 | 0 | 0 | 0 | 0 | 0 | 0 | 0 | 0 | 0 | 0 | 0 | 0 | 0 | 0 | 0 | 0 | 0 | 0 | 0 | 0 | 0.0037183 | 0 | 0 | 0 | 0 | 0 | 0 | 0 | 0 | 0 | 0 | 0 | 0 | 0 | 0 | 0 |  | 0 | 0 | 0 |  | #VALUE! | #VALUE! | #VALUE! | #VALUE! |  |  | #VALUE! | #VALUE! | 0 | 0 | 0.20123 | 0.20123 | #VALUE! | #VALUE! | #VALUE! | #VALUE! | 0 | 0 | 0.20123 | 0.20123 | #VALUE! | #VALUE! | #VALUE! | #VALUE! | 0 | 0 | 0.20123 | 0.20123 | #VALUE! | #VALUE! |  |  |  | #VALUE! | #VALUE! | #VALUE! | #VALUE! | #VALUE! | #VALUE! | #VALUE!
Monday | 10 | 31 | 11 | 7283 | 0 | 0 | 0 | 0 | 0 | 0 | 0 | 0 | 0 | 0 | 0 | 0 | 0 | 0 | 0 | 0 | 0 | 0 | 0 | 0 | 0 | 0 | 0 | 0 | 0.0019986 | 0 | 0 | 0 | 0 | 0 | 0 | 0 | 0 | 0 | 0 | 0 | 0 | 0 | 0 | 0 |  | 0 | 0 | 0 |  | #VALUE! | #VALUE! | #VALUE! | #VALUE! |  |  | #VALUE! | #VALUE! | 0 | 0 | 0.20123 | 0.20123 | #VALUE! | #VALUE! | #VALUE! | #VALUE! | 0 | 0 | 0.20123 | 0.20123 | #VALUE! | #VALUE! | #VALUE! | #VALUE! | 0 | 0 | 0.20123 | 0.20123 | #VALUE! | #VALUE! |  |  |  | #VALUE! | #VALUE! | #VALUE! | #VALUE! | #VALUE! | #VALUE! | #VALUE!
Monday | 10 | 31 | 12 | 7284 | 0 | 0 | 0 | 0 | 0 | 0 | 0 | 0 | 0 | 0 | 0 | 0 | 0 | 0 | 0 | 0 | 0 | 0 | 0 | 0 | 0 | 0 | 0 | 0 | 0 | 0 | 0 | 0 | 0 | 0 | 0 | 0 | 0 | 0 | 0 | 0 | 0 | 0 | 0 | 0 |  | 0 | 0 | 0 |  | #VALUE! | #VALUE! | #VALUE! | #VALUE! |  |  | #VALUE! | #VALUE! | 0 | 0 | 0.20123 | 0.20123 | #VALUE! | #VALUE! | #VALUE! | #VALUE! | 0 | 0 | 0.20123 | 0.20123 | #VALUE! | #VALUE! | #VALUE! | #VALUE! | 0 | 0 | 0.20123 | 0.20123 | #VALUE! | #VALUE! |  |  |  | #VALUE! | #VALUE! | #VALUE! | #VALUE! | #VALUE! | #VALUE! | #VALUE!
Monday | 10 | 31 | 13 | 7285 | 0 | 0 | 0 | 0 | 0 | 0 | 0 | 0 | 0 | 0 | 0 | 0 | 0 | 0 | 0 | 0 | 0 | 0 | 0 | 0 | 0 | 0 | 0 | 0 | 0 | 0 | 0 | 0 | 0 | 0 | 0 | 0 | 0 | 0 | 0 | 0 | 0 | 0 | 0 | 0 |  | 0 | 0 | 0 |  | #VALUE! | #VALUE! | #VALUE! | #VALUE! |  |  | #VALUE! | #VALUE! | 0 | 0 | 0.20123 | 0.20123 | #VALUE! | #VALUE! | #VALUE! | #VALUE! | 0 | 0 | 0.20123 | 0.20123 | #VALUE! | #VALUE! | #VALUE! | #VALUE! | 0 | 0 | 0.20123 | 0.20123 | #VALUE! | #VALUE! |  |  |  | #VALUE! | #VALUE! | #VALUE! | #VALUE! | #VALUE! | #VALUE! | #VALUE!
Monday | 10 | 31 | 14 | 7286 | 0 | 0 | 0 | 0 | 0 | 0 | 0 | 0 | 0 | 0 | 0 | 0 | 0 | 0 | 0 | 0 | 0 | 0 | 0 | 0 | 0 | 0 | 0 | 0 | 0 | 0 | 0 | 0 | 0 | 0 | 0 | 0 | 0 | 0 | 0 | 0 | 0 | 0 | 0 | 0 |  | 0 | 0 | 0 |  | #VALUE! | #VALUE! | #VALUE! | #VALUE! |  |  | #VALUE! | #VALUE! | 0 | 0 | 0.20123 | 0.20123 | #VALUE! | #VALUE! | #VALUE! | #VALUE! | 0 | 0 | 0.20123 | 0.20123 | #VALUE! | #VALUE! | #VALUE! | #VALUE! | 0 | 0 | 0.20123 | 0.20123 | #VALUE! | #VALUE! |  |  |  | #VALUE! | #VALUE! | #VALUE! | #VALUE! | #VALUE! | #VALUE! | #VALUE!
Monday | 10 | 31 | 15 | 7287 | 0 | 0 | 0 | 0 | 0 | 0 | 0 | 0 | 0 | 0 | 0 | 0 | 0 | 0 | 0 | 0 | 0 | 0 | 0 | 0 | 0 | 0 | 0 | 0 | 0 | 0 | 0 | 0 | 0 | 0 | 0 | 0 | 0 | 0 | 0 | 0 | 0 | 0 | 0 | 0 |  | 0 | 0 | 0 |  | #VALUE! | #VALUE! | #VALUE! | #VALUE! |  |  | #VALUE! | #VALUE! | 0 | 0 | 0.20123 | 0.20123 | #VALUE! | #VALUE! | #VALUE! | #VALUE! | 0 | 0 | 0.20123 | 0.20123 | #VALUE! | #VALUE! | #VALUE! | #VALUE! | 0 | 0 | 0.20123 | 0.20123 | #VALUE! | #VALUE! |  |  |  | #VALUE! | #VALUE! | #VALUE! | #VALUE! | #VALUE! | #VALUE! | #VALUE!
Monday | 10 | 31 | 16 | 7288 | 0 | 0 | 0 | 0 | 0 | 0 | 0 | 0 | 0 | 0 | 0 | 0 | 0 | 0 | 0 | 0 | 0 | 0 | 0 | 0 | 0 | 0 | 0 | 0 | 0 | 0 | 0 | 0 | 0 | 0 | 0 | 0 | 0 | 0 | 0 | 0 | 0 | 0 | 0 | 0 |  | 0 | 0 | 0 |  | #VALUE! | #VALUE! | #VALUE! | #VALUE! |  |  | #VALUE! | #VALUE! | 0 | 0 | 0.20123 | 0.20123 | #VALUE! | #VALUE! | #VALUE! | #VALUE! | 0 | 0 | 0.20123 | 0.20123 | #VALUE! | #VALUE! | #VALUE! | #VALUE! | 0 | 0 | 0.20123 | 0.20123 | #VALUE! | #VALUE! |  |  |  | #VALUE! | #VALUE! | #VALUE! | #VALUE! | #VALUE! | #VALUE! | #VALUE!
Monday | 10 | 31 | 17 | 7289 | 0 | 0 | 0 | 0 | 0 | 0 | 0 | 0 | 0 | 0 | 0 | 0 | 0 | 0 | 0 | 0 | 0 | 0 | 0 | 0 | 0 | 0 | 0 | 0 | 0 | 0 | 0 | 0 | 0 | 0 | 0 | 0 | 0 | 0 | 0 | 0 | 0 | 0 | 0 | 0 |  | 0 | 0 | 0 |  | #VALUE! | #VALUE! | #VALUE! | #VALUE! |  |  | #VALUE! | #VALUE! | 0 | 0 | 0.20123 | 0.20123 | #VALUE! | #VALUE! | #VALUE! | #VALUE! | 0 | 0 | 0.20123 | 0.20123 | #VALUE! | #VALUE! | #VALUE! | #VALUE! | 0 | 0 | 0.20123 | 0.20123 | #VALUE! | #VALUE! |  |  |  | #VALUE! | #VALUE! | #VALUE! | #VALUE! | #VALUE! | #VALUE! | #VALUE!
Monday | 10 | 31 | 18 | 7290 | 0 | 0 | 0 | 0 | 0 | 0 | 0 | 0 | 0 | 0 | 0 | 0 | 0 | 0 | 0 | 0 | 0 | 0 | 0 | 0 | 0 | 0 | 0 | 0 | 0 | 0 | 0 | 0 | 0 | 0 | 0 | 0 | 0 | 0 | 0 | 0 | 0 | 0 | 0 | 0 |  | 0 | 0 | 0 |  | #VALUE! | #VALUE! | #VALUE! | #VALUE! |  |  | #VALUE! | #VALUE! | 0 | 0 | 0.20123 | 0.20123 | #VALUE! | #VALUE! | #VALUE! | #VALUE! | 0 | 0 | 0.20123 | 0.20123 | #VALUE! | #VALUE! | #VALUE! | #VALUE! | 0 | 0 | 0.20123 | 0.20123 | #VALUE! | #VALUE! |  |  |  | #VALUE! | #VALUE! | #VALUE! | #VALUE! | #VALUE! | #VALUE! | #VALUE!
Monday | 10 | 31 | 19 | 7291 | 0 | 0 | 0 | 0 | 0 | 0 | 0 | 0 | 0 | 0 | 0 | 0 | 0 | 0 | 0 | 0 | 0 | 0 | 0 | 0 | 0 | 0 | 0 | 0 | 0 | 0 | 0 | 0 | 0 | 0 | 0 | 0 | 0 | 0 | 0 | 0 | 0 | 0 | 0 | 0 |  | 0 | 0 | 0 |  | #VALUE! | #VALUE! | #VALUE! | #VALUE! |  |  | #VALUE! | #VALUE! | 0 | 0 | 0.20123 | 0.20123 | #VALUE! | #VALUE! | #VALUE! | #VALUE! | 0 | 0 | 0.20123 | 0.20123 | #VALUE! | #VALUE! | #VALUE! | #VALUE! | 0 | 0 | 0.20123 | 0.20123 | #VALUE! | #VALUE! |  |  |  | #VALUE! | #VALUE! | #VALUE! | #VALUE! | #VALUE! | #VALUE! | #VALUE!
Monday | 10 | 31 | 20 | 7292 | 0 | 0 | 0 | 0 | 0 | 0 | 0 | 0 | 0 | 0 | 0 | 0 | 0 | 0 | 0 | 0 | 0 | 0 | 0 | 0 | 0 | 0 | 0 | 0 | 0 | 0 | 0 | 0 | 0 | 0 | 0 | 0 | 0 | 0 | 0 | 0 | 0 | 0 | 0 | 0 |  | 0 | 0 | 0 |  | #VALUE! | #VALUE! | #VALUE! | #VALUE! |  |  | #VALUE! | #VALUE! | 0 | 0 | 0.20123 | 0.20123 | #VALUE! | #VALUE! | #VALUE! | #VALUE! | 0 | 0 | 0.20123 | 0.20123 | #VALUE! | #VALUE! | #VALUE! | #VALUE! | 0 | 0 | 0.20123 | 0.20123 | #VALUE! | #VALUE! |  |  |  | #VALUE! | #VALUE! | #VALUE! | #VALUE! | #VALUE! | #VALUE! | #VALUE!
Monday | 10 | 31 | 21 | 7293 | 0 | 0 | 0 | 0 | 0 | 0 | 0 | 0 | 0 | 0 | 0 | 0 | 0 | 0 | 0 | 0 | 0 | 0 | 0 | 0 | 0 | 0 | 0 | 0 | 0 | 0 | 0 | 0 | 0 | 0 | 0 | 0 | 0 | 0 | 0 | 0 | 0 | 0 | 0 | 0 |  | 0 | 0 | 0 |  | #VALUE! | #VALUE! | #VALUE! | #VALUE! |  |  | #VALUE! | #VALUE! | 0 | 0 | 0.20123 | 0.20123 | #VALUE! | #VALUE! | #VALUE! | #VALUE! | 0 | 0 | 0.20123 | 0.20123 | #VALUE! | #VALUE! | #VALUE! | #VALUE! | 0 | 0 | 0.20123 | 0.20123 | #VALUE! | #VALUE! |  |  |  | #VALUE! | #VALUE! | #VALUE! | #VALUE! | #VALUE! | #VALUE! | #VALUE!
Monday | 10 | 31 | 22 | 7294 | 0 | 0 | 0 | 0 | 0 | 0 | 0 | 0 | 0 | 0 | 0 | 0 | 0 | 0 | 0 | 0 | 0 | 0 | 0 | 0 | 0 | 0 | 0 | 0 | 0 | 0 | 0 | 0 | 0 | 0 | 0 | 0 | 0 | 0 | 0 | 0 | 0 | 0 | 0 | 0 |  | 0 | 0 | 0 |  | #VALUE! | #VALUE! | #VALUE! | #VALUE! |  |  | #VALUE! | #VALUE! | 0 | 0 | 0.20123 | 0.20123 | #VALUE! | #VALUE! | #VALUE! | #VALUE! | 0 | 0 | 0.20123 | 0.20123 | #VALUE! | #VALUE! | #VALUE! | #VALUE! | 0 | 0 | 0.20123 | 0.20123 | #VALUE! | #VALUE! |  |  |  | #VALUE! | #VALUE! | #VALUE! | #VALUE! | #VALUE! | #VALUE! | #VALUE!
Monday | 10 | 31 | 23 | 7295 | 0 | 0 | 0 | 0 | 0 | 0 | 0 | 0 | 0 | 0 | 0 | 0 | 0 | 0 | 0 | 0 | 0 | 0 | 0 | 0 | 0 | 0 | 0 | 0 | 0 | 0 | 0 | 0 | 0 | 0 | 0 | 0 | 0 | 0 | 0 | 0 | 0 | 0 | 0 | 0 |  | 0 | 0 | 0 |  | #VALUE! | #VALUE! | #VALUE! | #VALUE! |  |  | #VALUE! | #VALUE! | 0 | 0 | 0.20123 | 0.20123 | #VALUE! | #VALUE! | #VALUE! | #VALUE! | 0 | 0 | 0.20123 | 0.20123 | #VALUE! | #VALUE! | #VALUE! | #VALUE! | 0 | 0 | 0.20123 | 0.20123 | #VALUE! | #VALUE! |  |  |  | #VALUE! | #VALUE! | #VALUE! | #VALUE! | #VALUE! | #VALUE! | #VALUE!
Monday | 10 | 31 | 24 | 7296 | 0 | 0 | 0 | 0 | 0 | 0 | 0 | 0 | 0 | 0 | 0 | 0 | 0 | 0 | 0 | 0 | 0 | 0 | 0 | 0 | 0 | 0 | 0 | 0 | 0 | 0 | 0 | 0 | 0 | 0 | 0 | 0 | 0 | 0 | 0 | 0 | 0 | 0 | 0 | 0 |  | 0 | 0 | 0 |  | #VALUE! | #VALUE! | #VALUE! | #VALUE! |  |  | #VALUE! | #VALUE! | 0 | 0 | 0.20123 | 0.20123 | #VALUE! | #VALUE! | #VALUE! | #VALUE! | 0 | 0 | 0.20123 | 0.20123 | #VALUE! | #VALUE! | #VALUE! | #VALUE! | 0 | 0 | 0.20123 | 0.20123 | #VALUE! | #VALUE! |  |  |  | #VALUE! | #VALUE! | #VALUE! | #VALUE! | #VALUE! | #VALUE! | #VALUE!
Tuesday | 11 | 1 | 1 | 7297 | 0 | 0 | 0 | 0 | 0 | 0 | 0 | 0 | 0 | 0 | 0 | 0 | 0 | 0 | 0 | 0 | 0 | 0 | 0 | 0 | 0 | 0 | 0 | 0 | 0 | 0 | 0 | 0 | 0 | 0 | 0 | 0 | 0 | 0 | 0 | 0 | 0 | 0 | 0 | 0 |  | 0 | 0 | 0 |  | #VALUE! | #VALUE! | #VALUE! | #VALUE! |  |  | #VALUE! | #VALUE! | 0 | 0 | 0.20123 | 0.20123 | #VALUE! | #VALUE! | #VALUE! | #VALUE! | 0 | 0 | 0.20123 | 0.20123 | #VALUE! | #VALUE! | #VALUE! | #VALUE! | 0 | 0 | 0.20123 | 0.20123 | #VALUE! | #VALUE! |  |  |  | #VALUE! | #VALUE! | #VALUE! | #VALUE! | #VALUE! | #VALUE! | #VALUE!
Tuesday | 11 | 1 | 2 | 7298 | 0 | 0 | 0 | 0 | 0 | 0 | 0 | 0 | 0 | 0 | 0 | 0 | 0 | 0 | 0 | 0 | 0 | 0 | 0 | 0 | 0 | 0 | 0 | 0 | 0 | 0 | 0.086661 | 0 | 0 | 0 | 0 | 0 | 0 | 0 | 0 | 0 | 0 | 0 | 0 | 0 |  | 0 | 0 | 0 |  | #VALUE! | #VALUE! | #VALUE! | #VALUE! |  |  | #VALUE! | #VALUE! | 0 | 0 | 0.20123 | 0.20123 | #VALUE! | #VALUE! | #VALUE! | #VALUE! | 0 | 0 | 0.20123 | 0.20123 | #VALUE! | #VALUE! | #VALUE! | #VALUE! | 0 | 0 | 0.20123 | 0.20123 | #VALUE! | #VALUE! |  |  |  | #VALUE! | #VALUE! | #VALUE! | #VALUE! | #VALUE! | #VALUE! | #VALUE!
Tuesday | 11 | 1 | 3 | 7299 | 0 | 0 | 0 | 0 | 0 | 0 | 0 | 0 | 0 | 0 | 0 | 0 | 0 | 0 | 0 | 0 | 0 | 0 | 0 | 0 | 0 | 0 | 0 | 0 | 0 | 0 | 0.11371 | 0 | 0 | 0 | 0 | 0 | 0 | 0 | 0 | 0 | 0 | 0 | 0 | 0 |  | 0 | 0 | 0 |  | #VALUE! | #VALUE! | #VALUE! | #VALUE! |  |  | #VALUE! | #VALUE! | 0 | 0 | 0.20123 | 0.20123 | #VALUE! | #VALUE! | #VALUE! | #VALUE! | 0 | 0 | 0.20123 | 0.20123 | #VALUE! | #VALUE! | #VALUE! | #VALUE! | 0 | 0 | 0.20123 | 0.20123 | #VALUE! | #VALUE! |  |  |  | #VALUE! | #VALUE! | #VALUE! | #VALUE! | #VALUE! | #VALUE! | #VALUE!
Tuesday | 11 | 1 | 4 | 7300 | 0 | 0 | 0 | 0 | 0 | 0 | 0 | 0 | 0 | 0 | 0 | 0 | 0 | 0 | 0 | 0 | 0 | 0 | 0 | 0 | 0 | 0 | 0 | 0 | 0 | 0 | 0.13793 | 0 | 0 | 0 | 0 | 0 | 0 | 0 | 0 | 0 | 0 | 0 | 0 | 0 |  | 0 | 0 | 0 |  | #VALUE! | #VALUE! | #VALUE! | #VALUE! |  |  | #VALUE! | #VALUE! | 0 | 0 | 0.20123 | 0.20123 | #VALUE! | #VALUE! | #VALUE! | #VALUE! | 0 | 0 | 0.20123 | 0.20123 | #VALUE! | #VALUE! | #VALUE! | #VALUE! | 0 | 0 | 0.20123 | 0.20123 | #VALUE! | #VALUE! |  |  |  | #VALUE! | #VALUE! | #VALUE! | #VALUE! | #VALUE! | #VALUE! | #VALUE!
Tuesday | 11 | 1 | 5 | 7301 | 0 | 0 | 0 | 0 | 0 | 0 | 0 | 0 | 0 | 0 | 0 | 0 | 0 | 0 | 0 | 0 | 0 | 0 | 0 | 0 | 0 | 0 | 0 | 0 | 0 | 0 | 0.14921 | 0 | 0 | 0 | 0 | 0 | 0 | 0 | 0 | 0 | 0 | 0 | 0 | 0 |  | 0 | 0 | 0 |  | #VALUE! | #VALUE! | #VALUE! | #VALUE! |  |  | #VALUE! | #VALUE! | 0 | 0 | 0.20123 | 0.20123 | #VALUE! | #VALUE! | #VALUE! | #VALUE! | 0 | 0 | 0.20123 | 0.20123 | #VALUE! | #VALUE! | #VALUE! | #VALUE! | 0 | 0 | 0.20123 | 0.20123 | #VALUE! | #VALUE! |  |  |  | #VALUE! | #VALUE! | #VALUE! | #VALUE! | #VALUE! | #VALUE! | #VALUE!
Tuesday | 11 | 1 | 6 | 7302 | 0 | 0 | 0 | 0 | 0 | 0 | 0 | 0 | 0 | 0 | 0 | 0 | 0 | 0 | 0 | 0 | 0 | 0 | 0 | 0 | 0 | 0 | 0 | 0 | 0 | 0 | 0.15123 | 0 | 0 | 0 | 0 | 0 | 0 | 0 | 0 | 0 | 0 | 0 | 0 | 0 |  | 0 | 0 | 0 |  | #VALUE! | #VALUE! | #VALUE! | #VALUE! |  |  | #VALUE! | #VALUE! | 0 | 0 | 0.20123 | 0.20123 | #VALUE! | #VALUE! | #VALUE! | #VALUE! | 0 | 0 | 0.20123 | 0.20123 | #VALUE! | #VALUE! | #VALUE! | #VALUE! | 0 | 0 | 0.20123 | 0.20123 | #VALUE! | #VALUE! |  |  |  | #VALUE! | #VALUE! | #VALUE! | #VALUE! | #VALUE! | #VALUE! | #VALUE!
Tuesday | 11 | 1 | 7 | 7303 | 0 | 0 | 0 | 0 | 0 | 0 | 0 | 0 | 0 | 0 | 0 | 0 | 0 | 0 | 0 | 0 | 0 | 0 | 0 | 0 | 0 | 0 | 0 | 0 | 0 | 0 | 0.13347 | 0 | 0 | 0 | 0 | 0 | 0 | 0 | 0 | 0 | 0 | 0 | 0 | 0 |  | 0 | 0 | 0 |  | #VALUE! | #VALUE! | #VALUE! | #VALUE! |  |  | #VALUE! | #VALUE! | 0 | 0 | 0.20123 | 0.20123 | #VALUE! | #VALUE! | #VALUE! | #VALUE! | 0 | 0 | 0.20123 | 0.20123 | #VALUE! | #VALUE! | #VALUE! | #VALUE! | 0 | 0 | 0.20123 | 0.20123 | #VALUE! | #VALUE! |  |  |  | #VALUE! | #VALUE! | #VALUE! | #VALUE! | #VALUE! | #VALUE! | #VALUE!
Tuesday | 11 | 1 | 8 | 7304 | 0 | 0 | 0 | 0 | 0 | 0 | 0 | 0 | 0 | 0 | 0 | 0 | 0 | 0 | 0 | 0 | 0 | 0 | 0 | 0 | 0 | 0 | 0 | 0 | 0 | 0 | 0.12571 | 0 | 0 | 0 | 0 | 0 | 0 | 0 | 0 | 0 | 0 | 0 | 0 | 0 |  | 0 | 0 | 0 |  | #VALUE! | #VALUE! | #VALUE! | #VALUE! |  |  | #VALUE! | #VALUE! | 0 | 0 | 0.20123 | 0.20123 | #VALUE! | #VALUE! | #VALUE! | #VALUE! | 0 | 0 | 0.20123 | 0.20123 | #VALUE! | #VALUE! | #VALUE! | #VALUE! | 0 | 0 | 0.20123 | 0.20123 | #VALUE! | #VALUE! |  |  |  | #VALUE! | #VALUE! | #VALUE! | #VALUE! | #VALUE! | #VALUE! | #VALUE!
Tuesday | 11 | 1 | 9 | 7305 | 0 | 0 | 0 | 0 | 0 | 0 | 0 | 0 | 0 | 0 | 0 | 0 | 0 | 0 | 0 | 0 | 0 | 0 | 0 | 0 | 0 | 0 | 0 | 0 | 0.002321 | 0 | 0.09972 | 0 | 0 | 0 | 0 | 0 | 0 | 0 | 0 | 0 | 0 | 0 | 0 | 0 |  | 0 | 0 | 0 |  | #VALUE! | #VALUE! | #VALUE! | #VALUE! |  |  | #VALUE! | #VALUE! | 0 | 0 | 0.20123 | 0.20123 | #VALUE! | #VALUE! | #VALUE! | #VALUE! | 0 | 0 | 0.20123 | 0.20123 | #VALUE! | #VALUE! | #VALUE! | #VALUE! | 0 | 0 | 0.20123 | 0.20123 | #VALUE! | #VALUE! |  |  |  | #VALUE! | #VALUE! | #VALUE! | #VALUE! | #VALUE! | #VALUE! | #VALUE!
Tuesday | 11 | 1 | 10 | 7306 | 0 | 0 | 0 | 0 | 0 | 0 | 0 | 0 | 0 | 0 | 0 | 0 | 0 | 0 | 0 | 0 | 0 | 0 | 0 | 0 | 0 | 0 | 0 | 0 | 0.0034158 | 0 | 0 | 0 | 0 | 0 | 0 | 0 | 0 | 0 | 0 | 0 | 0 | 0 | 0 | 0 |  | 0 | 0 | 0 |  | #VALUE! | #VALUE! | #VALUE! | #VALUE! |  |  | #VALUE! | #VALUE! | 0 | 0 | 0.20123 | 0.20123 | #VALUE! | #VALUE! | #VALUE! | #VALUE! | 0 | 0 | 0.20123 | 0.20123 | #VALUE! | #VALUE! | #VALUE! | #VALUE! | 0 | 0 | 0.20123 | 0.20123 | #VALUE! | #VALUE! |  |  |  | #VALUE! | #VALUE! | #VALUE! | #VALUE! | #VALUE! | #VALUE! | #VALUE!
Tuesday | 11 | 1 | 11 | 7307 | 0 | 0 | 0 | 0 | 0 | 0 | 0 | 0 | 0 | 0 | 0 | 0 | 0 | 0 | 0 | 0 | 0 | 0 | 0 | 0 | 0 | 0 | 0 | 0 | 0.0025622 | 0 | 0 | 0 | 0 | 0 | 0 | 0 | 0 | 0 | 0 | 0 | 0 | 0 | 0 | 0 |  | 0 | 0 | 0 |  | #VALUE! | #VALUE! | #VALUE! | #VALUE! |  |  | #VALUE! | #VALUE! | 0 | 0 | 0.20123 | 0.20123 | #VALUE! | #VALUE! | #VALUE! | #VALUE! | 0 | 0 | 0.20123 | 0.20123 | #VALUE! | #VALUE! | #VALUE! | #VALUE! | 0 | 0 | 0.20123 | 0.20123 | #VALUE! | #VALUE! |  |  |  | #VALUE! | #VALUE! | #VALUE! | #VALUE! | #VALUE! | #VALUE! | #VALUE!
Tuesday | 11 | 1 | 12 | 7308 | 0 | 0 | 0 | 0 | 0 | 0 | 0 | 0 | 0 | 0 | 0 | 0 | 0 | 0 | 0 | 0 | 0 | 0 | 0 | 0 | 0 | 0 | 0 | 0 | 0 | 0 | 0 | 0 | 0 | 0 | 0 | 0 | 0 | 0 | 0 | 0 | 0 | 0 | 0 | 0 |  | 0 | 0 | 0 |  | #VALUE! | #VALUE! | #VALUE! | #VALUE! |  |  | #VALUE! | #VALUE! | 0 | 0 | 0.20123 | 0.20123 | #VALUE! | #VALUE! | #VALUE! | #VALUE! | 0 | 0 | 0.20123 | 0.20123 | #VALUE! | #VALUE! | #VALUE! | #VALUE! | 0 | 0 | 0.20123 | 0.20123 | #VALUE! | #VALUE! |  |  |  | #VALUE! | #VALUE! | #VALUE! | #VALUE! | #VALUE! | #VALUE! | #VALUE!
Tuesday | 11 | 1 | 13 | 7309 | 0 | 0 | 0 | 0 | 0 | 0 | 0 | 0 | 0 | 0 | 0 | 0 | 0 | 0 | 0 | 0 | 0 | 0 | 0 | 0 | 0 | 0 | 0 | 0 | 0 | 0 | 0 | 0 | 0 | 0 | 0 | 0 | 0 | 0 | 0 | 0 | 0 | 0 | 0 | 0 |  | 0 | 0 | 0 |  | #VALUE! | #VALUE! | #VALUE! | #VALUE! |  |  | #VALUE! | #VALUE! | 0 | 0 | 0.20123 | 0.20123 | #VALUE! | #VALUE! | #VALUE! | #VALUE! | 0 | 0 | 0.20123 | 0.20123 | #VALUE! | #VALUE! | #VALUE! | #VALUE! | 0 | 0 | 0.20123 | 0.20123 | #VALUE! | #VALUE! |  |  |  | #VALUE! | #VALUE! | #VALUE! | #VALUE! | #VALUE! | #VALUE! | #VALUE!
Tuesday | 11 | 1 | 14 | 7310 | 0 | 0 | 0 | 0 | 0 | 0 | 0 | 0 | 0 | 0 | 0 | 0 | 0 | 0 | 0 | 0 | 0 | 0 | 0 | 0 | 0 | 0 | 0 | 0 | 0 | 0 | 0 | 0.003331 | 0 | 0 | 0 | 0 | 0 | 0 | 0 | 0 | 0 | 0 | 0 | 0 |  | 0 | 0 | 0 |  | #VALUE! | #VALUE! | #VALUE! | #VALUE! |  |  | #VALUE! | #VALUE! | 0 | 0 | 0.20123 | 0.20123 | #VALUE! | #VALUE! | #VALUE! | #VALUE! | 0 | 0 | 0.20123 | 0.20123 | #VALUE! | #VALUE! | #VALUE! | #VALUE! | 0 | 0 | 0.20123 | 0.20123 | #VALUE! | #VALUE! |  |  |  | #VALUE! | #VALUE! | #VALUE! | #VALUE! | #VALUE! | #VALUE! | #VALUE!
Tuesday | 11 | 1 | 15 | 7311 | 0 | 0 | 0 | 0 | 0 | 0 | 0 | 0 | 0 | 0 | 0 | 0 | 0 | 0 | 0 | 0 | 0 | 0 | 0 | 0 | 0 | 0 | 0 | 0 | 0 | 0 | 0 | 0 | 0 | 0 | 0 | 0 | 0 | 0 | 0 | 0 | 0 | 0 | 0 | 0 |  | 0 | 0 | 0 |  | #VALUE! | #VALUE! | #VALUE! | #VALUE! |  |  | #VALUE! | #VALUE! | 0 | 0 | 0.20123 | 0.20123 | #VALUE! | #VALUE! | #VALUE! | #VALUE! | 0 | 0 | 0.20123 | 0.20123 | #VALUE! | #VALUE! | #VALUE! | #VALUE! | 0 | 0 | 0.20123 | 0.20123 | #VALUE! | #VALUE! |  |  |  | #VALUE! | #VALUE! | #VALUE! | #VALUE! | #VALUE! | #VALUE! | #VALUE!
Tuesday | 11 | 1 | 16 | 7312 | 0 | 0 | 0 | 0 | 0 | 0 | 0 | 0 | 0 | 0 | 0 | 0 | 0 | 0 | 0 | 0 | 0 | 0 | 0 | 0 | 0 | 0 | 0 | 0 | 0 | 0 | 0 | 0.00015862 | 0 | 0 | 0 | 0 | 0 | 0 | 0 | 0 | 0 | 0 | 0 | 0 |  | 0 | 0 | 0 |  | #VALUE! | #VALUE! | #VALUE! | #VALUE! |  |  | #VALUE! | #VALUE! | 0 | 0 | 0.20123 | 0.20123 | #VALUE! | #VALUE! | #VALUE! | #VALUE! | 0 | 0 | 0.20123 | 0.20123 | #VALUE! | #VALUE! | #VALUE! | #VALUE! | 0 | 0 | 0.20123 | 0.20123 | #VALUE! | #VALUE! |  |  |  | #VALUE! | #VALUE! | #VALUE! | #VALUE! | #VALUE! | #VALUE! | #VALUE!
Tuesday | 11 | 1 | 17 | 7313 | 0 | 0 | 0 | 0 | 0 | 0 | 0 | 0 | 0 | 0 | 0 | 0 | 0 | 0 | 0 | 0 | 0 | 0 | 0 | 0 | 0 | 0 | 0 | 0 | 0 | 0 | 0 | 0 | 0 | 0 | 0 | 0 | 0 | 0 | 0 | 0 | 0 | 0 | 0 | 0 |  | 0 | 0 | 0 |  | #VALUE! | #VALUE! | #VALUE! | #VALUE! |  |  | #VALUE! | #VALUE! | 0 | 0 | 0.20123 | 0.20123 | #VALUE! | #VALUE! | #VALUE! | #VALUE! | 0 | 0 | 0.20123 | 0.20123 | #VALUE! | #VALUE! | #VALUE! | #VALUE! | 0 | 0 | 0.20123 | 0.20123 | #VALUE! | #VALUE! |  |  |  | #VALUE! | #VALUE! | #VALUE! | #VALUE! | #VALUE! | #VALUE! | #VALUE!
Tuesday | 11 | 1 | 18 | 7314 | 0 | 0 | 0 | 0 | 0 | 0 | 0 | 0 | 0 | 0 | 0 | 0 | 0 | 0 | 0 | 0 | 0 | 0 | 0 | 0 | 0 | 0 | 0 | 0 | 0.00331 | 0 | 0 | 0 | 0 | 0 | 0 | 0 | 0 | 0 | 0 | 0 | 0 | 0 | 0 | 0 |  | 0 | 0 | 0 |  | #VALUE! | #VALUE! | #VALUE! | #VALUE! |  |  | #VALUE! | #VALUE! | 0 | 0 | 0.20123 | 0.20123 | #VALUE! | #VALUE! | #VALUE! | #VALUE! | 0 | 0 | 0.20123 | 0.20123 | #VALUE! | #VALUE! | #VALUE! | #VALUE! | 0 | 0 | 0.20123 | 0.20123 | #VALUE! | #VALUE! |  |  |  | #VALUE! | #VALUE! | #VALUE! | #VALUE! | #VALUE! | #VALUE! | #VALUE!
Tuesday | 11 | 1 | 19 | 7315 | 0 | 0 | 0 | 0 | 0 | 0 | 0 | 0 | 0 | 0 | 0 | 0 | 0 | 0 | 0 | 0 | 0 | 0 | 0 | 0 | 0 | 0 | 0 | 0 | 0 | 0 | 0 | 0 | 0 | 0 | 0 | 0 | 0 | 0 | 0 | 0 | 0 | 0 | 0 | 0 |  | 0 | 0 | 0 |  | #VALUE! | #VALUE! | #VALUE! | #VALUE! |  |  | #VALUE! | #VALUE! | 0 | 0 | 0.20123 | 0.20123 | #VALUE! | #VALUE! | #VALUE! | #VALUE! | 0 | 0 | 0.20123 | 0.20123 | #VALUE! | #VALUE! | #VALUE! | #VALUE! | 0 | 0 | 0.20123 | 0.20123 | #VALUE! | #VALUE! |  |  |  | #VALUE! | #VALUE! | #VALUE! | #VALUE! | #VALUE! | #VALUE! | #VALUE!
Tuesday | 11 | 1 | 20 | 7316 | 0 | 0 | 0 | 0 | 0 | 0 | 0 | 0 | 0 | 0 | 0 | 0 | 0 | 0 | 0 | 0 | 0 | 0 | 0 | 0 | 0 | 0 | 0 | 0 | 0 | 0 | 0 | 0 | 0 | 0 | 0 | 0 | 0 | 0 | 0 | 0 | 0 | 0 | 0 | 0 |  | 0 | 0 | 0 |  | #VALUE! | #VALUE! | #VALUE! | #VALUE! |  |  | #VALUE! | #VALUE! | 0 | 0 | 0.20123 | 0.20123 | #VALUE! | #VALUE! | #VALUE! | #VALUE! | 0 | 0 | 0.20123 | 0.20123 | #VALUE! | #VALUE! | #VALUE! | #VALUE! | 0 | 0 | 0.20123 | 0.20123 | #VALUE! | #VALUE! |  |  |  | #VALUE! | #VALUE! | #VALUE! | #VALUE! | #VALUE! | #VALUE! | #VALUE!
Tuesday | 11 | 1 | 21 | 7317 | 0 | 0 | 0 | 0 | 0 | 0 | 0 | 0 | 0 | 0 | 0 | 0 | 0 | 0 | 0 | 0 | 0 | 0 | 0 | 0 | 0 | 0 | 0 | 0 | 0 | 0 | 0 | 0 | 0 | 0 | 0 | 0 | 0 | 0 | 0 | 0 | 0 | 0 | 0 | 0 |  | 0 | 0 | 0 |  | #VALUE! | #VALUE! | #VALUE! | #VALUE! |  |  | #VALUE! | #VALUE! | 0 | 0 | 0.20123 | 0.20123 | #VALUE! | #VALUE! | #VALUE! | #VALUE! | 0 | 0 | 0.20123 | 0.20123 | #VALUE! | #VALUE! | #VALUE! | #VALUE! | 0 | 0 | 0.20123 | 0.20123 | #VALUE! | #VALUE! |  |  |  | #VALUE! | #VALUE! | #VALUE! | #VALUE! | #VALUE! | #VALUE! | #VALUE!
Tuesday | 11 | 1 | 22 | 7318 | 0 | 0 | 0 | 0 | 0 | 0 | 0 | 0 | 0 | 0 | 0 | 0 | 0 | 0 | 0 | 0 | 0 | 0 | 0 | 0 | 0 | 0 | 0 | 0 | 0 | 0 | 0 | 0 | 0 | 0 | 0 | 0 | 0 | 0 | 0 | 0 | 0 | 0 | 0 | 0 |  | 0 | 0 | 0 |  | #VALUE! | #VALUE! | #VALUE! | #VALUE! |  |  | #VALUE! | #VALUE! | 0 | 0 | 0.20123 | 0.20123 | #VALUE! | #VALUE! | #VALUE! | #VALUE! | 0 | 0 | 0.20123 | 0.20123 | #VALUE! | #VALUE! | #VALUE! | #VALUE! | 0 | 0 | 0.20123 | 0.20123 | #VALUE! | #VALUE! |  |  |  | #VALUE! | #VALUE! | #VALUE! | #VALUE! | #VALUE! | #VALUE! | #VALUE!
Tuesday | 11 | 1 | 23 | 7319 | 0 | 0 | 0 | 0 | 0 | 0 | 0 | 0 | 0 | 0 | 0 | 0 | 0 | 0 | 0 | 0 | 0 | 0 | 0 | 0 | 0 | 0 | 0 | 0 | 0 | 0 | 0 | 0 | 0 | 0 | 0 | 0 | 0 | 0 | 0 | 0 | 0 | 0 | 0 | 0 |  | 0 | 0 | 0 |  | #VALUE! | #VALUE! | #VALUE! | #VALUE! |  |  | #VALUE! | #VALUE! | 0 | 0 | 0.20123 | 0.20123 | #VALUE! | #VALUE! | #VALUE! | #VALUE! | 0 | 0 | 0.20123 | 0.20123 | #VALUE! | #VALUE! | #VALUE! | #VALUE! | 0 | 0 | 0.20123 | 0.20123 | #VALUE! | #VALUE! |  |  |  | #VALUE! | #VALUE! | #VALUE! | #VALUE! | #VALUE! | #VALUE! | #VALUE!
Tuesday | 11 | 1 | 24 | 7320 | 0 | 0 | 0 | 0 | 0 | 0 | 0 | 0 | 0 | 0 | 0 | 0 | 0 | 0 | 0 | 0 | 0 | 0 | 0 | 0 | 0 | 0 | 0 | 0 | 0 | 0 | 0 | 0 | 0 | 0 | 0 | 0 | 0 | 0 | 0 | 0 | 0 | 0 | 0 | 0 |  | 0 | 0 | 0 |  | #VALUE! | #VALUE! | #VALUE! | #VALUE! |  |  | #VALUE! | #VALUE! | 0 | 0 | 0.20123 | 0.20123 | #VALUE! | #VALUE! | #VALUE! | #VALUE! | 0 | 0 | 0.20123 | 0.20123 | #VALUE! | #VALUE! | #VALUE! | #VALUE! | 0 | 0 | 0.20123 | 0.20123 | #VALUE! | #VALUE! |  |  |  | #VALUE! | #VALUE! | #VALUE! | #VALUE! | #VALUE! | #VALUE! | #VALUE!
Wednesday | 11 | 2 | 1 | 7321 | 0 | 0 | 0 | 0 | 0 | 0 | 0 | 0 | 0 | 0 | 0 | 0 | 0 | 0 | 0 | 0 | 0 | 0 | 0 | 0 | 0 | 0 | 0 | 0 | 0 | 0 | 0 | 0 | 0 | 0 | 0 | 0 | 0 | 0 | 0 | 0 | 0 | 0 | 0 | 0 |  | 0 | 0 | 0 |  | #VALUE! | #VALUE! | #VALUE! | #VALUE! |  |  | #VALUE! | #VALUE! | 0 | 0 | 0.20123 | 0.20123 | #VALUE! | #VALUE! | #VALUE! | #VALUE! | 0 | 0 | 0.20123 | 0.20123 | #VALUE! | #VALUE! | #VALUE! | #VALUE! | 0 | 0 | 0.20123 | 0.20123 | #VALUE! | #VALUE! |  |  |  | #VALUE! | #VALUE! | #VALUE! | #VALUE! | #VALUE! | #VALUE! | #VALUE!
Wednesday | 11 | 2 | 2 | 7322 | 0 | 0 | 0 | 0 | 0 | 0 | 0 | 0 | 0 | 0 | 0 | 0 | 0 | 0 | 0 | 0 | 0 | 0 | 0 | 0 | 0 | 0 | 0 | 0 | 0 | 0 | 0 | 0 | 0 | 0 | 0 | 0 | 0 | 0 | 0 | 0 | 0 | 0 | 0 | 0 |  | 0 | 0 | 0 |  | #VALUE! | #VALUE! | #VALUE! | #VALUE! |  |  | #VALUE! | #VALUE! | 0 | 0 | 0.20123 | 0.20123 | #VALUE! | #VALUE! | #VALUE! | #VALUE! | 0 | 0 | 0.20123 | 0.20123 | #VALUE! | #VALUE! | #VALUE! | #VALUE! | 0 | 0 | 0.20123 | 0.20123 | #VALUE! | #VALUE! |  |  |  | #VALUE! | #VALUE! | #VALUE! | #VALUE! | #VALUE! | #VALUE! | #VALUE!
Wednesday | 11 | 2 | 3 | 7323 | 0 | 0 | 0 | 0 | 0 | 0 | 0 | 0 | 0 | 0 | 0 | 0 | 0 | 0 | 0 | 0 | 0 | 0 | 0 | 0 | 0 | 0 | 0 | 0 | 0 | 0 | 0 | 0 | 0 | 0 | 0 | 0 | 0 | 0 | 0 | 0 | 0 | 0 | 0 | 0 |  | 0 | 0 | 0 |  | #VALUE! | #VALUE! | #VALUE! | #VALUE! |  |  | #VALUE! | #VALUE! | 0 | 0 | 0.20123 | 0.20123 | #VALUE! | #VALUE! | #VALUE! | #VALUE! | 0 | 0 | 0.20123 | 0.20123 | #VALUE! | #VALUE! | #VALUE! | #VALUE! | 0 | 0 | 0.20123 | 0.20123 | #VALUE! | #VALUE! |  |  |  | #VALUE! | #VALUE! | #VALUE! | #VALUE! | #VALUE! | #VALUE! | #VALUE!
Wednesday | 11 | 2 | 4 | 7324 | 0 | 0 | 0 | 0 | 0 | 0 | 0 | 0 | 0 | 0 | 0 | 0 | 0 | 0 | 0 | 0 | 0 | 0 | 0 | 0 | 0 | 0 | 0 | 0 | 0 | 0 | 0 | 0 | 0 | 0 | 0 | 0 | 0 | 0 | 0 | 0 | 0 | 0 | 0 | 0 |  | 0 | 0 | 0 |  | #VALUE! | #VALUE! | #VALUE! | #VALUE! |  |  | #VALUE! | #VALUE! | 0 | 0 | 0.20123 | 0.20123 | #VALUE! | #VALUE! | #VALUE! | #VALUE! | 0 | 0 | 0.20123 | 0.20123 | #VALUE! | #VALUE! | #VALUE! | #VALUE! | 0 | 0 | 0.20123 | 0.20123 | #VALUE! | #VALUE! |  |  |  | #VALUE! | #VALUE! | #VALUE! | #VALUE! | #VALUE! | #VALUE! | #VALUE!
Wednesday | 11 | 2 | 5 | 7325 | 0 | 0 | 0 | 0 | 0 | 0 | 0 | 0 | 0 | 0 | 0 | 0 | 0 | 0 | 0 | 0 | 0 | 0 | 0 | 0 | 0 | 0 | 0 | 0 | 0 | 0 | 0 | 0 | 0 | 0 | 0 | 0 | 0 | 0 | 0 | 0 | 0 | 0 | 0 | 0 |  | 0 | 0 | 0 |  | #VALUE! | #VALUE! | #VALUE! | #VALUE! |  |  | #VALUE! | #VALUE! | 0 | 0 | 0.20123 | 0.20123 | #VALUE! | #VALUE! | #VALUE! | #VALUE! | 0 | 0 | 0.20123 | 0.20123 | #VALUE! | #VALUE! | #VALUE! | #VALUE! | 0 | 0 | 0.20123 | 0.20123 | #VALUE! | #VALUE! |  |  |  | #VALUE! | #VALUE! | #VALUE! | #VALUE! | #VALUE! | #VALUE! | #VALUE!
Wednesday | 11 | 2 | 6 | 7326 | 0 | 0 | 0 | 0 | 0 | 0 | 0 | 0 | 0 | 0 | 0 | 0 | 0 | 0 | 0 | 0 | 0 | 0 | 0 | 0 | 0 | 0 | 0 | 0 | 0 | 0 | 0 | 0 | 0 | 0 | 0 | 0 | 0 | 0 | 0 | 0 | 0 | 0 | 0 | 0 |  | 0 | 0 | 0 |  | #VALUE! | #VALUE! | #VALUE! | #VALUE! |  |  | #VALUE! | #VALUE! | 0 | 0 | 0.20123 | 0.20123 | #VALUE! | #VALUE! | #VALUE! | #VALUE! | 0 | 0 | 0.20123 | 0.20123 | #VALUE! | #VALUE! | #VALUE! | #VALUE! | 0 | 0 | 0.20123 | 0.20123 | #VALUE! | #VALUE! |  |  |  | #VALUE! | #VALUE! | #VALUE! | #VALUE! | #VALUE! | #VALUE! | #VALUE!
Wednesday | 11 | 2 | 7 | 7327 | 0 | 0 | 0 | 0 | 0 | 0 | 0 | 0 | 0 | 0 | 0 | 0 | 0 | 0 | 0 | 0 | 0 | 0 | 0 | 0 | 0 | 0 | 0 | 0 | 0 | 0 | 0 | 0 | 0 | 0 | 0 | 0 | 0 | 0 | 0 | 0 | 0 | 0 | 0 | 0 |  | 0 | 0 | 0 |  | #VALUE! | #VALUE! | #VALUE! | #VALUE! |  |  | #VALUE! | #VALUE! | 0 | 0 | 0.20123 | 0.20123 | #VALUE! | #VALUE! | #VALUE! | #VALUE! | 0 | 0 | 0.20123 | 0.20123 | #VALUE! | #VALUE! | #VALUE! | #VALUE! | 0 | 0 | 0.20123 | 0.20123 | #VALUE! | #VALUE! |  |  |  | #VALUE! | #VALUE! | #VALUE! | #VALUE! | #VALUE! | #VALUE! | #VALUE!
Wednesday | 11 | 2 | 8 | 7328 | 0 | 0 | 0 | 0 | 0 | 0 | 0 | 0 | 0 | 0 | 0 | 0 | 0 | 0 | 0 | 0 | 0 | 0 | 0 | 0 | 0 | 0 | 0 | 0 | 0.0031329 | 0 | 0 | 0 | 0 | 0 | 0 | 0 | 0 | 0 | 0 | 0 | 0 | 0 | 0 | 0 |  | 0 | 0 | 0 |  | #VALUE! | #VALUE! | #VALUE! | #VALUE! |  |  | #VALUE! | #VALUE! | 0 | 0 | 0.20123 | 0.20123 | #VALUE! | #VALUE! | #VALUE! | #VALUE! | 0 | 0 | 0.20123 | 0.20123 | #VALUE! | #VALUE! | #VALUE! | #VALUE! | 0 | 0 | 0.20123 | 0.20123 | #VALUE! | #VALUE! |  |  |  | #VALUE! | #VALUE! | #VALUE! | #VALUE! | #VALUE! | #VALUE! | #VALUE!
Wednesday | 11 | 2 | 9 | 7329 | 0 | 0 | 0 | 0 | 0 | 0 | 0 | 0 | 0 | 0 | 0 | 0 | 0 | 0 | 0 | 0 | 0 | 0 | 0 | 0 | 0 | 0 | 0 | 0 | 0.0025505 | 0 | 0 | 0 | 0 | 0 | 0 | 0 | 0 | 0 | 0 | 0 | 0 | 0 | 0 | 0 |  | 0 | 0 | 0 |  | #VALUE! | #VALUE! | #VALUE! | #VALUE! |  |  | #VALUE! | #VALUE! | 0 | 0 | 0.20123 | 0.20123 | #VALUE! | #VALUE! | #VALUE! | #VALUE! | 0 | 0 | 0.20123 | 0.20123 | #VALUE! | #VALUE! | #VALUE! | #VALUE! | 0 | 0 | 0.20123 | 0.20123 | #VALUE! | #VALUE! |  |  |  | #VALUE! | #VALUE! | #VALUE! | #VALUE! | #VALUE! | #VALUE! | #VALUE!
Wednesday | 11 | 2 | 10 | 7330 | 0 | 0 | 0 | 0 | 0 | 0 | 0 | 0 | 0 | 0 | 0 | 0 | 0 | 0 | 0 | 0 | 0 | 0 | 0 | 0 | 0 | 0 | 0 | 0 | 0 | 0 | 0 | 0 | 0 | 0 | 0 | 0 | 0 | 0 | 0 | 0 | 0 | 0 | 0 | 0 |  | 0 | 0 | 0 |  | #VALUE! | #VALUE! | #VALUE! | #VALUE! |  |  | #VALUE! | #VALUE! | 0 | 0 | 0.20123 | 0.20123 | #VALUE! | #VALUE! | #VALUE! | #VALUE! | 0 | 0 | 0.20123 | 0.20123 | #VALUE! | #VALUE! | #VALUE! | #VALUE! | 0 | 0 | 0.20123 | 0.20123 | #VALUE! | #VALUE! |  |  |  | #VALUE! | #VALUE! | #VALUE! | #VALUE! | #VALUE! | #VALUE! | #VALUE!
Wednesday | 11 | 2 | 11 | 7331 | 0 | 0 | 0 | 0 | 0 | 0 | 0 | 0 | 0 | 0 | 0 | 0 | 0 | 0 | 0 | 0 | 0 | 0 | 0 | 0 | 0 | 0 | 0 | 0 | 0.0062933 | 0 | 0.037297 | 0.025062 | 0.028 | 0 | 0 | 0 | 0 | 0 | 0 | 0 | 0 | 0 | 0 | 0 |  | 0 | 0 | 0 |  | #VALUE! | #VALUE! | #VALUE! | #VALUE! |  |  | #VALUE! | #VALUE! | 0 | 0 | 0.20123 | 0.20123 | #VALUE! | #VALUE! | #VALUE! | #VALUE! | 0 | 0 | 0.20123 | 0.20123 | #VALUE! | #VALUE! | #VALUE! | #VALUE! | 0 | 0 | 0.20123 | 0.20123 | #VALUE! | #VALUE! |  |  |  | #VALUE! | #VALUE! | #VALUE! | #VALUE! | #VALUE! | #VALUE! | #VALUE!
Wednesday | 11 | 2 | 12 | 7332 | 0 | 0 | 0 | 0 | 0 | 0 | 0 | 0 | 0 | 0 | 0 | 0 | 0 | 0 | 0 | 0 | 0 | 0 | 0 | 0 | 0 | 0 | 0 | 0 | 0 | 0 | 0.045675 | 0.061709 | 0.172 | 0 | 0 | 0 | 0 | 0 | 0 | 0 | 0 | 0 | 0 | 0 |  | 0 | 0 | 0 |  | #VALUE! | #VALUE! | #VALUE! | #VALUE! |  |  | #VALUE! | #VALUE! | 0 | 0 | 0.20123 | 0.20123 | #VALUE! | #VALUE! | #VALUE! | #VALUE! | 0 | 0 | 0.20123 | 0.20123 | #VALUE! | #VALUE! | #VALUE! | #VALUE! | 0 | 0 | 0.20123 | 0.20123 | #VALUE! | #VALUE! |  |  |  | #VALUE! | #VALUE! | #VALUE! | #VALUE! | #VALUE! | #VALUE! | #VALUE!
Wednesday | 11 | 2 | 13 | 7333 | 0 | 0 | 0 | 0 | 0 | 0 | 0 | 0 | 0 | 0 | 0 | 0 | 0 | 0 | 0 | 0 | 0 | 0 | 0 | 0 | 0 | 0 | 0 | 0 | 0.0096518 | 0 | 0.00028908 | 0.063575 | 0.179 | 0 | 0 | 0 | 0 | 0 | 0 | 0 | 0 | 0 | 0 | 0 |  | 0 | 0 | 0 |  | #VALUE! | #VALUE! | #VALUE! | #VALUE! |  |  | #VALUE! | #VALUE! | 0 | 0 | 0.20123 | 0.20123 | #VALUE! | #VALUE! | #VALUE! | #VALUE! | 0 | 0 | 0.20123 | 0.20123 | #VALUE! | #VALUE! | #VALUE! | #VALUE! | 0 | 0 | 0.20123 | 0.20123 | #VALUE! | #VALUE! |  |  |  | #VALUE! | #VALUE! | #VALUE! | #VALUE! | #VALUE! | #VALUE! | #VALUE!
Wednesday | 11 | 2 | 14 | 7334 | 0 | 0 | 0 | 0 | 0 | 0 | 0 | 0 | 0 | 0 | 0 | 0 | 0 | 0 | 0 | 0 | 0 | 0 | 0 | 0 | 0 | 0 | 0 | 0 | 0.010724 | 0 | 0.043877 | 0.093768 | 0.234 | 0 | 0 | 0 | 0 | 0 | 0 | 0 | 0 | 0 | 0 | 0 |  | 0 | 0 | 0 |  | #VALUE! | #VALUE! | #VALUE! | #VALUE! |  |  | #VALUE! | #VALUE! | 0 | 0 | 0.20123 | 0.20123 | #VALUE! | #VALUE! | #VALUE! | #VALUE! | 0 | 0 | 0.20123 | 0.20123 | #VALUE! | #VALUE! | #VALUE! | #VALUE! | 0 | 0 | 0.20123 | 0.20123 | #VALUE! | #VALUE! |  |  |  | #VALUE! | #VALUE! | #VALUE! | #VALUE! | #VALUE! | #VALUE! | #VALUE!
Wednesday | 11 | 2 | 15 | 7335 | 0 | 0 | 0 | 0 | 0 | 0 | 0 | 0 | 0 | 0 | 0 | 0 | 0 | 0 | 0 | 0 | 0 | 0 | 0 | 0 | 0 | 0 | 0 | 0 | 0 | 0 | 0.043663 | 0.093974 | 0.231 | 0 | 0 | 0 | 0 | 0 | 0 | 0 | 0 | 0 | 0 | 0 |  | 0 | 0 | 0 |  | #VALUE! | #VALUE! | #VALUE! | #VALUE! |  |  | #VALUE! | #VALUE! | 0 | 0 | 0.20123 | 0.20123 | #VALUE! | #VALUE! | #VALUE! | #VALUE! | 0 | 0 | 0.20123 | 0.20123 | #VALUE! | #VALUE! | #VALUE! | #VALUE! | 0 | 0 | 0.20123 | 0.20123 | #VALUE! | #VALUE! |  |  |  | #VALUE! | #VALUE! | #VALUE! | #VALUE! | #VALUE! | #VALUE! | #VALUE!
Wednesday | 11 | 2 | 16 | 7336 | 0 | 0 | 0 | 0 | 0 | 0 | 0 | 0 | 0 | 0 | 0 | 0 | 0 | 0 | 0 | 0 | 0 | 0 | 0 | 0 | 0 | 0 | 0 | 0 | 0 | 0 | 0.046087 | 0.054776 | 0.173 | 0 | 0 | 0 | 0 | 0 | 0 | 0 | 0 | 0 | 0 | 0 |  | 0 | 0 | 0 |  | #VALUE! | #VALUE! | #VALUE! | #VALUE! |  |  | #VALUE! | #VALUE! | 0 | 0 | 0.20123 | 0.20123 | #VALUE! | #VALUE! | #VALUE! | #VALUE! | 0 | 0 | 0.20123 | 0.20123 | #VALUE! | #VALUE! | #VALUE! | #VALUE! | 0 | 0 | 0.20123 | 0.20123 | #VALUE! | #VALUE! |  |  |  | #VALUE! | #VALUE! | #VALUE! | #VALUE! | #VALUE! | #VALUE! | #VALUE!
Wednesday | 11 | 2 | 17 | 7337 | 0 | 0 | 0 | 0 | 0 | 0 | 0 | 0 | 0 | 0 | 0 | 0 | 0 | 0 | 0 | 0 | 0 | 0 | 0 | 0 | 0 | 0 | 0 | 0 | 0 | 0 | 0.040623 | 0.035272 | 0.116 | 0 | 0 | 0 | 0 | 0 | 0 | 0 | 0 | 0 | 0 | 0 |  | 0 | 0 | 0 |  | #VALUE! | #VALUE! | #VALUE! | #VALUE! |  |  | #VALUE! | #VALUE! | 0 | 0 | 0.20123 | 0.20123 | #VALUE! | #VALUE! | #VALUE! | #VALUE! | 0 | 0 | 0.20123 | 0.20123 | #VALUE! | #VALUE! | #VALUE! | #VALUE! | 0 | 0 | 0.20123 | 0.20123 | #VALUE! | #VALUE! |  |  |  | #VALUE! | #VALUE! | #VALUE! | #VALUE! | #VALUE! | #VALUE! | #VALUE!
Wednesday | 11 | 2 | 18 | 7338 | 0 | 0 | 0 | 0 | 0 | 0 | 0 | 0 | 0 | 0 | 0 | 0 | 0 | 0 | 0 | 0 | 0 | 0 | 0 | 0 | 0 | 0 | 0 | 0 | 0.0028019 | 0 | 0.036347 | 0.025696 | 0.068 | 0 | 0 | 0 | 0 | 0 | 0 | 0 | 0 | 0 | 0 | 0 |  | 0 | 0 | 0 |  | #VALUE! | #VALUE! | #VALUE! | #VALUE! |  |  | #VALUE! | #VALUE! | 0 | 0 | 0.20123 | 0.20123 | #VALUE! | #VALUE! | #VALUE! | #VALUE! | 0 | 0 | 0.20123 | 0.20123 | #VALUE! | #VALUE! | #VALUE! | #VALUE! | 0 | 0 | 0.20123 | 0.20123 | #VALUE! | #VALUE! |  |  |  | #VALUE! | #VALUE! | #VALUE! | #VALUE! | #VALUE! | #VALUE! | #VALUE!
Wednesday | 11 | 2 | 19 | 7339 | 0 | 0 | 0 | 0 | 0 | 0 | 0 | 0 | 0 | 0 | 0 | 0 | 0 | 0 | 0 | 0 | 0 | 0 | 0 | 0 | 0 | 0 | 0 | 0 | 0 | 0 | 0.037297 | 0.023 | 0.026 | 0 | 0 | 0 | 0 | 0 | 0 | 0 | 0 | 0 | 0 | 0 |  | 0 | 0 | 0 |  | #VALUE! | #VALUE! | #VALUE! | #VALUE! |  |  | #VALUE! | #VALUE! | 0 | 0 | 0.20123 | 0.20123 | #VALUE! | #VALUE! | #VALUE! | #VALUE! | 0 | 0 | 0.20123 | 0.20123 | #VALUE! | #VALUE! | #VALUE! | #VALUE! | 0 | 0 | 0.20123 | 0.20123 | #VALUE! | #VALUE! |  |  |  | #VALUE! | #VALUE! | #VALUE! | #VALUE! | #VALUE! | #VALUE! | #VALUE!
Wednesday | 11 | 2 | 20 | 7340 | 0 | 0 | 0 | 0 | 0 | 0 | 0 | 0 | 0 | 0 | 0 | 0 | 0 | 0 | 0 | 0 | 0 | 0 | 0 | 0 | 0 | 0 | 0 | 0 | 0 | 0 | 0 | 0.017924 | 0.019 | 0 | 0 | 0 | 0 | 0 | 0 | 0 | 0 | 0 | 0 | 0 |  | 0 | 0 | 0 |  | #VALUE! | #VALUE! | #VALUE! | #VALUE! |  |  | #VALUE! | #VALUE! | 0 | 0 | 0.20123 | 0.20123 | #VALUE! | #VALUE! | #VALUE! | #VALUE! | 0 | 0 | 0.20123 | 0.20123 | #VALUE! | #VALUE! | #VALUE! | #VALUE! | 0 | 0 | 0.20123 | 0.20123 | #VALUE! | #VALUE! |  |  |  | #VALUE! | #VALUE! | #VALUE! | #VALUE! | #VALUE! | #VALUE! | #VALUE!
Wednesday | 11 | 2 | 21 | 7341 | 0 | 0 | 0 | 0 | 0 | 0 | 0 | 0 | 0 | 0 | 0 | 0 | 0 | 0 | 0 | 0 | 0 | 0 | 0 | 0 | 0 | 0 | 0 | 0 | 0 | 0 | 0 | 0.017924 | 0.013 | 0 | 0 | 0 | 0 | 0 | 0 | 0 | 0 | 0 | 0 | 0 |  | 0 | 0 | 0 |  | #VALUE! | #VALUE! | #VALUE! | #VALUE! |  |  | #VALUE! | #VALUE! | 0 | 0 | 0.20123 | 0.20123 | #VALUE! | #VALUE! | #VALUE! | #VALUE! | 0 | 0 | 0.20123 | 0.20123 | #VALUE! | #VALUE! | #VALUE! | #VALUE! | 0 | 0 | 0.20123 | 0.20123 | #VALUE! | #VALUE! |  |  |  | #VALUE! | #VALUE! | #VALUE! | #VALUE! | #VALUE! | #VALUE! | #VALUE!
Wednesday | 11 | 2 | 22 | 7342 | 0 | 0 | 0 | 0 | 0 | 0 | 0 | 0 | 0 | 0 | 0 | 0 | 0 | 0 | 0 | 0 | 0 | 0 | 0 | 0 | 0 | 0 | 0 | 0 | 0 | 0 | 0 | 0.017924 | 0.011 | 0 | 0 | 0 | 0 | 0 | 0 | 0 | 0 | 0 | 0 | 0 |  | 0 | 0 | 0 |  | #VALUE! | #VALUE! | #VALUE! | #VALUE! |  |  | #VALUE! | #VALUE! | 0 | 0 | 0.20123 | 0.20123 | #VALUE! | #VALUE! | #VALUE! | #VALUE! | 0 | 0 | 0.20123 | 0.20123 | #VALUE! | #VALUE! | #VALUE! | #VALUE! | 0 | 0 | 0.20123 | 0.20123 | #VALUE! | #VALUE! |  |  |  | #VALUE! | #VALUE! | #VALUE! | #VALUE! | #VALUE! | #VALUE! | #VALUE!
Wednesday | 11 | 2 | 23 | 7343 | 0 | 0 | 0 | 0 | 0 | 0 | 0 | 0 | 0 | 0 | 0 | 0 | 0 | 0 | 0 | 0 | 0 | 0 | 0 | 0 | 0 | 0 | 0 | 0 | 0 | 0 | 0.032546 | 0.015545 | 0 | 0 | 0 | 0 | 0 | 0 | 0 | 0 | 0 | 0 | 0 | 0 |  | 0 | 0 | 0 |  | #VALUE! | #VALUE! | #VALUE! | #VALUE! |  |  | #VALUE! | #VALUE! | 0 | 0 | 0.20123 | 0.20123 | #VALUE! | #VALUE! | #VALUE! | #VALUE! | 0 | 0 | 0.20123 | 0.20123 | #VALUE! | #VALUE! | #VALUE! | #VALUE! | 0 | 0 | 0.20123 | 0.20123 | #VALUE! | #VALUE! |  |  |  | #VALUE! | #VALUE! | #VALUE! | #VALUE! | #VALUE! | #VALUE! | #VALUE!
Wednesday | 11 | 2 | 24 | 7344 | 0 | 0 | 0 | 0 | 0 | 0 | 0 | 0 | 0 | 0 | 0 | 0 | 0 | 0 | 0 | 0 | 0 | 0 | 0 | 0 | 0 | 0 | 0 | 0 | 0 | 0 | 0 | 0.017765 | 0.004 | 0 | 0 | 0 | 0 | 0 | 0 | 0 | 0 | 0 | 0 | 0 |  | 0 | 0 | 0 |  | #VALUE! | #VALUE! | #VALUE! | #VALUE! |  |  | #VALUE! | #VALUE! | 0 | 0 | 0.20123 | 0.20123 | #VALUE! | #VALUE! | #VALUE! | #VALUE! | 0 | 0 | 0.20123 | 0.20123 | #VALUE! | #VALUE! | #VALUE! | #VALUE! | 0 | 0 | 0.20123 | 0.20123 | #VALUE! | #VALUE! |  |  |  | #VALUE! | #VALUE! | #VALUE! | #VALUE! | #VALUE! | #VALUE! | #VALUE!
Thursday | 11 | 3 | 1 | 7345 | 0 | 0 | 0 | 0 | 0 | 0 | 0 | 0 | 0 | 0 | 0 | 0 | 0 | 0 | 0 | 0 | 0 | 0 | 0 | 0 | 0 | 0 | 0 | 0 | 0 | 0 | 0.036584 | 0.015545 | 0 | 0 | 0 | 0 | 0 | 0 | 0 | 0 | 0 | 0 | 0 | 0 |  | 0 | 0 | 0 |  | #VALUE! | #VALUE! | #VALUE! | #VALUE! |  |  | #VALUE! | #VALUE! | 0 | 0 | 0.20123 | 0.20123 | #VALUE! | #VALUE! | #VALUE! | #VALUE! | 0 | 0 | 0.20123 | 0.20123 | #VALUE! | #VALUE! | #VALUE! | #VALUE! | 0 | 0 | 0.20123 | 0.20123 | #VALUE! | #VALUE! |  |  |  | #VALUE! | #VALUE! | #VALUE! | #VALUE! | #VALUE! | #VALUE! | #VALUE!
Thursday | 11 | 3 | 2 | 7346 | 0 | 0 | 0 | 0 | 0 | 0 | 0 | 0 | 0 | 0 | 0 | 0 | 0 | 0 | 0 | 0 | 0 | 0 | 0 | 0 | 0 | 0 | 0 | 0 | 0 | 0 | 0.04086 | 0.015386 | 0 | 0 | 0 | 0 | 0 | 0 | 0 | 0 | 0 | 0 | 0 | 0 |  | 0 | 0 | 0 |  | #VALUE! | #VALUE! | #VALUE! | #VALUE! |  |  | #VALUE! | #VALUE! | 0 | 0 | 0.20123 | 0.20123 | #VALUE! | #VALUE! | #VALUE! | #VALUE! | 0 | 0 | 0.20123 | 0.20123 | #VALUE! | #VALUE! | #VALUE! | #VALUE! | 0 | 0 | 0.20123 | 0.20123 | #VALUE! | #VALUE! |  |  |  | #VALUE! | #VALUE! | #VALUE! | #VALUE! | #VALUE! | #VALUE! | #VALUE!
Thursday | 11 | 3 | 3 | 7347 | 0 | 0 | 0 | 0 | 0 | 0 | 0 | 0 | 0 | 0 | 0 | 0 | 0 | 0 | 0 | 0 | 0 | 0 | 0 | 0 | 0 | 0 | 0 | 0 | 0 | 0 | 0.035634 | 0.011103 | 0 | 0 | 0 | 0 | 0 | 0 | 0 | 0 | 0 | 0 | 0 | 0 |  | 0 | 0 | 0 |  | #VALUE! | #VALUE! | #VALUE! | #VALUE! |  |  | #VALUE! | #VALUE! | 0 | 0 | 0.20123 | 0.20123 | #VALUE! | #VALUE! | #VALUE! | #VALUE! | 0 | 0 | 0.20123 | 0.20123 | #VALUE! | #VALUE! | #VALUE! | #VALUE! | 0 | 0 | 0.20123 | 0.20123 | #VALUE! | #VALUE! |  |  |  | #VALUE! | #VALUE! | #VALUE! | #VALUE! | #VALUE! | #VALUE! | #VALUE!
Thursday | 11 | 3 | 4 | 7348 | 0 | 0 | 0 | 0 | 0 | 0 | 0 | 0 | 0 | 0 | 0 | 0 | 0 | 0 | 0 | 0 | 0 | 0 | 0 | 0 | 0 | 0 | 0 | 0 | 0 | 0 | 0.036584 | 0.011103 | 0 | 0 | 0 | 0 | 0 | 0 | 0 | 0 | 0 | 0 | 0 | 0 |  | 0 | 0 | 0 |  | #VALUE! | #VALUE! | #VALUE! | #VALUE! |  |  | #VALUE! | #VALUE! | 0 | 0 | 0.20123 | 0.20123 | #VALUE! | #VALUE! | #VALUE! | #VALUE! | 0 | 0 | 0.20123 | 0.20123 | #VALUE! | #VALUE! | #VALUE! | #VALUE! | 0 | 0 | 0.20123 | 0.20123 | #VALUE! | #VALUE! |  |  |  | #VALUE! | #VALUE! | #VALUE! | #VALUE! | #VALUE! | #VALUE! | #VALUE!
Thursday | 11 | 3 | 5 | 7349 | 0 | 0 | 0 | 0 | 0 | 0 | 0 | 0 | 0 | 0 | 0 | 0 | 0 | 0 | 0 | 0 | 0 | 0 | 0 | 0 | 0 | 0 | 0 | 0 | 0 | 0 | 0.033021 | 0.0049172 | 0 | 0 | 0 | 0 | 0 | 0 | 0 | 0 | 0 | 0 | 0 | 0 |  | 0 | 0 | 0 |  | #VALUE! | #VALUE! | #VALUE! | #VALUE! |  |  | #VALUE! | #VALUE! | 0 | 0 | 0.20123 | 0.20123 | #VALUE! | #VALUE! | #VALUE! | #VALUE! | 0 | 0 | 0.20123 | 0.20123 | #VALUE! | #VALUE! | #VALUE! | #VALUE! | 0 | 0 | 0.20123 | 0.20123 | #VALUE! | #VALUE! |  |  |  | #VALUE! | #VALUE! | #VALUE! | #VALUE! | #VALUE! | #VALUE! | #VALUE!
Thursday | 11 | 3 | 6 | 7350 | 0 | 0 | 0 | 0 | 0 | 0 | 0 | 0 | 0 | 0 | 0 | 0 | 0 | 0 | 0 | 0 | 0 | 0 | 0 | 0 | 0 | 0 | 0 | 0 | 0 | 0 | 0 | 0 | 0 | 0 | 0 | 0 | 0 | 0 | 0 | 0 | 0 | 0 | 0 | 0 |  | 0 | 0 | 0 |  | #VALUE! | #VALUE! | #VALUE! | #VALUE! |  |  | #VALUE! | #VALUE! | 0 | 0 | 0.20123 | 0.20123 | #VALUE! | #VALUE! | #VALUE! | #VALUE! | 0 | 0 | 0.20123 | 0.20123 | #VALUE! | #VALUE! | #VALUE! | #VALUE! | 0 | 0 | 0.20123 | 0.20123 | #VALUE! | #VALUE! |  |  |  | #VALUE! | #VALUE! | #VALUE! | #VALUE! | #VALUE! | #VALUE! | #VALUE!
Thursday | 11 | 3 | 7 | 7351 | 0 | 0 | 0 | 0 | 0 | 0 | 0 | 0 | 0 | 0 | 0 | 0 | 0 | 0 | 0 | 0 | 0 | 0 | 0 | 0 | 0 | 0 | 0 | 0 | 0 | 0 | 0 | 0 | 0 | 0 | 0 | 0 | 0 | 0 | 0 | 0 | 0 | 0 | 0 | 0 |  | 0 | 0 | 0 |  | #VALUE! | #VALUE! | #VALUE! | #VALUE! |  |  | #VALUE! | #VALUE! | 0 | 0 | 0.20123 | 0.20123 | #VALUE! | #VALUE! | #VALUE! | #VALUE! | 0 | 0 | 0.20123 | 0.20123 | #VALUE! | #VALUE! | #VALUE! | #VALUE! | 0 | 0 | 0.20123 | 0.20123 | #VALUE! | #VALUE! |  |  |  | #VALUE! | #VALUE! | #VALUE! | #VALUE! | #VALUE! | #VALUE! | #VALUE!
Thursday | 11 | 3 | 8 | 7352 | 0 | 0 | 0 | 0 | 0 | 0 | 0 | 0 | 0 | 0 | 0 | 0 | 0 | 0 | 0 | 0 | 0 | 0 | 0 | 0 | 0 | 0 | 0 | 0 | 0 | 0 | 0 | 0 | 0 | 0 | 0 | 0 | 0 | 0 | 0 | 0 | 0 | 0 | 0 | 0 |  | 0 | 0 | 0 |  | #VALUE! | #VALUE! | #VALUE! | #VALUE! |  |  | #VALUE! | #VALUE! | 0 | 0 | 0.20123 | 0.20123 | #VALUE! | #VALUE! | #VALUE! | #VALUE! | 0 | 0 | 0.20123 | 0.20123 | #VALUE! | #VALUE! | #VALUE! | #VALUE! | 0 | 0 | 0.20123 | 0.20123 | #VALUE! | #VALUE! |  |  |  | #VALUE! | #VALUE! | #VALUE! | #VALUE! | #VALUE! | #VALUE! | #VALUE!
Thursday | 11 | 3 | 9 | 7353 | 0 | 0 | 0 | 0 | 0 | 0 | 0 | 0 | 0 | 0 | 0 | 0 | 0 | 0 | 0 | 0 | 0 | 0 | 0 | 0 | 0 | 0 | 0 | 0 | 0 | 0 | 0 | 0 | 0 | 0 | 0 | 0 | 0 | 0 | 0 | 0 | 0 | 0 | 0 | 0 |  | 0 | 0 | 0 |  | #VALUE! | #VALUE! | #VALUE! | #VALUE! |  |  | #VALUE! | #VALUE! | 0 | 0 | 0.20123 | 0.20123 | #VALUE! | #VALUE! | #VALUE! | #VALUE! | 0 | 0 | 0.20123 | 0.20123 | #VALUE! | #VALUE! | #VALUE! | #VALUE! | 0 | 0 | 0.20123 | 0.20123 | #VALUE! | #VALUE! |  |  |  | #VALUE! | #VALUE! | #VALUE! | #VALUE! | #VALUE! | #VALUE! | #VALUE!
Thursday | 11 | 3 | 10 | 7354 | 0 | 0 | 0 | 0 | 0 | 0 | 0 | 0 | 0 | 0 | 0 | 0 | 0 | 0 | 0 | 0 | 0 | 0 | 0 | 0 | 0 | 0 | 0 | 0 | 0 | 0 | 0 | 0 | 0 | 0 | 0 | 0 | 0 | 0 | 0 | 0 | 0 | 0 | 0 | 0 |  | 0 | 0 | 0 |  | #VALUE! | #VALUE! | #VALUE! | #VALUE! |  |  | #VALUE! | #VALUE! | 0 | 0 | 0.20123 | 0.20123 | #VALUE! | #VALUE! | #VALUE! | #VALUE! | 0 | 0 | 0.20123 | 0.20123 | #VALUE! | #VALUE! | #VALUE! | #VALUE! | 0 | 0 | 0.20123 | 0.20123 | #VALUE! | #VALUE! |  |  |  | #VALUE! | #VALUE! | #VALUE! | #VALUE! | #VALUE! | #VALUE! | #VALUE!
Thursday | 11 | 3 | 11 | 7355 | 0 | 0 | 0 | 0 | 0 | 0 | 0 | 0 | 0 | 0 | 0 | 0 | 0 | 0 | 0 | 0 | 0 | 0 | 0 | 0 | 0 | 0 | 0 | 0 | 0 | 0 | 0 | 0 | 0 | 0 | 0 | 0 | 0 | 0 | 0 | 0 | 0 | 0 | 0 | 0 |  | 0 | 0 | 0 |  | #VALUE! | #VALUE! | #VALUE! | #VALUE! |  |  | #VALUE! | #VALUE! | 0 | 0 | 0.20123 | 0.20123 | #VALUE! | #VALUE! | #VALUE! | #VALUE! | 0 | 0 | 0.20123 | 0.20123 | #VALUE! | #VALUE! | #VALUE! | #VALUE! | 0 | 0 | 0.20123 | 0.20123 | #VALUE! | #VALUE! |  |  |  | #VALUE! | #VALUE! | #VALUE! | #VALUE! | #VALUE! | #VALUE! | #VALUE!
Thursday | 11 | 3 | 12 | 7356 | 0 | 0 | 0 | 0 | 0 | 0 | 0 | 0 | 0 | 0 | 0 | 0 | 0 | 0 | 0 | 0 | 0 | 0 | 0 | 0 | 0 | 0 | 0 | 0 | 0 | 0 | 0 | 0 | 0 | 0 | 0 | 0 | 0 | 0 | 0 | 0 | 0 | 0 | 0 | 0 |  | 0 | 0 | 0 |  | #VALUE! | #VALUE! | #VALUE! | #VALUE! |  |  | #VALUE! | #VALUE! | 0 | 0 | 0.20123 | 0.20123 | #VALUE! | #VALUE! | #VALUE! | #VALUE! | 0 | 0 | 0.20123 | 0.20123 | #VALUE! | #VALUE! | #VALUE! | #VALUE! | 0 | 0 | 0.20123 | 0.20123 | #VALUE! | #VALUE! |  |  |  | #VALUE! | #VALUE! | #VALUE! | #VALUE! | #VALUE! | #VALUE! | #VALUE!
Thursday | 11 | 3 | 13 | 7357 | 0 | 0 | 0 | 0 | 0 | 0 | 0 | 0 | 0 | 0 | 0 | 0 | 0 | 0 | 0 | 0 | 0 | 0 | 0 | 0 | 0 | 0 | 0 | 0 | 0 | 0 | 0 | 0 | 0 | 0 | 0 | 0 | 0 | 0 | 0 | 0 | 0 | 0 | 0 | 0 |  | 0 | 0 | 0 |  | #VALUE! | #VALUE! | #VALUE! | #VALUE! |  |  | #VALUE! | #VALUE! | 0 | 0 | 0.20123 | 0.20123 | #VALUE! | #VALUE! | #VALUE! | #VALUE! | 0 | 0 | 0.20123 | 0.20123 | #VALUE! | #VALUE! | #VALUE! | #VALUE! | 0 | 0 | 0.20123 | 0.20123 | #VALUE! | #VALUE! |  |  |  | #VALUE! | #VALUE! | #VALUE! | #VALUE! | #VALUE! | #VALUE! | #VALUE!
Thursday | 11 | 3 | 14 | 7358 | 0 | 0 | 0 | 0 | 0 | 0 | 0 | 0 | 0 | 0 | 0 | 0 | 0 | 0 | 0 | 0 | 0 | 0 | 0 | 0 | 0 | 0 | 0 | 0 | 0 | 0 | 0 | 0 | 0 | 0 | 0 | 0 | 0 | 0 | 0 | 0 | 0 | 0 | 0 | 0 |  | 0 | 0 | 0 |  | #VALUE! | #VALUE! | #VALUE! | #VALUE! |  |  | #VALUE! | #VALUE! | 0 | 0 | 0.20123 | 0.20123 | #VALUE! | #VALUE! | #VALUE! | #VALUE! | 0 | 0 | 0.20123 | 0.20123 | #VALUE! | #VALUE! | #VALUE! | #VALUE! | 0 | 0 | 0.20123 | 0.20123 | #VALUE! | #VALUE! |  |  |  | #VALUE! | #VALUE! | #VALUE! | #VALUE! | #VALUE! | #VALUE! | #VALUE!
Thursday | 11 | 3 | 15 | 7359 | 0 | 0 | 0 | 0 | 0 | 0 | 0 | 0 | 0 | 0 | 0 | 0 | 0 | 0 | 0 | 0 | 0 | 0 | 0 | 0 | 0 | 0 | 0 | 0 | 0 | 0 | 0 | 0 | 0 | 0 | 0 | 0 | 0 | 0 | 0 | 0 | 0 | 0 | 0 | 0 |  | 0 | 0 | 0 |  | #VALUE! | #VALUE! | #VALUE! | #VALUE! |  |  | #VALUE! | #VALUE! | 0 | 0 | 0.20123 | 0.20123 | #VALUE! | #VALUE! | #VALUE! | #VALUE! | 0 | 0 | 0.20123 | 0.20123 | #VALUE! | #VALUE! | #VALUE! | #VALUE! | 0 | 0 | 0.20123 | 0.20123 | #VALUE! | #VALUE! |  |  |  | #VALUE! | #VALUE! | #VALUE! | #VALUE! | #VALUE! | #VALUE! | #VALUE!
Thursday | 11 | 3 | 16 | 7360 | 0 | 0 | 0 | 0 | 0 | 0 | 0 | 0 | 0 | 0 | 0 | 0 | 0 | 0 | 0 | 0 | 0 | 0 | 0 | 0 | 0 | 0 | 0 | 0 | 0 | 0 | 0 | 0 | 0 | 0 | 0 | 0 | 0 | 0 | 0 | 0 | 0 | 0 | 0 | 0 |  | 0 | 0 | 0 |  | #VALUE! | #VALUE! | #VALUE! | #VALUE! |  |  | #VALUE! | #VALUE! | 0 | 0 | 0.20123 | 0.20123 | #VALUE! | #VALUE! | #VALUE! | #VALUE! | 0 | 0 | 0.20123 | 0.20123 | #VALUE! | #VALUE! | #VALUE! | #VALUE! | 0 | 0 | 0.20123 | 0.20123 | #VALUE! | #VALUE! |  |  |  | #VALUE! | #VALUE! | #VALUE! | #VALUE! | #VALUE! | #VALUE! | #VALUE!
Thursday | 11 | 3 | 17 | 7361 | 0 | 0 | 0 | 0 | 0 | 0 | 0 | 0 | 0 | 0 | 0 | 0 | 0 | 0 | 0 | 0 | 0 | 0 | 0 | 0 | 0 | 0 | 0 | 0 | 0 | 0 | 0 | 0 | 0 | 0 | 0 | 0 | 0 | 0 | 0 | 0 | 0 | 0 | 0 | 0 |  | 0 | 0 | 0 |  | #VALUE! | #VALUE! | #VALUE! | #VALUE! |  |  | #VALUE! | #VALUE! | 0 | 0 | 0.20123 | 0.20123 | #VALUE! | #VALUE! | #VALUE! | #VALUE! | 0 | 0 | 0.20123 | 0.20123 | #VALUE! | #VALUE! | #VALUE! | #VALUE! | 0 | 0 | 0.20123 | 0.20123 | #VALUE! | #VALUE! |  |  |  | #VALUE! | #VALUE! | #VALUE! | #VALUE! | #VALUE! | #VALUE! | #VALUE!
Thursday | 11 | 3 | 18 | 7362 | 0 | 0 | 0 | 0 | 0 | 0 | 0 | 0 | 0 | 0 | 0 | 0 | 0 | 0 | 0 | 0 | 0 | 0 | 0 | 0 | 0 | 0 | 0 | 0 | 0 | 0 | 0 | 0 | 0 | 0 | 0 | 0 | 0 | 0 | 0 | 0 | 0 | 0 | 0 | 0 |  | 0 | 0 | 0 |  | #VALUE! | #VALUE! | #VALUE! | #VALUE! |  |  | #VALUE! | #VALUE! | 0 | 0 | 0.20123 | 0.20123 | #VALUE! | #VALUE! | #VALUE! | #VALUE! | 0 | 0 | 0.20123 | 0.20123 | #VALUE! | #VALUE! | #VALUE! | #VALUE! | 0 | 0 | 0.20123 | 0.20123 | #VALUE! | #VALUE! |  |  |  | #VALUE! | #VALUE! | #VALUE! | #VALUE! | #VALUE! | #VALUE! | #VALUE!
Thursday | 11 | 3 | 19 | 7363 | 0 | 0 | 0 | 0 | 0 | 0 | 0 | 0 | 0 | 0 | 0 | 0 | 0 | 0 | 0 | 0 | 0 | 0 | 0 | 0 | 0 | 0 | 0 | 0 | 0 | 0 | 0 | 0 | 0 | 0 | 0 | 0 | 0 | 0 | 0 | 0 | 0 | 0 | 0 | 0 |  | 0 | 0 | 0 |  | #VALUE! | #VALUE! | #VALUE! | #VALUE! |  |  | #VALUE! | #VALUE! | 0 | 0 | 0.20123 | 0.20123 | #VALUE! | #VALUE! | #VALUE! | #VALUE! | 0 | 0 | 0.20123 | 0.20123 | #VALUE! | #VALUE! | #VALUE! | #VALUE! | 0 | 0 | 0.20123 | 0.20123 | #VALUE! | #VALUE! |  |  |  | #VALUE! | #VALUE! | #VALUE! | #VALUE! | #VALUE! | #VALUE! | #VALUE!
Thursday | 11 | 3 | 20 | 7364 | 0 | 0 | 0 | 0 | 0 | 0 | 0 | 0 | 0 | 0 | 0 | 0 | 0 | 0 | 0 | 0 | 0 | 0 | 0 | 0 | 0 | 0 | 0 | 0 | 0 | 0 | 0 | 0 | 0 | 0 | 0 | 0 | 0 | 0 | 0 | 0 | 0 | 0 | 0 | 0 |  | 0 | 0 | 0 |  | #VALUE! | #VALUE! | #VALUE! | #VALUE! |  |  | #VALUE! | #VALUE! | 0 | 0 | 0.20123 | 0.20123 | #VALUE! | #VALUE! | #VALUE! | #VALUE! | 0 | 0 | 0.20123 | 0.20123 | #VALUE! | #VALUE! | #VALUE! | #VALUE! | 0 | 0 | 0.20123 | 0.20123 | #VALUE! | #VALUE! |  |  |  | #VALUE! | #VALUE! | #VALUE! | #VALUE! | #VALUE! | #VALUE! | #VALUE!
Thursday | 11 | 3 | 21 | 7365 | 0 | 0 | 0 | 0 | 0 | 0 | 0 | 0 | 0 | 0 | 0 | 0 | 0 | 0 | 0 | 0 | 0 | 0 | 0 | 0 | 0 | 0 | 0 | 0 | 0 | 0 | 0 | 0 | 0 | 0 | 0 | 0 | 0 | 0 | 0 | 0 | 0 | 0 | 0 | 0 |  | 0 | 0 | 0 |  | #VALUE! | #VALUE! | #VALUE! | #VALUE! |  |  | #VALUE! | #VALUE! | 0 | 0 | 0.20123 | 0.20123 | #VALUE! | #VALUE! | #VALUE! | #VALUE! | 0 | 0 | 0.20123 | 0.20123 | #VALUE! | #VALUE! | #VALUE! | #VALUE! | 0 | 0 | 0.20123 | 0.20123 | #VALUE! | #VALUE! |  |  |  | #VALUE! | #VALUE! | #VALUE! | #VALUE! | #VALUE! | #VALUE! | #VALUE!
Thursday | 11 | 3 | 22 | 7366 | 0 | 0 | 0 | 0 | 0 | 0 | 0 | 0 | 0 | 0 | 0 | 0 | 0 | 0 | 0 | 0 | 0 | 0 | 0 | 0 | 0 | 0 | 0 | 0 | 0 | 0 | 0 | 0 | 0 | 0 | 0 | 0 | 0 | 0 | 0 | 0 | 0 | 0 | 0 | 0 |  | 0 | 0 | 0 |  | #VALUE! | #VALUE! | #VALUE! | #VALUE! |  |  | #VALUE! | #VALUE! | 0 | 0 | 0.20123 | 0.20123 | #VALUE! | #VALUE! | #VALUE! | #VALUE! | 0 | 0 | 0.20123 | 0.20123 | #VALUE! | #VALUE! | #VALUE! | #VALUE! | 0 | 0 | 0.20123 | 0.20123 | #VALUE! | #VALUE! |  |  |  | #VALUE! | #VALUE! | #VALUE! | #VALUE! | #VALUE! | #VALUE! | #VALUE!
Thursday | 11 | 3 | 23 | 7367 | 0 | 0 | 0 | 0 | 0 | 0 | 0 | 0 | 0 | 0 | 0 | 0 | 0 | 0 | 0 | 0 | 0 | 0 | 0 | 0 | 0 | 0 | 0 | 0 | 0 | 0 | 0 | 0 | 0 | 0 | 0 | 0 | 0 | 0 | 0 | 0 | 0 | 0 | 0 | 0 |  | 0 | 0 | 0 |  | #VALUE! | #VALUE! | #VALUE! | #VALUE! |  |  | #VALUE! | #VALUE! | 0 | 0 | 0.20123 | 0.20123 | #VALUE! | #VALUE! | #VALUE! | #VALUE! | 0 | 0 | 0.20123 | 0.20123 | #VALUE! | #VALUE! | #VALUE! | #VALUE! | 0 | 0 | 0.20123 | 0.20123 | #VALUE! | #VALUE! |  |  |  | #VALUE! | #VALUE! | #VALUE! | #VALUE! | #VALUE! | #VALUE! | #VALUE!
Thursday | 11 | 3 | 24 | 7368 | 0 | 0 | 0 | 0 | 0 | 0 | 0 | 0 | 0 | 0 | 0 | 0 | 0 | 0 | 0 | 0 | 0 | 0 | 0 | 0 | 0 | 0 | 0 | 0 | 0 | 0 | 0 | 0 | 0 | 0 | 0 | 0 | 0 | 0 | 0 | 0 | 0 | 0 | 0 | 0 |  | 0 | 0 | 0 |  | #VALUE! | #VALUE! | #VALUE! | #VALUE! |  |  | #VALUE! | #VALUE! | 0 | 0 | 0.20123 | 0.20123 | #VALUE! | #VALUE! | #VALUE! | #VALUE! | 0 | 0 | 0.20123 | 0.20123 | #VALUE! | #VALUE! | #VALUE! | #VALUE! | 0 | 0 | 0.20123 | 0.20123 | #VALUE! | #VALUE! |  |  |  | #VALUE! | #VALUE! | #VALUE! | #VALUE! | #VALUE! | #VALUE! | #VALUE!
Friday | 11 | 4 | 1 | 7369 | 0 | 0 | 0 | 0 | 0 | 0 | 0 | 0 | 0 | 0 | 0 | 0 | 0 | 0 | 0 | 0 | 0 | 0 | 0 | 0 | 0 | 0 | 0 | 0 | 0 | 0 | 0 | 0 | 0 | 0 | 0 | 0 | 0 | 0 | 0 | 0 | 0 | 0 | 0 | 0 |  | 0 | 0 | 0 |  | #VALUE! | #VALUE! | #VALUE! | #VALUE! |  |  | #VALUE! | #VALUE! | 0 | 0 | 0.20123 | 0.20123 | #VALUE! | #VALUE! | #VALUE! | #VALUE! | 0 | 0 | 0.20123 | 0.20123 | #VALUE! | #VALUE! | #VALUE! | #VALUE! | 0 | 0 | 0.20123 | 0.20123 | #VALUE! | #VALUE! |  |  |  | #VALUE! | #VALUE! | #VALUE! | #VALUE! | #VALUE! | #VALUE! | #VALUE!
Friday | 11 | 4 | 2 | 7370 | 0 | 0 | 0 | 0 | 0 | 0 | 0 | 0 | 0 | 0 | 0 | 0 | 0 | 0 | 0 | 0 | 0 | 0 | 0 | 0 | 0 | 0 | 0 | 0 | 0 | 0 | 0 | 0 | 0 | 0 | 0 | 0 | 0 | 0 | 0 | 0 | 0 | 0 | 0 | 0 |  | 0 | 0 | 0 |  | #VALUE! | #VALUE! | #VALUE! | #VALUE! |  |  | #VALUE! | #VALUE! | 0 | 0 | 0.20123 | 0.20123 | #VALUE! | #VALUE! | #VALUE! | #VALUE! | 0 | 0 | 0.20123 | 0.20123 | #VALUE! | #VALUE! | #VALUE! | #VALUE! | 0 | 0 | 0.20123 | 0.20123 | #VALUE! | #VALUE! |  |  |  | #VALUE! | #VALUE! | #VALUE! | #VALUE! | #VALUE! | #VALUE! | #VALUE!
Friday | 11 | 4 | 3 | 7371 | 0 | 0 | 0 | 0 | 0 | 0 | 0 | 0 | 0 | 0 | 0 | 0 | 0 | 0 | 0 | 0 | 0 | 0 | 0 | 0 | 0 | 0 | 0 | 0 | 0.010675 | 0 | 0 | 0 | 0 | 0 | 0 | 0 | 0 | 0 | 0 | 0 | 0 | 0 | 0 | 0 |  | 0 | 0 | 0 |  | #VALUE! | #VALUE! | #VALUE! | #VALUE! |  |  | #VALUE! | #VALUE! | 0 | 0 | 0.20123 | 0.20123 | #VALUE! | #VALUE! | #VALUE! | #VALUE! | 0 | 0 | 0.20123 | 0.20123 | #VALUE! | #VALUE! | #VALUE! | #VALUE! | 0 | 0 | 0.20123 | 0.20123 | #VALUE! | #VALUE! |  |  |  | #VALUE! | #VALUE! | #VALUE! | #VALUE! | #VALUE! | #VALUE! | #VALUE!
Friday | 11 | 4 | 4 | 7372 | 0 | 0 | 0 | 0 | 0 | 0 | 0 | 0 | 0 | 0 | 0 | 0 | 0 | 0 | 0 | 0 | 0 | 0 | 0 | 0 | 0 | 0 | 0 | 0 | 0 | 0 | 0 | 0 | 0 | 0 | 0 | 0 | 0 | 0 | 0 | 0 | 0 | 0 | 0 | 0 |  | 0 | 0 | 0 |  | #VALUE! | #VALUE! | #VALUE! | #VALUE! |  |  | #VALUE! | #VALUE! | 0 | 0 | 0.20123 | 0.20123 | #VALUE! | #VALUE! | #VALUE! | #VALUE! | 0 | 0 | 0.20123 | 0.20123 | #VALUE! | #VALUE! | #VALUE! | #VALUE! | 0 | 0 | 0.20123 | 0.20123 | #VALUE! | #VALUE! |  |  |  | #VALUE! | #VALUE! | #VALUE! | #VALUE! | #VALUE! | #VALUE! | #VALUE!
Friday | 11 | 4 | 5 | 7373 | 0 | 0 | 0 | 0 | 0 | 0 | 0 | 0 | 0 | 0 | 0 | 0 | 0 | 0 | 0 | 0 | 0 | 0 | 0 | 0 | 0 | 0 | 0 | 0 | 0.0015077 | 0 | 0 | 0 | 0 | 0 | 0 | 0 | 0 | 0 | 0 | 0 | 0 | 0 | 0 | 0 |  | 0 | 0 | 0 |  | #VALUE! | #VALUE! | #VALUE! | #VALUE! |  |  | #VALUE! | #VALUE! | 0 | 0 | 0.20123 | 0.20123 | #VALUE! | #VALUE! | #VALUE! | #VALUE! | 0 | 0 | 0.20123 | 0.20123 | #VALUE! | #VALUE! | #VALUE! | #VALUE! | 0 | 0 | 0.20123 | 0.20123 | #VALUE! | #VALUE! |  |  |  | #VALUE! | #VALUE! | #VALUE! | #VALUE! | #VALUE! | #VALUE! | #VALUE!
Friday | 11 | 4 | 6 | 7374 | 0 | 0 | 0 | 0 | 0 | 0 | 0 | 0 | 0 | 0 | 0 | 0 | 0 | 0 | 0 | 0 | 0 | 0 | 0 | 0 | 0 | 0 | 0 | 0 | 0 | 0 | 0 | 0 | 0 | 0 | 0 | 0 | 0 | 0 | 0 | 0 | 0 | 0 | 0 | 0 |  | 0 | 0 | 0 |  | #VALUE! | #VALUE! | #VALUE! | #VALUE! |  |  | #VALUE! | #VALUE! | 0 | 0 | 0.20123 | 0.20123 | #VALUE! | #VALUE! | #VALUE! | #VALUE! | 0 | 0 | 0.20123 | 0.20123 | #VALUE! | #VALUE! | #VALUE! | #VALUE! | 0 | 0 | 0.20123 | 0.20123 | #VALUE! | #VALUE! |  |  |  | #VALUE! | #VALUE! | #VALUE! | #VALUE! | #VALUE! | #VALUE! | #VALUE!
Friday | 11 | 4 | 7 | 7375 | 0 | 0 | 0 | 0 | 0 | 0 | 0 | 0 | 0 | 0 | 0 | 0 | 0 | 0 | 0 | 0 | 0 | 0 | 0 | 0 | 0 | 0 | 0 | 0 | 0 | 0 | 0 | 0 | 0 | 0 | 0 | 0 | 0 | 0 | 0 | 0 | 0 | 0 | 0 | 0 |  | 0 | 0 | 0 |  | #VALUE! | #VALUE! | #VALUE! | #VALUE! |  |  | #VALUE! | #VALUE! | 0 | 0 | 0.20123 | 0.20123 | #VALUE! | #VALUE! | #VALUE! | #VALUE! | 0 | 0 | 0.20123 | 0.20123 | #VALUE! | #VALUE! | #VALUE! | #VALUE! | 0 | 0 | 0.20123 | 0.20123 | #VALUE! | #VALUE! |  |  |  | #VALUE! | #VALUE! | #VALUE! | #VALUE! | #VALUE! | #VALUE! | #VALUE!
Friday | 11 | 4 | 8 | 7376 | 0 | 0 | 0 | 0 | 0 | 0 | 0 | 0 | 0 | 0 | 0 | 0 | 0 | 0 | 0 | 0 | 0 | 0 | 0 | 0 | 0 | 0 | 0 | 0 | 0 | 0 | 0 | 0 | 0 | 0 | 0 | 0 | 0 | 0 | 0 | 0 | 0 | 0 | 0 | 0 |  | 0 | 0 | 0 |  | #VALUE! | #VALUE! | #VALUE! | #VALUE! |  |  | #VALUE! | #VALUE! | 0 | 0 | 0.20123 | 0.20123 | #VALUE! | #VALUE! | #VALUE! | #VALUE! | 0 | 0 | 0.20123 | 0.20123 | #VALUE! | #VALUE! | #VALUE! | #VALUE! | 0 | 0 | 0.20123 | 0.20123 | #VALUE! | #VALUE! |  |  |  | #VALUE! | #VALUE! | #VALUE! | #VALUE! | #VALUE! | #VALUE! | #VALUE!
Friday | 11 | 4 | 9 | 7377 | 0 | 0 | 0 | 0 | 0 | 0 | 0 | 0 | 0 | 0 | 0 | 0 | 0 | 0 | 0 | 0 | 0 | 0 | 0 | 0 | 0 | 0 | 0 | 0 | 0 | 0 | 0 | 0 | 0 | 0 | 0 | 0 | 0 | 0 | 0 | 0 | 0 | 0 | 0 | 0 |  | 0 | 0 | 0 |  | #VALUE! | #VALUE! | #VALUE! | #VALUE! |  |  | #VALUE! | #VALUE! | 0 | 0 | 0.20123 | 0.20123 | #VALUE! | #VALUE! | #VALUE! | #VALUE! | 0 | 0 | 0.20123 | 0.20123 | #VALUE! | #VALUE! | #VALUE! | #VALUE! | 0 | 0 | 0.20123 | 0.20123 | #VALUE! | #VALUE! |  |  |  | #VALUE! | #VALUE! | #VALUE! | #VALUE! | #VALUE! | #VALUE! | #VALUE!
Friday | 11 | 4 | 10 | 7378 | 0 | 0 | 0 | 0 | 0 | 0 | 0 | 0 | 0 | 0 | 0 | 0 | 0 | 0 | 0 | 0 | 0 | 0 | 0 | 0 | 0 | 0 | 0 | 0 | 0 | 0 | 0 | 0 | 0 | 0 | 0 | 0 | 0 | 0 | 0 | 0 | 0 | 0 | 0 | 0 |  | 0 | 0 | 0 |  | #VALUE! | #VALUE! | #VALUE! | #VALUE! |  |  | #VALUE! | #VALUE! | 0 | 0 | 0.20123 | 0.20123 | #VALUE! | #VALUE! | #VALUE! | #VALUE! | 0 | 0 | 0.20123 | 0.20123 | #VALUE! | #VALUE! | #VALUE! | #VALUE! | 0 | 0 | 0.20123 | 0.20123 | #VALUE! | #VALUE! |  |  |  | #VALUE! | #VALUE! | #VALUE! | #VALUE! | #VALUE! | #VALUE! | #VALUE!
Friday | 11 | 4 | 11 | 7379 | 0 | 0 | 0 | 0 | 0 | 0 | 0 | 0 | 0 | 0 | 0 | 0 | 0 | 0 | 0 | 0 | 0 | 0 | 0 | 0 | 0 | 0 | 0 | 0 | 0 | 0 | 0 | 0 | 0 | 0 | 0 | 0 | 0 | 0 | 0 | 0 | 0 | 0 | 0 | 0 |  | 0 | 0 | 0 |  | #VALUE! | #VALUE! | #VALUE! | #VALUE! |  |  | #VALUE! | #VALUE! | 0 | 0 | 0.20123 | 0.20123 | #VALUE! | #VALUE! | #VALUE! | #VALUE! | 0 | 0 | 0.20123 | 0.20123 | #VALUE! | #VALUE! | #VALUE! | #VALUE! | 0 | 0 | 0.20123 | 0.20123 | #VALUE! | #VALUE! |  |  |  | #VALUE! | #VALUE! | #VALUE! | #VALUE! | #VALUE! | #VALUE! | #VALUE!
Friday | 11 | 4 | 12 | 7380 | 0 | 0 | 0 | 0 | 0 | 0 | 0 | 0 | 0 | 0 | 0 | 0 | 0 | 0 | 0 | 0 | 0 | 0 | 0 | 0 | 0 | 0 | 0 | 0 | 0 | 0 | 0 | 0 | 0 | 0 | 0 | 0 | 0 | 0 | 0 | 0 | 0 | 0 | 0 | 0 |  | 0 | 0 | 0 |  | #VALUE! | #VALUE! | #VALUE! | #VALUE! |  |  | #VALUE! | #VALUE! | 0 | 0 | 0.20123 | 0.20123 | #VALUE! | #VALUE! | #VALUE! | #VALUE! | 0 | 0 | 0.20123 | 0.20123 | #VALUE! | #VALUE! | #VALUE! | #VALUE! | 0 | 0 | 0.20123 | 0.20123 | #VALUE! | #VALUE! |  |  |  | #VALUE! | #VALUE! | #VALUE! | #VALUE! | #VALUE! | #VALUE! | #VALUE!
Friday | 11 | 4 | 13 | 7381 | 0 | 0 | 0 | 0 | 0 | 0 | 0 | 0 | 0 | 0 | 0 | 0 | 0 | 0 | 0 | 0 | 0 | 0 | 0 | 0 | 0 | 0 | 0 | 0 | 0 | 0 | 0 | 0 | 0 | 0 | 0 | 0 | 0 | 0 | 0 | 0 | 0 | 0 | 0 | 0 |  | 0 | 0 | 0 |  | #VALUE! | #VALUE! | #VALUE! | #VALUE! |  |  | #VALUE! | #VALUE! | 0 | 0 | 0.20123 | 0.20123 | #VALUE! | #VALUE! | #VALUE! | #VALUE! | 0 | 0 | 0.20123 | 0.20123 | #VALUE! | #VALUE! | #VALUE! | #VALUE! | 0 | 0 | 0.20123 | 0.20123 | #VALUE! | #VALUE! |  |  |  | #VALUE! | #VALUE! | #VALUE! | #VALUE! | #VALUE! | #VALUE! | #VALUE!
Friday | 11 | 4 | 14 | 7382 | 0 | 0 | 0 | 0 | 0 | 0 | 0 | 0 | 0 | 0 | 0 | 0 | 0 | 0 | 0 | 0 | 0 | 0 | 0 | 0 | 0 | 0 | 0 | 0 | 0 | 0 | 0 | 0 | 0 | 0 | 0 | 0 | 0 | 0 | 0 | 0 | 0 | 0 | 0 | 0 |  | 0 | 0 | 0 |  | #VALUE! | #VALUE! | #VALUE! | #VALUE! |  |  | #VALUE! | #VALUE! | 0 | 0 | 0.20123 | 0.20123 | #VALUE! | #VALUE! | #VALUE! | #VALUE! | 0 | 0 | 0.20123 | 0.20123 | #VALUE! | #VALUE! | #VALUE! | #VALUE! | 0 | 0 | 0.20123 | 0.20123 | #VALUE! | #VALUE! |  |  |  | #VALUE! | #VALUE! | #VALUE! | #VALUE! | #VALUE! | #VALUE! | #VALUE!
Friday | 11 | 4 | 15 | 7383 | 0 | 0 | 0 | 0 | 0 | 0 | 0 | 0 | 0 | 0 | 0 | 0 | 0 | 0 | 0 | 0 | 0 | 0 | 0 | 0 | 0 | 0 | 0 | 0 | 0 | 0 | 0 | 0 | 0 | 0 | 0 | 0 | 0 | 0 | 0 | 0 | 0 | 0 | 0 | 0 |  | 0 | 0 | 0 |  | #VALUE! | #VALUE! | #VALUE! | #VALUE! |  |  | #VALUE! | #VALUE! | 0 | 0 | 0.20123 | 0.20123 | #VALUE! | #VALUE! | #VALUE! | #VALUE! | 0 | 0 | 0.20123 | 0.20123 | #VALUE! | #VALUE! | #VALUE! | #VALUE! | 0 | 0 | 0.20123 | 0.20123 | #VALUE! | #VALUE! |  |  |  | #VALUE! | #VALUE! | #VALUE! | #VALUE! | #VALUE! | #VALUE! | #VALUE!
Friday | 11 | 4 | 16 | 7384 | 0 | 0 | 0 | 0 | 0 | 0 | 0 | 0 | 0 | 0 | 0 | 0 | 0 | 0 | 0 | 0 | 0 | 0 | 0 | 0 | 0 | 0 | 0 | 0 | 0 | 0 | 0 | 0 | 0 | 0 | 0 | 0 | 0 | 0 | 0 | 0 | 0 | 0 | 0 | 0 |  | 0 | 0 | 0 |  | #VALUE! | #VALUE! | #VALUE! | #VALUE! |  |  | #VALUE! | #VALUE! | 0 | 0 | 0.20123 | 0.20123 | #VALUE! | #VALUE! | #VALUE! | #VALUE! | 0 | 0 | 0.20123 | 0.20123 | #VALUE! | #VALUE! | #VALUE! | #VALUE! | 0 | 0 | 0.20123 | 0.20123 | #VALUE! | #VALUE! |  |  |  | #VALUE! | #VALUE! | #VALUE! | #VALUE! | #VALUE! | #VALUE! | #VALUE!
Friday | 11 | 4 | 17 | 7385 | 0 | 0 | 0 | 0 | 0 | 0 | 0 | 0 | 0 | 0 | 0 | 0 | 0 | 0 | 0 | 0 | 0 | 0 | 0 | 0 | 0 | 0 | 0 | 0 | 0 | 0 | 0 | 0 | 0 | 0 | 0 | 0 | 0 | 0 | 0 | 0 | 0 | 0 | 0 | 0 |  | 0 | 0 | 0 |  | #VALUE! | #VALUE! | #VALUE! | #VALUE! |  |  | #VALUE! | #VALUE! | 0 | 0 | 0.20123 | 0.20123 | #VALUE! | #VALUE! | #VALUE! | #VALUE! | 0 | 0 | 0.20123 | 0.20123 | #VALUE! | #VALUE! | #VALUE! | #VALUE! | 0 | 0 | 0.20123 | 0.20123 | #VALUE! | #VALUE! |  |  |  | #VALUE! | #VALUE! | #VALUE! | #VALUE! | #VALUE! | #VALUE! | #VALUE!
Friday | 11 | 4 | 18 | 7386 | 0 | 0 | 0 | 0 | 0 | 0 | 0 | 0 | 0 | 0 | 0 | 0 | 0 | 0 | 0 | 0 | 0 | 0 | 0 | 0 | 0 | 0 | 0 | 0 | 0 | 0 | 0 | 0 | 0 | 0 | 0 | 0 | 0 | 0 | 0 | 0 | 0 | 0 | 0 | 0 |  | 0 | 0 | 0 |  | #VALUE! | #VALUE! | #VALUE! | #VALUE! |  |  | #VALUE! | #VALUE! | 0 | 0 | 0.20123 | 0.20123 | #VALUE! | #VALUE! | #VALUE! | #VALUE! | 0 | 0 | 0.20123 | 0.20123 | #VALUE! | #VALUE! | #VALUE! | #VALUE! | 0 | 0 | 0.20123 | 0.20123 | #VALUE! | #VALUE! |  |  |  | #VALUE! | #VALUE! | #VALUE! | #VALUE! | #VALUE! | #VALUE! | #VALUE!
Friday | 11 | 4 | 19 | 7387 | 0 | 0 | 0 | 0 | 0 | 0 | 0 | 0 | 0 | 0 | 0 | 0 | 0 | 0 | 0 | 0 | 0 | 0 | 0 | 0 | 0 | 0 | 0 | 0 | 0 | 0 | 0 | 0 | 0 | 0 | 0 | 0 | 0 | 0 | 0 | 0 | 0 | 0 | 0 | 0 |  | 0 | 0 | 0 |  | #VALUE! | #VALUE! | #VALUE! | #VALUE! |  |  | #VALUE! | #VALUE! | 0 | 0 | 0.20123 | 0.20123 | #VALUE! | #VALUE! | #VALUE! | #VALUE! | 0 | 0 | 0.20123 | 0.20123 | #VALUE! | #VALUE! | #VALUE! | #VALUE! | 0 | 0 | 0.20123 | 0.20123 | #VALUE! | #VALUE! |  |  |  | #VALUE! | #VALUE! | #VALUE! | #VALUE! | #VALUE! | #VALUE! | #VALUE!
Friday | 11 | 4 | 20 | 7388 | 0 | 0 | 0 | 0 | 0 | 0 | 0 | 0 | 0 | 0 | 0 | 0 | 0 | 0 | 0 | 0 | 0 | 0 | 0 | 0 | 0 | 0 | 0 | 0 | 0 | 0 | 0 | 0 | 0 | 0 | 0 | 0 | 0 | 0 | 0 | 0 | 0 | 0 | 0 | 0 |  | 0 | 0 | 0 |  | #VALUE! | #VALUE! | #VALUE! | #VALUE! |  |  | #VALUE! | #VALUE! | 0 | 0 | 0.20123 | 0.20123 | #VALUE! | #VALUE! | #VALUE! | #VALUE! | 0 | 0 | 0.20123 | 0.20123 | #VALUE! | #VALUE! | #VALUE! | #VALUE! | 0 | 0 | 0.20123 | 0.20123 | #VALUE! | #VALUE! |  |  |  | #VALUE! | #VALUE! | #VALUE! | #VALUE! | #VALUE! | #VALUE! | #VALUE!
Friday | 11 | 4 | 21 | 7389 | 0 | 0 | 0 | 0 | 0 | 0 | 0 | 0 | 0 | 0 | 0 | 0 | 0 | 0 | 0 | 0 | 0 | 0 | 0 | 0 | 0 | 0 | 0 | 0 | 0 | 0 | 0 | 0 | 0 | 0 | 0 | 0 | 0 | 0 | 0 | 0 | 0 | 0 | 0 | 0 |  | 0 | 0 | 0 |  | #VALUE! | #VALUE! | #VALUE! | #VALUE! |  |  | #VALUE! | #VALUE! | 0 | 0 | 0.20123 | 0.20123 | #VALUE! | #VALUE! | #VALUE! | #VALUE! | 0 | 0 | 0.20123 | 0.20123 | #VALUE! | #VALUE! | #VALUE! | #VALUE! | 0 | 0 | 0.20123 | 0.20123 | #VALUE! | #VALUE! |  |  |  | #VALUE! | #VALUE! | #VALUE! | #VALUE! | #VALUE! | #VALUE! | #VALUE!
Friday | 11 | 4 | 22 | 7390 | 0 | 0 | 0 | 0 | 0 | 0 | 0 | 0 | 0 | 0 | 0 | 0 | 0 | 0 | 0 | 0 | 0 | 0 | 0 | 0 | 0 | 0 | 0 | 0 | 0 | 0 | 0 | 0 | 0 | 0 | 0 | 0 | 0 | 0 | 0 | 0 | 0 | 0 | 0 | 0 |  | 0 | 0 | 0 |  | #VALUE! | #VALUE! | #VALUE! | #VALUE! |  |  | #VALUE! | #VALUE! | 0 | 0 | 0.20123 | 0.20123 | #VALUE! | #VALUE! | #VALUE! | #VALUE! | 0 | 0 | 0.20123 | 0.20123 | #VALUE! | #VALUE! | #VALUE! | #VALUE! | 0 | 0 | 0.20123 | 0.20123 | #VALUE! | #VALUE! |  |  |  | #VALUE! | #VALUE! | #VALUE! | #VALUE! | #VALUE! | #VALUE! | #VALUE!
Friday | 11 | 4 | 23 | 7391 | 0 | 0 | 0 | 0 | 0 | 0 | 0 | 0 | 0 | 0 | 0 | 0 | 0 | 0 | 0 | 0 | 0 | 0 | 0 | 0 | 0 | 0 | 0 | 0 | 0 | 0 | 0 | 0 | 0 | 0 | 0 | 0 | 0 | 0 | 0 | 0 | 0 | 0 | 0 | 0 |  | 0 | 0 | 0 |  | #VALUE! | #VALUE! | #VALUE! | #VALUE! |  |  | #VALUE! | #VALUE! | 0 | 0 | 0.20123 | 0.20123 | #VALUE! | #VALUE! | #VALUE! | #VALUE! | 0 | 0 | 0.20123 | 0.20123 | #VALUE! | #VALUE! | #VALUE! | #VALUE! | 0 | 0 | 0.20123 | 0.20123 | #VALUE! | #VALUE! |  |  |  | #VALUE! | #VALUE! | #VALUE! | #VALUE! | #VALUE! | #VALUE! | #VALUE!
Friday | 11 | 4 | 24 | 7392 | 0 | 0 | 0 | 0 | 0 | 0 | 0 | 0 | 0 | 0 | 0 | 0 | 0 | 0 | 0 | 0 | 0 | 0 | 0 | 0 | 0 | 0 | 0 | 0 | 0 | 0 | 0 | 0 | 0 | 0 | 0 | 0 | 0 | 0 | 0 | 0 | 0 | 0 | 0 | 0 |  | 0 | 0 | 0 |  | #VALUE! | #VALUE! | #VALUE! | #VALUE! |  |  | #VALUE! | #VALUE! | 0 | 0 | 0.20123 | 0.20123 | #VALUE! | #VALUE! | #VALUE! | #VALUE! | 0 | 0 | 0.20123 | 0.20123 | #VALUE! | #VALUE! | #VALUE! | #VALUE! | 0 | 0 | 0.20123 | 0.20123 | #VALUE! | #VALUE! |  |  |  | #VALUE! | #VALUE! | #VALUE! | #VALUE! | #VALUE! | #VALUE! | #VALUE!
Saturday | 11 | 5 | 1 | 7393 | 0 | 0 | 0 | 0 | 0 | 0 | 0 | 0 | 0 | 0 | 0 | 0 | 0 | 0 | 0 | 0 | 0 | 0 | 0 | 0 | 0 | 0 | 0 | 0 | 0 | 0 | 0 | 0 | 0 | 0 | 0 | 0 | 0 | 0 | 0 | 0 | 0 | 0 | 0 | 0 |  | 0 | 0 | 0 |  | #VALUE! | #VALUE! | #VALUE! | #VALUE! |  |  | #VALUE! | #VALUE! | 0 | 0 | 0.20123 | 0.20123 | #VALUE! | #VALUE! | #VALUE! | #VALUE! | 0 | 0 | 0.20123 | 0.20123 | #VALUE! | #VALUE! | #VALUE! | #VALUE! | 0 | 0 | 0.20123 | 0.20123 | #VALUE! | #VALUE! |  |  |  | #VALUE! | #VALUE! | #VALUE! | #VALUE! | #VALUE! | #VALUE! | #VALUE!
Saturday | 11 | 5 | 2 | 7394 | 0 | 0 | 0 | 0 | 0 | 0 | 0 | 0 | 0 | 0 | 0 | 0 | 0 | 0 | 0 | 0 | 0 | 0 | 0 | 0 | 0 | 0 | 0 | 0 | 0 | 0 | 0 | 0 | 0 | 0 | 0 | 0 | 0 | 0 | 0 | 0 | 0 | 0 | 0 | 0 |  | 0 | 0 | 0 |  | #VALUE! | #VALUE! | #VALUE! | #VALUE! |  |  | #VALUE! | #VALUE! | 0 | 0 | 0.20123 | 0.20123 | #VALUE! | #VALUE! | #VALUE! | #VALUE! | 0 | 0 | 0.20123 | 0.20123 | #VALUE! | #VALUE! | #VALUE! | #VALUE! | 0 | 0 | 0.20123 | 0.20123 | #VALUE! | #VALUE! |  |  |  | #VALUE! | #VALUE! | #VALUE! | #VALUE! | #VALUE! | #VALUE! | #VALUE!
Saturday | 11 | 5 | 3 | 7395 | 0 | 0 | 0 | 0 | 0 | 0 | 0 | 0 | 0 | 0 | 0 | 0 | 0 | 0 | 0 | 0 | 0 | 0 | 0 | 0 | 0 | 0 | 0 | 0 | 0 | 0 | 0 | 0 | 0 | 0 | 0 | 0 | 0 | 0 | 0 | 0 | 0 | 0 | 0 | 0 |  | 0 | 0 | 0 |  | #VALUE! | #VALUE! | #VALUE! | #VALUE! |  |  | #VALUE! | #VALUE! | 0 | 0 | 0.20123 | 0.20123 | #VALUE! | #VALUE! | #VALUE! | #VALUE! | 0 | 0 | 0.20123 | 0.20123 | #VALUE! | #VALUE! | #VALUE! | #VALUE! | 0 | 0 | 0.20123 | 0.20123 | #VALUE! | #VALUE! |  |  |  | #VALUE! | #VALUE! | #VALUE! | #VALUE! | #VALUE! | #VALUE! | #VALUE!
Saturday | 11 | 5 | 4 | 7396 | 0 | 0 | 0 | 0 | 0 | 0 | 0 | 0 | 0 | 0 | 0 | 0 | 0 | 0 | 0 | 0 | 0 | 0 | 0 | 0 | 0 | 0 | 0 | 0 | 0 | 0 | 0 | 0 | 0 | 0 | 0 | 0 | 0 | 0 | 0 | 0 | 0 | 0 | 0 | 0 |  | 0 | 0 | 0 |  | #VALUE! | #VALUE! | #VALUE! | #VALUE! |  |  | #VALUE! | #VALUE! | 0 | 0 | 0.20123 | 0.20123 | #VALUE! | #VALUE! | #VALUE! | #VALUE! | 0 | 0 | 0.20123 | 0.20123 | #VALUE! | #VALUE! | #VALUE! | #VALUE! | 0 | 0 | 0.20123 | 0.20123 | #VALUE! | #VALUE! |  |  |  | #VALUE! | #VALUE! | #VALUE! | #VALUE! | #VALUE! | #VALUE! | #VALUE!
Saturday | 11 | 5 | 5 | 7397 | 0 | 0 | 0 | 0 | 0 | 0 | 0 | 0 | 0 | 0 | 0 | 0 | 0 | 0 | 0 | 0 | 0 | 0 | 0 | 0 | 0 | 0 | 0 | 0 | 0 | 0 | 0 | 0 | 0 | 0 | 0 | 0 | 0 | 0 | 0 | 0 | 0 | 0 | 0 | 0 |  | 0 | 0 | 0 |  | #VALUE! | #VALUE! | #VALUE! | #VALUE! |  |  | #VALUE! | #VALUE! | 0 | 0 | 0.20123 | 0.20123 | #VALUE! | #VALUE! | #VALUE! | #VALUE! | 0 | 0 | 0.20123 | 0.20123 | #VALUE! | #VALUE! | #VALUE! | #VALUE! | 0 | 0 | 0.20123 | 0.20123 | #VALUE! | #VALUE! |  |  |  | #VALUE! | #VALUE! | #VALUE! | #VALUE! | #VALUE! | #VALUE! | #VALUE!
Saturday | 11 | 5 | 6 | 7398 | 0 | 0 | 0 | 0 | 0 | 0 | 0 | 0 | 0 | 0 | 0 | 0 | 0 | 0 | 0 | 0 | 0 | 0 | 0 | 0 | 0 | 0 | 0 | 0 | 0 | 0 | 0 | 0 | 0 | 0 | 0 | 0 | 0 | 0 | 0 | 0 | 0 | 0 | 0 | 0 |  | 0 | 0 | 0 |  | #VALUE! | #VALUE! | #VALUE! | #VALUE! |  |  | #VALUE! | #VALUE! | 0 | 0 | 0.20123 | 0.20123 | #VALUE! | #VALUE! | #VALUE! | #VALUE! | 0 | 0 | 0.20123 | 0.20123 | #VALUE! | #VALUE! | #VALUE! | #VALUE! | 0 | 0 | 0.20123 | 0.20123 | #VALUE! | #VALUE! |  |  |  | #VALUE! | #VALUE! | #VALUE! | #VALUE! | #VALUE! | #VALUE! | #VALUE!
Saturday | 11 | 5 | 7 | 7399 | 0 | 0 | 0 | 0 | 0 | 0 | 0 | 0 | 0 | 0 | 0 | 0 | 0 | 0 | 0 | 0 | 0 | 0 | 0 | 0 | 0 | 0 | 0 | 0 | 0 | 0 | 0 | 0 | 0 | 0 | 0 | 0 | 0 | 0 | 0 | 0 | 0 | 0 | 0 | 0 |  | 0 | 0 | 0 |  | #VALUE! | #VALUE! | #VALUE! | #VALUE! |  |  | #VALUE! | #VALUE! | 0 | 0 | 0.20123 | 0.20123 | #VALUE! | #VALUE! | #VALUE! | #VALUE! | 0 | 0 | 0.20123 | 0.20123 | #VALUE! | #VALUE! | #VALUE! | #VALUE! | 0 | 0 | 0.20123 | 0.20123 | #VALUE! | #VALUE! |  |  |  | #VALUE! | #VALUE! | #VALUE! | #VALUE! | #VALUE! | #VALUE! | #VALUE!
Saturday | 11 | 5 | 8 | 7400 | 0 | 0 | 0 | 0 | 0 | 0 | 0 | 0 | 0 | 0 | 0 | 0 | 0 | 0 | 0 | 0 | 0 | 0 | 0 | 0 | 0 | 0 | 0 | 0 | 0 | 0 | 0 | 0 | 0 | 0 | 0 | 0 | 0 | 0 | 0 | 0 | 0 | 0 | 0 | 0 |  | 0 | 0 | 0 |  | #VALUE! | #VALUE! | #VALUE! | #VALUE! |  |  | #VALUE! | #VALUE! | 0 | 0 | 0.20123 | 0.20123 | #VALUE! | #VALUE! | #VALUE! | #VALUE! | 0 | 0 | 0.20123 | 0.20123 | #VALUE! | #VALUE! | #VALUE! | #VALUE! | 0 | 0 | 0.20123 | 0.20123 | #VALUE! | #VALUE! |  |  |  | #VALUE! | #VALUE! | #VALUE! | #VALUE! | #VALUE! | #VALUE! | #VALUE!
Saturday | 11 | 5 | 9 | 7401 | 0 | 0 | 0 | 0 | 0 | 0 | 0 | 0 | 0 | 0 | 0 | 0 | 0 | 0 | 0 | 0 | 0 | 0 | 0 | 0 | 0 | 0 | 0 | 0 | 0 | 0 | 0 | 0 | 0 | 0 | 0 | 0 | 0 | 0 | 0 | 0 | 0 | 0 | 0 | 0 |  | 0 | 0 | 0 |  | #VALUE! | #VALUE! | #VALUE! | #VALUE! |  |  | #VALUE! | #VALUE! | 0 | 0 | 0.20123 | 0.20123 | #VALUE! | #VALUE! | #VALUE! | #VALUE! | 0 | 0 | 0.20123 | 0.20123 | #VALUE! | #VALUE! | #VALUE! | #VALUE! | 0 | 0 | 0.20123 | 0.20123 | #VALUE! | #VALUE! |  |  |  | #VALUE! | #VALUE! | #VALUE! | #VALUE! | #VALUE! | #VALUE! | #VALUE!
Saturday | 11 | 5 | 10 | 7402 | 0 | 0 | 0 | 0 | 0 | 0 | 0 | 0 | 0 | 0 | 0 | 0 | 0 | 0 | 0 | 0 | 0 | 0 | 0 | 0 | 0 | 0 | 0 | 0 | 0 | 0 | 0 | 0 | 0 | 0 | 0 | 0 | 0 | 0 | 0 | 0 | 0 | 0 | 0 | 0 |  | 0 | 0 | 0 |  | #VALUE! | #VALUE! | #VALUE! | #VALUE! |  |  | #VALUE! | #VALUE! | 0 | 0 | 0.20123 | 0.20123 | #VALUE! | #VALUE! | #VALUE! | #VALUE! | 0 | 0 | 0.20123 | 0.20123 | #VALUE! | #VALUE! | #VALUE! | #VALUE! | 0 | 0 | 0.20123 | 0.20123 | #VALUE! | #VALUE! |  |  |  | #VALUE! | #VALUE! | #VALUE! | #VALUE! | #VALUE! | #VALUE! | #VALUE!
Saturday | 11 | 5 | 11 | 7403 | 0 | 0 | 0 | 0 | 0 | 0 | 0 | 0 | 0 | 0 | 0 | 0 | 0 | 0 | 0 | 0 | 0 | 0 | 0 | 0 | 0 | 0 | 0 | 0 | 0 | 0 | 0 | 0 | 0 | 0 | 0 | 0 | 0 | 0 | 0 | 0 | 0 | 0 | 0 | 0 |  | 0 | 0 | 0 |  | #VALUE! | #VALUE! | #VALUE! | #VALUE! |  |  | #VALUE! | #VALUE! | 0 | 0 | 0.20123 | 0.20123 | #VALUE! | #VALUE! | #VALUE! | #VALUE! | 0 | 0 | 0.20123 | 0.20123 | #VALUE! | #VALUE! | #VALUE! | #VALUE! | 0 | 0 | 0.20123 | 0.20123 | #VALUE! | #VALUE! |  |  |  | #VALUE! | #VALUE! | #VALUE! | #VALUE! | #VALUE! | #VALUE! | #VALUE!
Saturday | 11 | 5 | 12 | 7404 | 0 | 0 | 0 | 0 | 0 | 0 | 0 | 0 | 0 | 0 | 0 | 0 | 0 | 0 | 0 | 0 | 0 | 0 | 0 | 0 | 0 | 0 | 0 | 0 | 0 | 0 | 0 | 0 | 0 | 0 | 0 | 0 | 0 | 0 | 0 | 0 | 0 | 0 | 0 | 0 |  | 0 | 0 | 0 |  | #VALUE! | #VALUE! | #VALUE! | #VALUE! |  |  | #VALUE! | #VALUE! | 0 | 0 | 0.20123 | 0.20123 | #VALUE! | #VALUE! | #VALUE! | #VALUE! | 0 | 0 | 0.20123 | 0.20123 | #VALUE! | #VALUE! | #VALUE! | #VALUE! | 0 | 0 | 0.20123 | 0.20123 | #VALUE! | #VALUE! |  |  |  | #VALUE! | #VALUE! | #VALUE! | #VALUE! | #VALUE! | #VALUE! | #VALUE!
Saturday | 11 | 5 | 13 | 7405 | 0 | 0 | 0 | 0 | 0 | 0 | 0 | 0 | 0 | 0 | 0 | 0 | 0 | 0 | 0 | 0 | 0 | 0 | 0 | 0 | 0 | 0 | 0 | 0 | 0 | 0 | 0 | 0 | 0 | 0 | 0 | 0 | 0 | 0 | 0 | 0 | 0 | 0 | 0 | 0 |  | 0 | 0 | 0 |  | #VALUE! | #VALUE! | #VALUE! | #VALUE! |  |  | #VALUE! | #VALUE! | 0 | 0 | 0.20123 | 0.20123 | #VALUE! | #VALUE! | #VALUE! | #VALUE! | 0 | 0 | 0.20123 | 0.20123 | #VALUE! | #VALUE! | #VALUE! | #VALUE! | 0 | 0 | 0.20123 | 0.20123 | #VALUE! | #VALUE! |  |  |  | #VALUE! | #VALUE! | #VALUE! | #VALUE! | #VALUE! | #VALUE! | #VALUE!
Saturday | 11 | 5 | 14 | 7406 | 0 | 0 | 0 | 0 | 0 | 0 | 0 | 0 | 0 | 0 | 0 | 0 | 0 | 0 | 0 | 0 | 0 | 0 | 0 | 0 | 0 | 0 | 0 | 0 | 0 | 0 | 0 | 0 | 0 | 0 | 0 | 0 | 0 | 0 | 0 | 0 | 0 | 0 | 0 | 0 |  | 0 | 0 | 0 |  | #VALUE! | #VALUE! | #VALUE! | #VALUE! |  |  | #VALUE! | #VALUE! | 0 | 0 | 0.20123 | 0.20123 | #VALUE! | #VALUE! | #VALUE! | #VALUE! | 0 | 0 | 0.20123 | 0.20123 | #VALUE! | #VALUE! | #VALUE! | #VALUE! | 0 | 0 | 0.20123 | 0.20123 | #VALUE! | #VALUE! |  |  |  | #VALUE! | #VALUE! | #VALUE! | #VALUE! | #VALUE! | #VALUE! | #VALUE!
Saturday | 11 | 5 | 15 | 7407 | 0 | 0 | 0 | 0 | 0 | 0 | 0 | 0 | 0 | 0 | 0 | 0 | 0 | 0 | 0 | 0 | 0 | 0 | 0 | 0 | 0 | 0 | 0 | 0 | 0 | 0 | 0 | 0 | 0 | 0 | 0 | 0 | 0 | 0 | 0 | 0 | 0 | 0 | 0 | 0 |  | 0 | 0 | 0 |  | #VALUE! | #VALUE! | #VALUE! | #VALUE! |  |  | #VALUE! | #VALUE! | 0 | 0 | 0.20123 | 0.20123 | #VALUE! | #VALUE! | #VALUE! | #VALUE! | 0 | 0 | 0.20123 | 0.20123 | #VALUE! | #VALUE! | #VALUE! | #VALUE! | 0 | 0 | 0.20123 | 0.20123 | #VALUE! | #VALUE! |  |  |  | #VALUE! | #VALUE! | #VALUE! | #VALUE! | #VALUE! | #VALUE! | #VALUE!
Saturday | 11 | 5 | 16 | 7408 | 0 | 0 | 0 | 0 | 0 | 0 | 0 | 0 | 0 | 0 | 0 | 0 | 0 | 0 | 0 | 0 | 0 | 0 | 0 | 0 | 0 | 0 | 0 | 0 | 0 | 0 | 0 | 0 | 0 | 0 | 0 | 0 | 0 | 0 | 0 | 0 | 0 | 0 | 0 | 0 |  | 0 | 0 | 0 |  | #VALUE! | #VALUE! | #VALUE! | #VALUE! |  |  | #VALUE! | #VALUE! | 0 | 0 | 0.20123 | 0.20123 | #VALUE! | #VALUE! | #VALUE! | #VALUE! | 0 | 0 | 0.20123 | 0.20123 | #VALUE! | #VALUE! | #VALUE! | #VALUE! | 0 | 0 | 0.20123 | 0.20123 | #VALUE! | #VALUE! |  |  |  | #VALUE! | #VALUE! | #VALUE! | #VALUE! | #VALUE! | #VALUE! | #VALUE!
Saturday | 11 | 5 | 17 | 7409 | 0 | 0 | 0 | 0 | 0 | 0 | 0 | 0 | 0 | 0 | 0 | 0 | 0 | 0 | 0 | 0 | 0 | 0 | 0 | 0 | 0 | 0 | 0 | 0 | 0 | 0 | 0 | 0 | 0 | 0 | 0 | 0 | 0 | 0 | 0 | 0 | 0 | 0 | 0 | 0 |  | 0 | 0 | 0 |  | #VALUE! | #VALUE! | #VALUE! | #VALUE! |  |  | #VALUE! | #VALUE! | 0 | 0 | 0.20123 | 0.20123 | #VALUE! | #VALUE! | #VALUE! | #VALUE! | 0 | 0 | 0.20123 | 0.20123 | #VALUE! | #VALUE! | #VALUE! | #VALUE! | 0 | 0 | 0.20123 | 0.20123 | #VALUE! | #VALUE! |  |  |  | #VALUE! | #VALUE! | #VALUE! | #VALUE! | #VALUE! | #VALUE! | #VALUE!
Saturday | 11 | 5 | 18 | 7410 | 0 | 0 | 0 | 0 | 0 | 0 | 0 | 0 | 0 | 0 | 0 | 0 | 0 | 0 | 0 | 0 | 0 | 0 | 0 | 0 | 0 | 0 | 0 | 0 | 0 | 0 | 0 | 0 | 0 | 0 | 0 | 0 | 0 | 0 | 0 | 0 | 0 | 0 | 0 | 0 |  | 0 | 0 | 0 |  | #VALUE! | #VALUE! | #VALUE! | #VALUE! |  |  | #VALUE! | #VALUE! | 0 | 0 | 0.20123 | 0.20123 | #VALUE! | #VALUE! | #VALUE! | #VALUE! | 0 | 0 | 0.20123 | 0.20123 | #VALUE! | #VALUE! | #VALUE! | #VALUE! | 0 | 0 | 0.20123 | 0.20123 | #VALUE! | #VALUE! |  |  |  | #VALUE! | #VALUE! | #VALUE! | #VALUE! | #VALUE! | #VALUE! | #VALUE!
Saturday | 11 | 5 | 19 | 7411 | 0 | 0 | 0 | 0 | 0 | 0 | 0 | 0 | 0 | 0 | 0 | 0 | 0 | 0 | 0 | 0 | 0 | 0 | 0 | 0 | 0 | 0 | 0 | 0 | 0 | 0 | 0 | 0 | 0 | 0 | 0 | 0 | 0 | 0 | 0 | 0 | 0 | 0 | 0 | 0 |  | 0 | 0 | 0 |  | #VALUE! | #VALUE! | #VALUE! | #VALUE! |  |  | #VALUE! | #VALUE! | 0 | 0 | 0.20123 | 0.20123 | #VALUE! | #VALUE! | #VALUE! | #VALUE! | 0 | 0 | 0.20123 | 0.20123 | #VALUE! | #VALUE! | #VALUE! | #VALUE! | 0 | 0 | 0.20123 | 0.20123 | #VALUE! | #VALUE! |  |  |  | #VALUE! | #VALUE! | #VALUE! | #VALUE! | #VALUE! | #VALUE! | #VALUE!
Saturday | 11 | 5 | 20 | 7412 | 0 | 0 | 0 | 0 | 0 | 0 | 0 | 0 | 0 | 0 | 0 | 0 | 0 | 0 | 0 | 0 | 0 | 0 | 0 | 0 | 0 | 0 | 0 | 0 | 0 | 0 | 0 | 0 | 0 | 0 | 0 | 0 | 0 | 0 | 0 | 0 | 0 | 0 | 0 | 0 |  | 0 | 0 | 0 |  | #VALUE! | #VALUE! | #VALUE! | #VALUE! |  |  | #VALUE! | #VALUE! | 0 | 0 | 0.20123 | 0.20123 | #VALUE! | #VALUE! | #VALUE! | #VALUE! | 0 | 0 | 0.20123 | 0.20123 | #VALUE! | #VALUE! | #VALUE! | #VALUE! | 0 | 0 | 0.20123 | 0.20123 | #VALUE! | #VALUE! |  |  |  | #VALUE! | #VALUE! | #VALUE! | #VALUE! | #VALUE! | #VALUE! | #VALUE!
Saturday | 11 | 5 | 21 | 7413 | 0 | 0 | 0 | 0 | 0 | 0 | 0 | 0 | 0 | 0 | 0 | 0 | 0 | 0 | 0 | 0 | 0 | 0 | 0 | 0 | 0 | 0 | 0 | 0 | 0 | 0 | 0 | 0 | 0 | 0 | 0 | 0 | 0 | 0 | 0 | 0 | 0 | 0 | 0 | 0 |  | 0 | 0 | 0 |  | #VALUE! | #VALUE! | #VALUE! | #VALUE! |  |  | #VALUE! | #VALUE! | 0 | 0 | 0.20123 | 0.20123 | #VALUE! | #VALUE! | #VALUE! | #VALUE! | 0 | 0 | 0.20123 | 0.20123 | #VALUE! | #VALUE! | #VALUE! | #VALUE! | 0 | 0 | 0.20123 | 0.20123 | #VALUE! | #VALUE! |  |  |  | #VALUE! | #VALUE! | #VALUE! | #VALUE! | #VALUE! | #VALUE! | #VALUE!
Saturday | 11 | 5 | 22 | 7414 | 0 | 0 | 0 | 0 | 0 | 0 | 0 | 0 | 0 | 0 | 0 | 0 | 0 | 0 | 0 | 0 | 0 | 0 | 0 | 0 | 0 | 0 | 0 | 0 | 0 | 0 | 0 | 0 | 0 | 0 | 0 | 0 | 0 | 0 | 0 | 0 | 0 | 0 | 0 | 0 |  | 0 | 0 | 0 |  | #VALUE! | #VALUE! | #VALUE! | #VALUE! |  |  | #VALUE! | #VALUE! | 0 | 0 | 0.20123 | 0.20123 | #VALUE! | #VALUE! | #VALUE! | #VALUE! | 0 | 0 | 0.20123 | 0.20123 | #VALUE! | #VALUE! | #VALUE! | #VALUE! | 0 | 0 | 0.20123 | 0.20123 | #VALUE! | #VALUE! |  |  |  | #VALUE! | #VALUE! | #VALUE! | #VALUE! | #VALUE! | #VALUE! | #VALUE!
Saturday | 11 | 5 | 23 | 7415 | 0 | 0 | 0 | 0 | 0 | 0 | 0 | 0 | 0 | 0 | 0 | 0 | 0 | 0 | 0 | 0 | 0 | 0 | 0 | 0 | 0 | 0 | 0 | 0 | 0 | 0 | 0 | 0 | 0 | 0 | 0 | 0 | 0 | 0 | 0 | 0 | 0 | 0 | 0 | 0 |  | 0 | 0 | 0 |  | #VALUE! | #VALUE! | #VALUE! | #VALUE! |  |  | #VALUE! | #VALUE! | 0 | 0 | 0.20123 | 0.20123 | #VALUE! | #VALUE! | #VALUE! | #VALUE! | 0 | 0 | 0.20123 | 0.20123 | #VALUE! | #VALUE! | #VALUE! | #VALUE! | 0 | 0 | 0.20123 | 0.20123 | #VALUE! | #VALUE! |  |  |  | #VALUE! | #VALUE! | #VALUE! | #VALUE! | #VALUE! | #VALUE! | #VALUE!
Saturday | 11 | 5 | 24 | 7416 | 0 | 0 | 0 | 0 | 0 | 0 | 0 | 0 | 0 | 0 | 0 | 0 | 0 | 0 | 0 | 0 | 0 | 0 | 0 | 0 | 0 | 0 | 0 | 0 | 0 | 0 | 0 | 0 | 0 | 0 | 0 | 0 | 0 | 0 | 0 | 0 | 0 | 0 | 0 | 0 |  | 0 | 0 | 0 |  | #VALUE! | #VALUE! | #VALUE! | #VALUE! |  |  | #VALUE! | #VALUE! | 0 | 0 | 0.20123 | 0.20123 | #VALUE! | #VALUE! | #VALUE! | #VALUE! | 0 | 0 | 0.20123 | 0.20123 | #VALUE! | #VALUE! | #VALUE! | #VALUE! | 0 | 0 | 0.20123 | 0.20123 | #VALUE! | #VALUE! |  |  |  | #VALUE! | #VALUE! | #VALUE! | #VALUE! | #VALUE! | #VALUE! | #VALUE!
Sunday | 11 | 6 | 1 | 7417 | 0 | 0 | 0 | 0 | 0 | 0 | 0 | 0 | 0 | 0 | 0 | 0 | 0 | 0 | 0 | 0 | 0 | 0 | 0 | 0 | 0 | 0 | 0 | 0 | 0 | 0 | 0 | 0 | 0 | 0 | 0 | 0 | 0 | 0 | 0 | 0 | 0 | 0 | 0 | 0 |  | 0 | 0 | 0 |  | #VALUE! | #VALUE! | #VALUE! | #VALUE! |  |  | #VALUE! | #VALUE! | 0 | 0 | 0.20123 | 0.20123 | #VALUE! | #VALUE! | #VALUE! | #VALUE! | 0 | 0 | 0.20123 | 0.20123 | #VALUE! | #VALUE! | #VALUE! | #VALUE! | 0 | 0 | 0.20123 | 0.20123 | #VALUE! | #VALUE! |  |  |  | #VALUE! | #VALUE! | #VALUE! | #VALUE! | #VALUE! | #VALUE! | #VALUE!
Sunday | 11 | 6 | 2 | 7418 | 0 | 0 | 0 | 0 | 0 | 0 | 0 | 0 | 0 | 0 | 0 | 0 | 0 | 0 | 0 | 0 | 0 | 0 | 0 | 0 | 0 | 0 | 0 | 0 | 0 | 0 | 0 | 0 | 0 | 0 | 0 | 0 | 0 | 0 | 0 | 0 | 0 | 0 | 0 | 0 |  | 0 | 0 | 0 |  | #VALUE! | #VALUE! | #VALUE! | #VALUE! |  |  | #VALUE! | #VALUE! | 0 | 0 | 0.20123 | 0.20123 | #VALUE! | #VALUE! | #VALUE! | #VALUE! | 0 | 0 | 0.20123 | 0.20123 | #VALUE! | #VALUE! | #VALUE! | #VALUE! | 0 | 0 | 0.20123 | 0.20123 | #VALUE! | #VALUE! |  |  |  | #VALUE! | #VALUE! | #VALUE! | #VALUE! | #VALUE! | #VALUE! | #VALUE!
Sunday | 11 | 6 | 3 | 7419 | 0 | 0 | 0 | 0 | 0 | 0 | 0 | 0 | 0 | 0 | 0 | 0 | 0 | 0 | 0 | 0 | 0 | 0 | 0 | 0 | 0 | 0 | 0 | 0 | 0 | 0 | 0 | 0 | 0 | 0 | 0 | 0 | 0 | 0 | 0 | 0 | 0 | 0 | 0 | 0 |  | 0 | 0 | 0 |  | #VALUE! | #VALUE! | #VALUE! | #VALUE! |  |  | #VALUE! | #VALUE! | 0 | 0 | 0.20123 | 0.20123 | #VALUE! | #VALUE! | #VALUE! | #VALUE! | 0 | 0 | 0.20123 | 0.20123 | #VALUE! | #VALUE! | #VALUE! | #VALUE! | 0 | 0 | 0.20123 | 0.20123 | #VALUE! | #VALUE! |  |  |  | #VALUE! | #VALUE! | #VALUE! | #VALUE! | #VALUE! | #VALUE! | #VALUE!
Sunday | 11 | 6 | 4 | 7420 | 0 | 0 | 0 | 0 | 0 | 0 | 0 | 0 | 0 | 0 | 0 | 0 | 0 | 0 | 0 | 0 | 0 | 0 | 0 | 0 | 0 | 0 | 0 | 0 | 0 | 0 | 0 | 0 | 0 | 0 | 0 | 0 | 0 | 0 | 0 | 0 | 0 | 0 | 0 | 0 |  | 0 | 0 | 0 |  | #VALUE! | #VALUE! | #VALUE! | #VALUE! |  |  | #VALUE! | #VALUE! | 0 | 0 | 0.20123 | 0.20123 | #VALUE! | #VALUE! | #VALUE! | #VALUE! | 0 | 0 | 0.20123 | 0.20123 | #VALUE! | #VALUE! | #VALUE! | #VALUE! | 0 | 0 | 0.20123 | 0.20123 | #VALUE! | #VALUE! |  |  |  | #VALUE! | #VALUE! | #VALUE! | #VALUE! | #VALUE! | #VALUE! | #VALUE!
Sunday | 11 | 6 | 5 | 7421 | 0 | 0 | 0 | 0 | 0 | 0 | 0 | 0 | 0 | 0 | 0 | 0 | 0 | 0 | 0 | 0 | 0 | 0 | 0 | 0 | 0 | 0 | 0 | 0 | 0 | 0 | 0 | 0 | 0 | 0 | 0 | 0 | 0 | 0 | 0 | 0 | 0 | 0 | 0 | 0 |  | 0 | 0 | 0 |  | #VALUE! | #VALUE! | #VALUE! | #VALUE! |  |  | #VALUE! | #VALUE! | 0 | 0 | 0.20123 | 0.20123 | #VALUE! | #VALUE! | #VALUE! | #VALUE! | 0 | 0 | 0.20123 | 0.20123 | #VALUE! | #VALUE! | #VALUE! | #VALUE! | 0 | 0 | 0.20123 | 0.20123 | #VALUE! | #VALUE! |  |  |  | #VALUE! | #VALUE! | #VALUE! | #VALUE! | #VALUE! | #VALUE! | #VALUE!
Sunday | 11 | 6 | 6 | 7422 | 0 | 0 | 0 | 0 | 0 | 0 | 0 | 0 | 0 | 0 | 0 | 0 | 0 | 0 | 0 | 0 | 0 | 0 | 0 | 0 | 0 | 0 | 0 | 0 | 0 | 0 | 0 | 0 | 0 | 0 | 0 | 0 | 0 | 0 | 0 | 0 | 0 | 0 | 0 | 0 |  | 0 | 0 | 0 |  | #VALUE! | #VALUE! | #VALUE! | #VALUE! |  |  | #VALUE! | #VALUE! | 0 | 0 | 0.20123 | 0.20123 | #VALUE! | #VALUE! | #VALUE! | #VALUE! | 0 | 0 | 0.20123 | 0.20123 | #VALUE! | #VALUE! | #VALUE! | #VALUE! | 0 | 0 | 0.20123 | 0.20123 | #VALUE! | #VALUE! |  |  |  | #VALUE! | #VALUE! | #VALUE! | #VALUE! | #VALUE! | #VALUE! | #VALUE!
Sunday | 11 | 6 | 7 | 7423 | 0 | 0 | 0 | 0 | 0 | 0 | 0 | 0 | 0 | 0 | 0 | 0 | 0 | 0 | 0 | 0 | 0 | 0 | 0 | 0 | 0 | 0 | 0 | 0 | 0 | 0 | 0 | 0 | 0 | 0 | 0 | 0 | 0 | 0 | 0 | 0 | 0 | 0 | 0 | 0 |  | 0 | 0 | 0 |  | #VALUE! | #VALUE! | #VALUE! | #VALUE! |  |  | #VALUE! | #VALUE! | 0 | 0 | 0.20123 | 0.20123 | #VALUE! | #VALUE! | #VALUE! | #VALUE! | 0 | 0 | 0.20123 | 0.20123 | #VALUE! | #VALUE! | #VALUE! | #VALUE! | 0 | 0 | 0.20123 | 0.20123 | #VALUE! | #VALUE! |  |  |  | #VALUE! | #VALUE! | #VALUE! | #VALUE! | #VALUE! | #VALUE! | #VALUE!
Sunday | 11 | 6 | 8 | 7424 | 0 | 0 | 0 | 0 | 0 | 0 | 0 | 0 | 0 | 0 | 0 | 0 | 0 | 0 | 0 | 0 | 0 | 0 | 0 | 0 | 0 | 0 | 0 | 0 | 0 | 0 | 0 | 0 | 0 | 0 | 0 | 0 | 0 | 0 | 0 | 0 | 0 | 0 | 0 | 0 |  | 0 | 0 | 0 |  | #VALUE! | #VALUE! | #VALUE! | #VALUE! |  |  | #VALUE! | #VALUE! | 0 | 0 | 0.20123 | 0.20123 | #VALUE! | #VALUE! | #VALUE! | #VALUE! | 0 | 0 | 0.20123 | 0.20123 | #VALUE! | #VALUE! | #VALUE! | #VALUE! | 0 | 0 | 0.20123 | 0.20123 | #VALUE! | #VALUE! |  |  |  | #VALUE! | #VALUE! | #VALUE! | #VALUE! | #VALUE! | #VALUE! | #VALUE!
Sunday | 11 | 6 | 9 | 7425 | 0 | 0 | 0 | 0 | 0 | 0 | 0 | 0 | 0 | 0 | 0 | 0 | 0 | 0 | 0 | 0 | 0 | 0 | 0 | 0 | 0 | 0 | 0 | 0 | 0 | 0 | 0 | 0 | 0 | 0 | 0 | 0 | 0 | 0 | 0 | 0 | 0 | 0 | 0 | 0 |  | 0 | 0 | 0 |  | #VALUE! | #VALUE! | #VALUE! | #VALUE! |  |  | #VALUE! | #VALUE! | 0 | 0 | 0.20123 | 0.20123 | #VALUE! | #VALUE! | #VALUE! | #VALUE! | 0 | 0 | 0.20123 | 0.20123 | #VALUE! | #VALUE! | #VALUE! | #VALUE! | 0 | 0 | 0.20123 | 0.20123 | #VALUE! | #VALUE! |  |  |  | #VALUE! | #VALUE! | #VALUE! | #VALUE! | #VALUE! | #VALUE! | #VALUE!
Sunday | 11 | 6 | 10 | 7426 | 0 | 0 | 0 | 0 | 0 | 0 | 0 | 0 | 0 | 0 | 0 | 0 | 0 | 0 | 0 | 0 | 0 | 0 | 0 | 0 | 0 | 0 | 0 | 0 | 0 | 0 | 0 | 0 | 0 | 0 | 0 | 0 | 0 | 0 | 0 | 0 | 0 | 0 | 0 | 0 |  | 0 | 0 | 0 |  | #VALUE! | #VALUE! | #VALUE! | #VALUE! |  |  | #VALUE! | #VALUE! | 0 | 0 | 0.20123 | 0.20123 | #VALUE! | #VALUE! | #VALUE! | #VALUE! | 0 | 0 | 0.20123 | 0.20123 | #VALUE! | #VALUE! | #VALUE! | #VALUE! | 0 | 0 | 0.20123 | 0.20123 | #VALUE! | #VALUE! |  |  |  | #VALUE! | #VALUE! | #VALUE! | #VALUE! | #VALUE! | #VALUE! | #VALUE!
Sunday | 11 | 6 | 11 | 7427 | 0 | 0 | 0 | 0 | 0 | 0 | 0 | 0 | 0 | 0 | 0 | 0 | 0 | 0 | 0 | 0 | 0 | 0 | 0 | 0 | 0 | 0 | 0 | 0 | 0 | 0 | 0 | 0 | 0 | 0 | 0 | 0 | 0 | 0 | 0 | 0 | 0 | 0 | 0 | 0 |  | 0 | 0 | 0 |  | #VALUE! | #VALUE! | #VALUE! | #VALUE! |  |  | #VALUE! | #VALUE! | 0 | 0 | 0.20123 | 0.20123 | #VALUE! | #VALUE! | #VALUE! | #VALUE! | 0 | 0 | 0.20123 | 0.20123 | #VALUE! | #VALUE! | #VALUE! | #VALUE! | 0 | 0 | 0.20123 | 0.20123 | #VALUE! | #VALUE! |  |  |  | #VALUE! | #VALUE! | #VALUE! | #VALUE! | #VALUE! | #VALUE! | #VALUE!
Sunday | 11 | 6 | 12 | 7428 | 0 | 0 | 0 | 0 | 0 | 0 | 0 | 0 | 0 | 0 | 0 | 0 | 0 | 0 | 0 | 0 | 0 | 0 | 0 | 0 | 0 | 0 | 0 | 0 | 0 | 0 | 0 | 0 | 0 | 0 | 0 | 0 | 0 | 0 | 0 | 0 | 0 | 0 | 0 | 0 |  | 0 | 0 | 0 |  | #VALUE! | #VALUE! | #VALUE! | #VALUE! |  |  | #VALUE! | #VALUE! | 0 | 0 | 0.20123 | 0.20123 | #VALUE! | #VALUE! | #VALUE! | #VALUE! | 0 | 0 | 0.20123 | 0.20123 | #VALUE! | #VALUE! | #VALUE! | #VALUE! | 0 | 0 | 0.20123 | 0.20123 | #VALUE! | #VALUE! |  |  |  | #VALUE! | #VALUE! | #VALUE! | #VALUE! | #VALUE! | #VALUE! | #VALUE!
Sunday | 11 | 6 | 13 | 7429 | 0 | 0 | 0 | 0 | 0 | 0 | 0 | 0 | 0 | 0 | 0 | 0 | 0 | 0 | 0 | 0 | 0 | 0 | 0 | 0 | 0 | 0 | 0 | 0 | 0 | 0 | 0 | 0 | 0 | 0 | 0 | 0 | 0 | 0 | 0 | 0 | 0 | 0 | 0 | 0 |  | 0 | 0 | 0 |  | #VALUE! | #VALUE! | #VALUE! | #VALUE! |  |  | #VALUE! | #VALUE! | 0 | 0 | 0.20123 | 0.20123 | #VALUE! | #VALUE! | #VALUE! | #VALUE! | 0 | 0 | 0.20123 | 0.20123 | #VALUE! | #VALUE! | #VALUE! | #VALUE! | 0 | 0 | 0.20123 | 0.20123 | #VALUE! | #VALUE! |  |  |  | #VALUE! | #VALUE! | #VALUE! | #VALUE! | #VALUE! | #VALUE! | #VALUE!
Sunday | 11 | 6 | 14 | 7430 | 0 | 0 | 0 | 0 | 0 | 0 | 0 | 0 | 0 | 0 | 0 | 0 | 0 | 0 | 0 | 0 | 0 | 0 | 0 | 0 | 0 | 0 | 0 | 0 | 0 | 0 | 0 | 0 | 0 | 0 | 0 | 0 | 0 | 0 | 0 | 0 | 0 | 0 | 0 | 0 |  | 0 | 0 | 0 |  | #VALUE! | #VALUE! | #VALUE! | #VALUE! |  |  | #VALUE! | #VALUE! | 0 | 0 | 0.20123 | 0.20123 | #VALUE! | #VALUE! | #VALUE! | #VALUE! | 0 | 0 | 0.20123 | 0.20123 | #VALUE! | #VALUE! | #VALUE! | #VALUE! | 0 | 0 | 0.20123 | 0.20123 | #VALUE! | #VALUE! |  |  |  | #VALUE! | #VALUE! | #VALUE! | #VALUE! | #VALUE! | #VALUE! | #VALUE!
Sunday | 11 | 6 | 15 | 7431 | 0 | 0 | 0 | 0 | 0 | 0 | 0 | 0 | 0 | 0 | 0 | 0 | 0 | 0 | 0 | 0 | 0 | 0 | 0 | 0 | 0 | 0 | 0 | 0 | 0 | 0 | 0 | 0 | 0 | 0 | 0 | 0 | 0 | 0 | 0 | 0 | 0 | 0 | 0 | 0 |  | 0 | 0 | 0 |  | #VALUE! | #VALUE! | #VALUE! | #VALUE! |  |  | #VALUE! | #VALUE! | 0 | 0 | 0.20123 | 0.20123 | #VALUE! | #VALUE! | #VALUE! | #VALUE! | 0 | 0 | 0.20123 | 0.20123 | #VALUE! | #VALUE! | #VALUE! | #VALUE! | 0 | 0 | 0.20123 | 0.20123 | #VALUE! | #VALUE! |  |  |  | #VALUE! | #VALUE! | #VALUE! | #VALUE! | #VALUE! | #VALUE! | #VALUE!
Sunday | 11 | 6 | 16 | 7432 | 0 | 0 | 0 | 0 | 0 | 0 | 0 | 0 | 0 | 0 | 0 | 0 | 0 | 0 | 0 | 0 | 0 | 0 | 0 | 0 | 0 | 0 | 0 | 0 | 0 | 0 | 0 | 0 | 0 | 0 | 0 | 0 | 0 | 0 | 0 | 0 | 0 | 0 | 0 | 0 |  | 0 | 0 | 0 |  | #VALUE! | #VALUE! | #VALUE! | #VALUE! |  |  | #VALUE! | #VALUE! | 0 | 0 | 0.20123 | 0.20123 | #VALUE! | #VALUE! | #VALUE! | #VALUE! | 0 | 0 | 0.20123 | 0.20123 | #VALUE! | #VALUE! | #VALUE! | #VALUE! | 0 | 0 | 0.20123 | 0.20123 | #VALUE! | #VALUE! |  |  |  | #VALUE! | #VALUE! | #VALUE! | #VALUE! | #VALUE! | #VALUE! | #VALUE!
Sunday | 11 | 6 | 17 | 7433 | 0 | 0 | 0 | 0 | 0 | 0 | 0 | 0 | 0 | 0 | 0 | 0 | 0 | 0 | 0 | 0 | 0 | 0 | 0 | 0 | 0 | 0 | 0 | 0 | 0 | 0 | 0 | 0 | 0 | 0 | 0 | 0 | 0 | 0 | 0 | 0 | 0 | 0 | 0 | 0 |  | 0 | 0 | 0 |  | #VALUE! | #VALUE! | #VALUE! | #VALUE! |  |  | #VALUE! | #VALUE! | 0 | 0 | 0.20123 | 0.20123 | #VALUE! | #VALUE! | #VALUE! | #VALUE! | 0 | 0 | 0.20123 | 0.20123 | #VALUE! | #VALUE! | #VALUE! | #VALUE! | 0 | 0 | 0.20123 | 0.20123 | #VALUE! | #VALUE! |  |  |  | #VALUE! | #VALUE! | #VALUE! | #VALUE! | #VALUE! | #VALUE! | #VALUE!
Sunday | 11 | 6 | 18 | 7434 | 0 | 0 | 0 | 0 | 0 | 0 | 0 | 0 | 0 | 0 | 0 | 0 | 0 | 0 | 0 | 0 | 0 | 0 | 0 | 0 | 0 | 0 | 0 | 0 | 0 | 0 | 0 | 0 | 0 | 0 | 0 | 0 | 0 | 0 | 0 | 0 | 0 | 0 | 0 | 0 |  | 0 | 0 | 0 |  | #VALUE! | #VALUE! | #VALUE! | #VALUE! |  |  | #VALUE! | #VALUE! | 0 | 0 | 0.20123 | 0.20123 | #VALUE! | #VALUE! | #VALUE! | #VALUE! | 0 | 0 | 0.20123 | 0.20123 | #VALUE! | #VALUE! | #VALUE! | #VALUE! | 0 | 0 | 0.20123 | 0.20123 | #VALUE! | #VALUE! |  |  |  | #VALUE! | #VALUE! | #VALUE! | #VALUE! | #VALUE! | #VALUE! | #VALUE!
Sunday | 11 | 6 | 19 | 7435 | 0 | 0 | 0 | 0 | 0 | 0 | 0 | 0 | 0 | 0 | 0 | 0 | 0 | 0 | 0 | 0 | 0 | 0 | 0 | 0 | 0 | 0 | 0 | 0 | 0 | 0 | 0 | 0 | 0 | 0 | 0 | 0 | 0 | 0 | 0 | 0 | 0 | 0 | 0 | 0 |  | 0 | 0 | 0 |  | #VALUE! | #VALUE! | #VALUE! | #VALUE! |  |  | #VALUE! | #VALUE! | 0 | 0 | 0.20123 | 0.20123 | #VALUE! | #VALUE! | #VALUE! | #VALUE! | 0 | 0 | 0.20123 | 0.20123 | #VALUE! | #VALUE! | #VALUE! | #VALUE! | 0 | 0 | 0.20123 | 0.20123 | #VALUE! | #VALUE! |  |  |  | #VALUE! | #VALUE! | #VALUE! | #VALUE! | #VALUE! | #VALUE! | #VALUE!
Sunday | 11 | 6 | 20 | 7436 | 0 | 0 | 0 | 0 | 0 | 0 | 0 | 0 | 0 | 0 | 0 | 0 | 0 | 0 | 0 | 0 | 0 | 0 | 0 | 0 | 0 | 0 | 0 | 0 | 0 | 0 | 0 | 0 | 0 | 0 | 0 | 0 | 0 | 0 | 0 | 0 | 0 | 0 | 0 | 0 |  | 0 | 0 | 0 |  | #VALUE! | #VALUE! | #VALUE! | #VALUE! |  |  | #VALUE! | #VALUE! | 0 | 0 | 0.20123 | 0.20123 | #VALUE! | #VALUE! | #VALUE! | #VALUE! | 0 | 0 | 0.20123 | 0.20123 | #VALUE! | #VALUE! | #VALUE! | #VALUE! | 0 | 0 | 0.20123 | 0.20123 | #VALUE! | #VALUE! |  |  |  | #VALUE! | #VALUE! | #VALUE! | #VALUE! | #VALUE! | #VALUE! | #VALUE!
Sunday | 11 | 6 | 21 | 7437 | 0 | 0 | 0 | 0 | 0 | 0 | 0 | 0 | 0 | 0 | 0 | 0 | 0 | 0 | 0 | 0 | 0 | 0 | 0 | 0 | 0 | 0 | 0 | 0 | 0 | 0 | 0 | 0 | 0 | 0 | 0 | 0 | 0 | 0 | 0 | 0 | 0 | 0 | 0 | 0 |  | 0 | 0 | 0 |  | #VALUE! | #VALUE! | #VALUE! | #VALUE! |  |  | #VALUE! | #VALUE! | 0 | 0 | 0.20123 | 0.20123 | #VALUE! | #VALUE! | #VALUE! | #VALUE! | 0 | 0 | 0.20123 | 0.20123 | #VALUE! | #VALUE! | #VALUE! | #VALUE! | 0 | 0 | 0.20123 | 0.20123 | #VALUE! | #VALUE! |  |  |  | #VALUE! | #VALUE! | #VALUE! | #VALUE! | #VALUE! | #VALUE! | #VALUE!
Sunday | 11 | 6 | 22 | 7438 | 0 | 0 | 0 | 0 | 0 | 0 | 0 | 0 | 0 | 0 | 0 | 0 | 0 | 0 | 0 | 0 | 0 | 0 | 0 | 0 | 0 | 0 | 0 | 0 | 0 | 0 | 0 | 0 | 0 | 0 | 0 | 0 | 0 | 0 | 0 | 0 | 0 | 0 | 0 | 0 |  | 0 | 0 | 0 |  | #VALUE! | #VALUE! | #VALUE! | #VALUE! |  |  | #VALUE! | #VALUE! | 0 | 0 | 0.20123 | 0.20123 | #VALUE! | #VALUE! | #VALUE! | #VALUE! | 0 | 0 | 0.20123 | 0.20123 | #VALUE! | #VALUE! | #VALUE! | #VALUE! | 0 | 0 | 0.20123 | 0.20123 | #VALUE! | #VALUE! |  |  |  | #VALUE! | #VALUE! | #VALUE! | #VALUE! | #VALUE! | #VALUE! | #VALUE!
Sunday | 11 | 6 | 23 | 7439 | 0 | 0 | 0 | 0 | 0 | 0 | 0 | 0 | 0 | 0 | 0 | 0 | 0 | 0 | 0 | 0 | 0 | 0 | 0 | 0 | 0 | 0 | 0 | 0 | 0 | 0 | 0 | 0 | 0 | 0 | 0 | 0 | 0 | 0 | 0 | 0 | 0 | 0 | 0 | 0 |  | 0 | 0 | 0 |  | #VALUE! | #VALUE! | #VALUE! | #VALUE! |  |  | #VALUE! | #VALUE! | 0 | 0 | 0.20123 | 0.20123 | #VALUE! | #VALUE! | #VALUE! | #VALUE! | 0 | 0 | 0.20123 | 0.20123 | #VALUE! | #VALUE! | #VALUE! | #VALUE! | 0 | 0 | 0.20123 | 0.20123 | #VALUE! | #VALUE! |  |  |  | #VALUE! | #VALUE! | #VALUE! | #VALUE! | #VALUE! | #VALUE! | #VALUE!
Sunday | 11 | 6 | 24 | 7440 | 0 | 0 | 0 | 0 | 0 | 0 | 0 | 0 | 0 | 0 | 0 | 0 | 0 | 0 | 0 | 0 | 0 | 0 | 0 | 0 | 0 | 0 | 0 | 0 | 0 | 0 | 0 | 0 | 0 | 0 | 0 | 0 | 0 | 0 | 0 | 0 | 0 | 0 | 0 | 0 |  | 0 | 0 | 0 |  | #VALUE! | #VALUE! | #VALUE! | #VALUE! |  |  | #VALUE! | #VALUE! | 0 | 0 | 0.20123 | 0.20123 | #VALUE! | #VALUE! | #VALUE! | #VALUE! | 0 | 0 | 0.20123 | 0.20123 | #VALUE! | #VALUE! | #VALUE! | #VALUE! | 0 | 0 | 0.20123 | 0.20123 | #VALUE! | #VALUE! |  |  |  | #VALUE! | #VALUE! | #VALUE! | #VALUE! | #VALUE! | #VALUE! | #VALUE!
Monday | 11 | 7 | 1 | 7441 | 0 | 0 | 0 | 0 | 0 | 0 | 0 | 0 | 0 | 0 | 0 | 0 | 0 | 0 | 0 | 0 | 0 | 0 | 0 | 0 | 0 | 0 | 0 | 0 | 0 | 0 | 0 | 0 | 0 | 0 | 0 | 0 | 0 | 0 | 0 | 0 | 0 | 0 | 0 | 0 |  | 0 | 0 | 0 |  | #VALUE! | #VALUE! | #VALUE! | #VALUE! |  |  | #VALUE! | #VALUE! | 0 | 0 | 0.20123 | 0.20123 | #VALUE! | #VALUE! | #VALUE! | #VALUE! | 0 | 0 | 0.20123 | 0.20123 | #VALUE! | #VALUE! | #VALUE! | #VALUE! | 0 | 0 | 0.20123 | 0.20123 | #VALUE! | #VALUE! |  |  |  | #VALUE! | #VALUE! | #VALUE! | #VALUE! | #VALUE! | #VALUE! | #VALUE!
Monday | 11 | 7 | 2 | 7442 | 0 | 0 | 0 | 0 | 0 | 0 | 0 | 0 | 0 | 0 | 0 | 0 | 0 | 0 | 0 | 0 | 0 | 0 | 0 | 0 | 0 | 0 | 0 | 0 | 0 | 0 | 0 | 0 | 0 | 0 | 0 | 0 | 0 | 0 | 0 | 0 | 0 | 0 | 0 | 0 |  | 0 | 0 | 0 |  | #VALUE! | #VALUE! | #VALUE! | #VALUE! |  |  | #VALUE! | #VALUE! | 0 | 0 | 0.20123 | 0.20123 | #VALUE! | #VALUE! | #VALUE! | #VALUE! | 0 | 0 | 0.20123 | 0.20123 | #VALUE! | #VALUE! | #VALUE! | #VALUE! | 0 | 0 | 0.20123 | 0.20123 | #VALUE! | #VALUE! |  |  |  | #VALUE! | #VALUE! | #VALUE! | #VALUE! | #VALUE! | #VALUE! | #VALUE!
Monday | 11 | 7 | 3 | 7443 | 0 | 0 | 0 | 0 | 0 | 0 | 0 | 0 | 0 | 0 | 0 | 0 | 0 | 0 | 0 | 0 | 0 | 0 | 0 | 0 | 0 | 0 | 0 | 0 | 0 | 0 | 0 | 0 | 0 | 0 | 0 | 0 | 0 | 0 | 0 | 0 | 0 | 0 | 0 | 0 |  | 0 | 0 | 0 |  | #VALUE! | #VALUE! | #VALUE! | #VALUE! |  |  | #VALUE! | #VALUE! | 0 | 0 | 0.20123 | 0.20123 | #VALUE! | #VALUE! | #VALUE! | #VALUE! | 0 | 0 | 0.20123 | 0.20123 | #VALUE! | #VALUE! | #VALUE! | #VALUE! | 0 | 0 | 0.20123 | 0.20123 | #VALUE! | #VALUE! |  |  |  | #VALUE! | #VALUE! | #VALUE! | #VALUE! | #VALUE! | #VALUE! | #VALUE!
Monday | 11 | 7 | 4 | 7444 | 0 | 0 | 0 | 0 | 0 | 0 | 0 | 0 | 0 | 0 | 0 | 0 | 0 | 0 | 0 | 0 | 0 | 0 | 0 | 0 | 0 | 0 | 0 | 0 | 0 | 0 | 0 | 0 | 0 | 0 | 0 | 0 | 0 | 0 | 0 | 0 | 0 | 0 | 0 | 0 |  | 0 | 0 | 0 |  | #VALUE! | #VALUE! | #VALUE! | #VALUE! |  |  | #VALUE! | #VALUE! | 0 | 0 | 0.20123 | 0.20123 | #VALUE! | #VALUE! | #VALUE! | #VALUE! | 0 | 0 | 0.20123 | 0.20123 | #VALUE! | #VALUE! | #VALUE! | #VALUE! | 0 | 0 | 0.20123 | 0.20123 | #VALUE! | #VALUE! |  |  |  | #VALUE! | #VALUE! | #VALUE! | #VALUE! | #VALUE! | #VALUE! | #VALUE!
Monday | 11 | 7 | 5 | 7445 | 0 | 0 | 0 | 0 | 0 | 0 | 0 | 0 | 0 | 0 | 0 | 0 | 0 | 0 | 0 | 0 | 0 | 0 | 0 | 0 | 0 | 0 | 0 | 0 | 0 | 0 | 0 | 0 | 0 | 0 | 0 | 0 | 0 | 0 | 0 | 0 | 0 | 0 | 0 | 0 |  | 0 | 0 | 0 |  | #VALUE! | #VALUE! | #VALUE! | #VALUE! |  |  | #VALUE! | #VALUE! | 0 | 0 | 0.20123 | 0.20123 | #VALUE! | #VALUE! | #VALUE! | #VALUE! | 0 | 0 | 0.20123 | 0.20123 | #VALUE! | #VALUE! | #VALUE! | #VALUE! | 0 | 0 | 0.20123 | 0.20123 | #VALUE! | #VALUE! |  |  |  | #VALUE! | #VALUE! | #VALUE! | #VALUE! | #VALUE! | #VALUE! | #VALUE!
Monday | 11 | 7 | 6 | 7446 | 0 | 0 | 0 | 0 | 0 | 0 | 0 | 0 | 0 | 0 | 0 | 0 | 0 | 0 | 0 | 0 | 0 | 0 | 0 | 0 | 0 | 0 | 0 | 0 | 0 | 0 | 0 | 0 | 0 | 0 | 0 | 0 | 0 | 0 | 0 | 0 | 0 | 0 | 0 | 0 |  | 0 | 0 | 0 |  | #VALUE! | #VALUE! | #VALUE! | #VALUE! |  |  | #VALUE! | #VALUE! | 0 | 0 | 0.20123 | 0.20123 | #VALUE! | #VALUE! | #VALUE! | #VALUE! | 0 | 0 | 0.20123 | 0.20123 | #VALUE! | #VALUE! | #VALUE! | #VALUE! | 0 | 0 | 0.20123 | 0.20123 | #VALUE! | #VALUE! |  |  |  | #VALUE! | #VALUE! | #VALUE! | #VALUE! | #VALUE! | #VALUE! | #VALUE!
Monday | 11 | 7 | 7 | 7447 | 0 | 0 | 0 | 0 | 0 | 0 | 0 | 0 | 0 | 0 | 0 | 0 | 0 | 0 | 0 | 0 | 0 | 0 | 0 | 0 | 0 | 0 | 0 | 0 | 0.0030401 | 0 | 0 | 0 | 0 | 0 | 0 | 0 | 0 | 0 | 0 | 0 | 0 | 0 | 0 | 0 |  | 0 | 0 | 0 |  | #VALUE! | #VALUE! | #VALUE! | #VALUE! |  |  | #VALUE! | #VALUE! | 0 | 0 | 0.20123 | 0.20123 | #VALUE! | #VALUE! | #VALUE! | #VALUE! | 0 | 0 | 0.20123 | 0.20123 | #VALUE! | #VALUE! | #VALUE! | #VALUE! | 0 | 0 | 0.20123 | 0.20123 | #VALUE! | #VALUE! |  |  |  | #VALUE! | #VALUE! | #VALUE! | #VALUE! | #VALUE! | #VALUE! | #VALUE!
Monday | 11 | 7 | 8 | 7448 | 0 | 0 | 0 | 0 | 0 | 0 | 0 | 0 | 0 | 0 | 0 | 0 | 0 | 0 | 0 | 0 | 0 | 0 | 0 | 0 | 0 | 0 | 0 | 0 | 0 | 0 | 0 | 0 | 0 | 0 | 0 | 0 | 0 | 0 | 0 | 0 | 0 | 0 | 0 | 0 |  | 0 | 0 | 0 |  | #VALUE! | #VALUE! | #VALUE! | #VALUE! |  |  | #VALUE! | #VALUE! | 0 | 0 | 0.20123 | 0.20123 | #VALUE! | #VALUE! | #VALUE! | #VALUE! | 0 | 0 | 0.20123 | 0.20123 | #VALUE! | #VALUE! | #VALUE! | #VALUE! | 0 | 0 | 0.20123 | 0.20123 | #VALUE! | #VALUE! |  |  |  | #VALUE! | #VALUE! | #VALUE! | #VALUE! | #VALUE! | #VALUE! | #VALUE!
Monday | 11 | 7 | 9 | 7449 | 0 | 0 | 0 | 0 | 0 | 0 | 0 | 0 | 0 | 0 | 0 | 0 | 0 | 0 | 0 | 0 | 0 | 0 | 0 | 0 | 0 | 0 | 0 | 0 | 0 | 0 | 0 | 0 | 0 | 0 | 0 | 0 | 0 | 0 | 0 | 0 | 0 | 0 | 0 | 0 |  | 0 | 0 | 0 |  | #VALUE! | #VALUE! | #VALUE! | #VALUE! |  |  | #VALUE! | #VALUE! | 0 | 0 | 0.20123 | 0.20123 | #VALUE! | #VALUE! | #VALUE! | #VALUE! | 0 | 0 | 0.20123 | 0.20123 | #VALUE! | #VALUE! | #VALUE! | #VALUE! | 0 | 0 | 0.20123 | 0.20123 | #VALUE! | #VALUE! |  |  |  | #VALUE! | #VALUE! | #VALUE! | #VALUE! | #VALUE! | #VALUE! | #VALUE!
Monday | 11 | 7 | 10 | 7450 | 0 | 0 | 0 | 0 | 0 | 0 | 0 | 0 | 0 | 0 | 0 | 0 | 0 | 0 | 0 | 0 | 0 | 0 | 0 | 0 | 0 | 0 | 0 | 0 | 0.0021283 | 0 | 0 | 0 | 0 | 0 | 0 | 0 | 0 | 0 | 0 | 0 | 0 | 0 | 0 | 0 |  | 0 | 0 | 0 |  | #VALUE! | #VALUE! | #VALUE! | #VALUE! |  |  | #VALUE! | #VALUE! | 0 | 0 | 0.20123 | 0.20123 | #VALUE! | #VALUE! | #VALUE! | #VALUE! | 0 | 0 | 0.20123 | 0.20123 | #VALUE! | #VALUE! | #VALUE! | #VALUE! | 0 | 0 | 0.20123 | 0.20123 | #VALUE! | #VALUE! |  |  |  | #VALUE! | #VALUE! | #VALUE! | #VALUE! | #VALUE! | #VALUE! | #VALUE!
Monday | 11 | 7 | 11 | 7451 | 0 | 0 | 0 | 0 | 0 | 0 | 0 | 0 | 0 | 0 | 0 | 0 | 0 | 0 | 0 | 0 | 0 | 0 | 0 | 0 | 0 | 0 | 0 | 0 | 0.0033771 | 0 | 0 | 0 | 0 | 0 | 0 | 0 | 0 | 0 | 0 | 0 | 0 | 0 | 0 | 0 |  | 0 | 0 | 0 |  | #VALUE! | #VALUE! | #VALUE! | #VALUE! |  |  | #VALUE! | #VALUE! | 0 | 0 | 0.20123 | 0.20123 | #VALUE! | #VALUE! | #VALUE! | #VALUE! | 0 | 0 | 0.20123 | 0.20123 | #VALUE! | #VALUE! | #VALUE! | #VALUE! | 0 | 0 | 0.20123 | 0.20123 | #VALUE! | #VALUE! |  |  |  | #VALUE! | #VALUE! | #VALUE! | #VALUE! | #VALUE! | #VALUE! | #VALUE!
Monday | 11 | 7 | 12 | 7452 | 0 | 0 | 0 | 0 | 0 | 0 | 0 | 0 | 0 | 0 | 0 | 0 | 0 | 0 | 0 | 0 | 0 | 0 | 0 | 0 | 0 | 0 | 0 | 0 | 0.002197 | 0 | 0 | 0 | 0 | 0 | 0 | 0 | 0 | 0 | 0 | 0 | 0 | 0 | 0 | 0 |  | 0 | 0 | 0 |  | #VALUE! | #VALUE! | #VALUE! | #VALUE! |  |  | #VALUE! | #VALUE! | 0 | 0 | 0.20123 | 0.20123 | #VALUE! | #VALUE! | #VALUE! | #VALUE! | 0 | 0 | 0.20123 | 0.20123 | #VALUE! | #VALUE! | #VALUE! | #VALUE! | 0 | 0 | 0.20123 | 0.20123 | #VALUE! | #VALUE! |  |  |  | #VALUE! | #VALUE! | #VALUE! | #VALUE! | #VALUE! | #VALUE! | #VALUE!
Monday | 11 | 7 | 13 | 7453 | 0 | 0 | 0 | 0 | 0 | 0 | 0 | 0 | 0 | 0 | 0 | 0 | 0 | 0 | 0 | 0 | 0 | 0 | 0 | 0 | 0 | 0 | 0 | 0 | 0 | 0 | 0 | 0 | 0 | 0 | 0 | 0 | 0 | 0 | 0 | 0 | 0 | 0 | 0 | 0 |  | 0 | 0 | 0 |  | #VALUE! | #VALUE! | #VALUE! | #VALUE! |  |  | #VALUE! | #VALUE! | 0 | 0 | 0.20123 | 0.20123 | #VALUE! | #VALUE! | #VALUE! | #VALUE! | 0 | 0 | 0.20123 | 0.20123 | #VALUE! | #VALUE! | #VALUE! | #VALUE! | 0 | 0 | 0.20123 | 0.20123 | #VALUE! | #VALUE! |  |  |  | #VALUE! | #VALUE! | #VALUE! | #VALUE! | #VALUE! | #VALUE! | #VALUE!
Monday | 11 | 7 | 14 | 7454 | 0 | 0 | 0 | 0 | 0 | 0 | 0 | 0 | 0 | 0 | 0 | 0 | 0 | 0 | 0 | 0 | 0 | 0 | 0 | 0 | 0 | 0 | 0 | 0 | 0 | 0 | 0 | 0 | 0 | 0 | 0 | 0 | 0 | 0 | 0 | 0 | 0 | 0 | 0 | 0 |  | 0 | 0 | 0 |  | #VALUE! | #VALUE! | #VALUE! | #VALUE! |  |  | #VALUE! | #VALUE! | 0 | 0 | 0.20123 | 0.20123 | #VALUE! | #VALUE! | #VALUE! | #VALUE! | 0 | 0 | 0.20123 | 0.20123 | #VALUE! | #VALUE! | #VALUE! | #VALUE! | 0 | 0 | 0.20123 | 0.20123 | #VALUE! | #VALUE! |  |  |  | #VALUE! | #VALUE! | #VALUE! | #VALUE! | #VALUE! | #VALUE! | #VALUE!
Monday | 11 | 7 | 15 | 7455 | 0 | 0 | 0 | 0 | 0 | 0 | 0 | 0 | 0 | 0 | 0 | 0 | 0 | 0 | 0 | 0 | 0 | 0 | 0 | 0 | 0 | 0 | 0 | 0 | 0 | 0 | 0 | 0 | 0 | 0 | 0 | 0 | 0 | 0 | 0 | 0 | 0 | 0 | 0 | 0 |  | 0 | 0 | 0 |  | #VALUE! | #VALUE! | #VALUE! | #VALUE! |  |  | #VALUE! | #VALUE! | 0 | 0 | 0.20123 | 0.20123 | #VALUE! | #VALUE! | #VALUE! | #VALUE! | 0 | 0 | 0.20123 | 0.20123 | #VALUE! | #VALUE! | #VALUE! | #VALUE! | 0 | 0 | 0.20123 | 0.20123 | #VALUE! | #VALUE! |  |  |  | #VALUE! | #VALUE! | #VALUE! | #VALUE! | #VALUE! | #VALUE! | #VALUE!
Monday | 11 | 7 | 16 | 7456 | 0 | 0 | 0 | 0 | 0 | 0 | 0 | 0 | 0 | 0 | 0 | 0 | 0 | 0 | 0 | 0 | 0 | 0 | 0 | 0 | 0 | 0 | 0 | 0 | 0.0030416 | 0 | 0 | 0 | 0 | 0 | 0 | 0 | 0 | 0 | 0 | 0 | 0 | 0 | 0 | 0 |  | 0 | 0 | 0 |  | #VALUE! | #VALUE! | #VALUE! | #VALUE! |  |  | #VALUE! | #VALUE! | 0 | 0 | 0.20123 | 0.20123 | #VALUE! | #VALUE! | #VALUE! | #VALUE! | 0 | 0 | 0.20123 | 0.20123 | #VALUE! | #VALUE! | #VALUE! | #VALUE! | 0 | 0 | 0.20123 | 0.20123 | #VALUE! | #VALUE! |  |  |  | #VALUE! | #VALUE! | #VALUE! | #VALUE! | #VALUE! | #VALUE! | #VALUE!
Monday | 11 | 7 | 17 | 7457 | 0 | 0 | 0 | 0 | 0 | 0 | 0 | 0 | 0 | 0 | 0 | 0 | 0 | 0 | 0 | 0 | 0 | 0 | 0 | 0 | 0 | 0 | 0 | 0 | 0 | 0 | 0 | 0 | 0 | 0 | 0 | 0 | 0 | 0 | 0 | 0 | 0 | 0 | 0 | 0 |  | 0 | 0 | 0 |  | #VALUE! | #VALUE! | #VALUE! | #VALUE! |  |  | #VALUE! | #VALUE! | 0 | 0 | 0.20123 | 0.20123 | #VALUE! | #VALUE! | #VALUE! | #VALUE! | 0 | 0 | 0.20123 | 0.20123 | #VALUE! | #VALUE! | #VALUE! | #VALUE! | 0 | 0 | 0.20123 | 0.20123 | #VALUE! | #VALUE! |  |  |  | #VALUE! | #VALUE! | #VALUE! | #VALUE! | #VALUE! | #VALUE! | #VALUE!
Monday | 11 | 7 | 18 | 7458 | 0 | 0 | 0 | 0 | 0 | 0 | 0 | 0 | 0 | 0 | 0 | 0 | 0 | 0 | 0 | 0 | 0 | 0 | 0 | 0 | 0 | 0 | 0 | 0 | 0.0045936 | 0 | 0 | 0 | 0 | 0 | 0 | 0 | 0 | 0 | 0 | 0 | 0 | 0 | 0 | 0 |  | 0 | 0 | 0 |  | #VALUE! | #VALUE! | #VALUE! | #VALUE! |  |  | #VALUE! | #VALUE! | 0 | 0 | 0.20123 | 0.20123 | #VALUE! | #VALUE! | #VALUE! | #VALUE! | 0 | 0 | 0.20123 | 0.20123 | #VALUE! | #VALUE! | #VALUE! | #VALUE! | 0 | 0 | 0.20123 | 0.20123 | #VALUE! | #VALUE! |  |  |  | #VALUE! | #VALUE! | #VALUE! | #VALUE! | #VALUE! | #VALUE! | #VALUE!
Monday | 11 | 7 | 19 | 7459 | 0 | 0 | 0 | 0 | 0 | 0 | 0 | 0 | 0 | 0 | 0 | 0 | 0 | 0 | 0 | 0 | 0 | 0 | 0 | 0 | 0 | 0 | 0 | 0 | 0 | 0 | 0 | 0 | 0 | 0 | 0 | 0 | 0 | 0 | 0 | 0 | 0 | 0 | 0 | 0 |  | 0 | 0 | 0 |  | #VALUE! | #VALUE! | #VALUE! | #VALUE! |  |  | #VALUE! | #VALUE! | 0 | 0 | 0.20123 | 0.20123 | #VALUE! | #VALUE! | #VALUE! | #VALUE! | 0 | 0 | 0.20123 | 0.20123 | #VALUE! | #VALUE! | #VALUE! | #VALUE! | 0 | 0 | 0.20123 | 0.20123 | #VALUE! | #VALUE! |  |  |  | #VALUE! | #VALUE! | #VALUE! | #VALUE! | #VALUE! | #VALUE! | #VALUE!
Monday | 11 | 7 | 20 | 7460 | 0 | 0 | 0 | 0 | 0 | 0 | 0 | 0 | 0 | 0 | 0 | 0 | 0 | 0 | 0 | 0 | 0 | 0 | 0 | 0 | 0 | 0 | 0 | 0 | 0 | 0 | 0 | 0 | 0 | 0 | 0 | 0 | 0 | 0 | 0 | 0 | 0 | 0 | 0 | 0 |  | 0 | 0 | 0 |  | #VALUE! | #VALUE! | #VALUE! | #VALUE! |  |  | #VALUE! | #VALUE! | 0 | 0 | 0.20123 | 0.20123 | #VALUE! | #VALUE! | #VALUE! | #VALUE! | 0 | 0 | 0.20123 | 0.20123 | #VALUE! | #VALUE! | #VALUE! | #VALUE! | 0 | 0 | 0.20123 | 0.20123 | #VALUE! | #VALUE! |  |  |  | #VALUE! | #VALUE! | #VALUE! | #VALUE! | #VALUE! | #VALUE! | #VALUE!
Monday | 11 | 7 | 21 | 7461 | 0 | 0 | 0 | 0 | 0 | 0 | 0 | 0 | 0 | 0 | 0 | 0 | 0 | 0 | 0 | 0 | 0 | 0 | 0 | 0 | 0 | 0 | 0 | 0 | 0 | 0 | 0 | 0 | 0 | 0 | 0 | 0 | 0 | 0 | 0 | 0 | 0 | 0 | 0 | 0 |  | 0 | 0 | 0 |  | #VALUE! | #VALUE! | #VALUE! | #VALUE! |  |  | #VALUE! | #VALUE! | 0 | 0 | 0.20123 | 0.20123 | #VALUE! | #VALUE! | #VALUE! | #VALUE! | 0 | 0 | 0.20123 | 0.20123 | #VALUE! | #VALUE! | #VALUE! | #VALUE! | 0 | 0 | 0.20123 | 0.20123 | #VALUE! | #VALUE! |  |  |  | #VALUE! | #VALUE! | #VALUE! | #VALUE! | #VALUE! | #VALUE! | #VALUE!
Monday | 11 | 7 | 22 | 7462 | 0 | 0 | 0 | 0 | 0 | 0 | 0 | 0 | 0 | 0 | 0 | 0 | 0 | 0 | 0 | 0 | 0 | 0 | 0 | 0 | 0 | 0 | 0 | 0 | 0 | 0 | 0 | 0 | 0 | 0 | 0 | 0 | 0 | 0 | 0 | 0 | 0 | 0 | 0 | 0 |  | 0 | 0 | 0 |  | #VALUE! | #VALUE! | #VALUE! | #VALUE! |  |  | #VALUE! | #VALUE! | 0 | 0 | 0.20123 | 0.20123 | #VALUE! | #VALUE! | #VALUE! | #VALUE! | 0 | 0 | 0.20123 | 0.20123 | #VALUE! | #VALUE! | #VALUE! | #VALUE! | 0 | 0 | 0.20123 | 0.20123 | #VALUE! | #VALUE! |  |  |  | #VALUE! | #VALUE! | #VALUE! | #VALUE! | #VALUE! | #VALUE! | #VALUE!
Monday | 11 | 7 | 23 | 7463 | 0 | 0 | 0 | 0 | 0 | 0 | 0 | 0 | 0 | 0 | 0 | 0 | 0 | 0 | 0 | 0 | 0 | 0 | 0 | 0 | 0 | 0 | 0 | 0 | 0 | 0 | 0 | 0 | 0 | 0 | 0 | 0 | 0 | 0 | 0 | 0 | 0 | 0 | 0 | 0 |  | 0 | 0 | 0 |  | #VALUE! | #VALUE! | #VALUE! | #VALUE! |  |  | #VALUE! | #VALUE! | 0 | 0 | 0.20123 | 0.20123 | #VALUE! | #VALUE! | #VALUE! | #VALUE! | 0 | 0 | 0.20123 | 0.20123 | #VALUE! | #VALUE! | #VALUE! | #VALUE! | 0 | 0 | 0.20123 | 0.20123 | #VALUE! | #VALUE! |  |  |  | #VALUE! | #VALUE! | #VALUE! | #VALUE! | #VALUE! | #VALUE! | #VALUE!
Monday | 11 | 7 | 24 | 7464 | 0 | 0 | 0 | 0 | 0 | 0 | 0 | 0 | 0 | 0 | 0 | 0 | 0 | 0 | 0 | 0 | 0 | 0 | 0 | 0 | 0 | 0 | 0 | 0 | 0 | 0 | 0 | 0 | 0 | 0 | 0 | 0 | 0 | 0 | 0 | 0 | 0 | 0 | 0 | 0 |  | 0 | 0 | 0 |  | #VALUE! | #VALUE! | #VALUE! | #VALUE! |  |  | #VALUE! | #VALUE! | 0 | 0 | 0.20123 | 0.20123 | #VALUE! | #VALUE! | #VALUE! | #VALUE! | 0 | 0 | 0.20123 | 0.20123 | #VALUE! | #VALUE! | #VALUE! | #VALUE! | 0 | 0 | 0.20123 | 0.20123 | #VALUE! | #VALUE! |  |  |  | #VALUE! | #VALUE! | #VALUE! | #VALUE! | #VALUE! | #VALUE! | #VALUE!
Tuesday | 11 | 8 | 1 | 7465 | 0 | 0 | 0 | 0 | 0 | 0 | 0 | 0 | 0 | 0 | 0 | 0 | 0 | 0 | 0 | 0 | 0 | 0 | 0 | 0 | 0 | 0 | 0 | 0 | 0 | 0 | 0 | 0 | 0 | 0 | 0 | 0 | 0 | 0 | 0 | 0 | 0 | 0 | 0 | 0 |  | 0 | 0 | 0 |  | #VALUE! | #VALUE! | #VALUE! | #VALUE! |  |  | #VALUE! | #VALUE! | 0 | 0 | 0.20123 | 0.20123 | #VALUE! | #VALUE! | #VALUE! | #VALUE! | 0 | 0 | 0.20123 | 0.20123 | #VALUE! | #VALUE! | #VALUE! | #VALUE! | 0 | 0 | 0.20123 | 0.20123 | #VALUE! | #VALUE! |  |  |  | #VALUE! | #VALUE! | #VALUE! | #VALUE! | #VALUE! | #VALUE! | #VALUE!
Tuesday | 11 | 8 | 2 | 7466 | 0 | 0 | 0 | 0 | 0 | 0 | 0 | 0 | 0 | 0 | 0 | 0 | 0 | 0 | 0 | 0 | 0 | 0 | 0 | 0 | 0 | 0 | 0 | 0 | 0 | 0 | 0 | 0 | 0 | 0 | 0 | 0 | 0 | 0 | 0 | 0 | 0 | 0 | 0 | 0 |  | 0 | 0 | 0 |  | #VALUE! | #VALUE! | #VALUE! | #VALUE! |  |  | #VALUE! | #VALUE! | 0 | 0 | 0.20123 | 0.20123 | #VALUE! | #VALUE! | #VALUE! | #VALUE! | 0 | 0 | 0.20123 | 0.20123 | #VALUE! | #VALUE! | #VALUE! | #VALUE! | 0 | 0 | 0.20123 | 0.20123 | #VALUE! | #VALUE! |  |  |  | #VALUE! | #VALUE! | #VALUE! | #VALUE! | #VALUE! | #VALUE! | #VALUE!
Tuesday | 11 | 8 | 3 | 7467 | 0 | 0 | 0 | 0 | 0 | 0 | 0 | 0 | 0 | 0 | 0 | 0 | 0 | 0 | 0 | 0 | 0 | 0 | 0 | 0 | 0 | 0 | 0 | 0 | 0 | 0 | 0 | 0 | 0 | 0 | 0 | 0 | 0 | 0 | 0 | 0 | 0 | 0 | 0 | 0 |  | 0 | 0 | 0 |  | #VALUE! | #VALUE! | #VALUE! | #VALUE! |  |  | #VALUE! | #VALUE! | 0 | 0 | 0.20123 | 0.20123 | #VALUE! | #VALUE! | #VALUE! | #VALUE! | 0 | 0 | 0.20123 | 0.20123 | #VALUE! | #VALUE! | #VALUE! | #VALUE! | 0 | 0 | 0.20123 | 0.20123 | #VALUE! | #VALUE! |  |  |  | #VALUE! | #VALUE! | #VALUE! | #VALUE! | #VALUE! | #VALUE! | #VALUE!
Tuesday | 11 | 8 | 4 | 7468 | 0 | 0 | 0 | 0 | 0 | 0 | 0 | 0 | 0 | 0 | 0 | 0 | 0 | 0 | 0 | 0 | 0 | 0 | 0 | 0 | 0 | 0 | 0 | 0 | 0 | 0 | 0 | 0 | 0 | 0 | 0 | 0 | 0 | 0 | 0 | 0 | 0 | 0 | 0 | 0 |  | 0 | 0 | 0 |  | #VALUE! | #VALUE! | #VALUE! | #VALUE! |  |  | #VALUE! | #VALUE! | 0 | 0 | 0.20123 | 0.20123 | #VALUE! | #VALUE! | #VALUE! | #VALUE! | 0 | 0 | 0.20123 | 0.20123 | #VALUE! | #VALUE! | #VALUE! | #VALUE! | 0 | 0 | 0.20123 | 0.20123 | #VALUE! | #VALUE! |  |  |  | #VALUE! | #VALUE! | #VALUE! | #VALUE! | #VALUE! | #VALUE! | #VALUE!
Tuesday | 11 | 8 | 5 | 7469 | 0 | 0 | 0 | 0 | 0 | 0 | 0 | 0 | 0 | 0 | 0 | 0 | 0 | 0 | 0 | 0 | 0 | 0 | 0 | 0 | 0 | 0 | 0 | 0 | 0 | 0 | 0 | 0 | 0 | 0 | 0 | 0 | 0 | 0 | 0 | 0 | 0 | 0 | 0 | 0 |  | 0 | 0 | 0 |  | #VALUE! | #VALUE! | #VALUE! | #VALUE! |  |  | #VALUE! | #VALUE! | 0 | 0 | 0.20123 | 0.20123 | #VALUE! | #VALUE! | #VALUE! | #VALUE! | 0 | 0 | 0.20123 | 0.20123 | #VALUE! | #VALUE! | #VALUE! | #VALUE! | 0 | 0 | 0.20123 | 0.20123 | #VALUE! | #VALUE! |  |  |  | #VALUE! | #VALUE! | #VALUE! | #VALUE! | #VALUE! | #VALUE! | #VALUE!
Tuesday | 11 | 8 | 6 | 7470 | 0 | 0 | 0 | 0 | 0 | 0 | 0 | 0 | 0 | 0 | 0 | 0 | 0 | 0 | 0 | 0 | 0 | 0 | 0 | 0 | 0 | 0 | 0 | 0 | 0 | 0 | 0 | 0 | 0 | 0 | 0 | 0 | 0 | 0 | 0 | 0 | 0 | 0 | 0 | 0 |  | 0 | 0 | 0 |  | #VALUE! | #VALUE! | #VALUE! | #VALUE! |  |  | #VALUE! | #VALUE! | 0 | 0 | 0.20123 | 0.20123 | #VALUE! | #VALUE! | #VALUE! | #VALUE! | 0 | 0 | 0.20123 | 0.20123 | #VALUE! | #VALUE! | #VALUE! | #VALUE! | 0 | 0 | 0.20123 | 0.20123 | #VALUE! | #VALUE! |  |  |  | #VALUE! | #VALUE! | #VALUE! | #VALUE! | #VALUE! | #VALUE! | #VALUE!
Tuesday | 11 | 8 | 7 | 7471 | 0 | 0 | 0 | 0 | 0 | 0 | 0 | 0 | 0 | 0 | 0 | 0 | 0 | 0 | 0 | 0 | 0 | 0 | 0 | 0 | 0 | 0 | 0 | 0 | 0.0028063 | 0 | 0 | 0 | 0 | 0 | 0 | 0 | 0 | 0 | 0 | 0 | 0 | 0 | 0 | 0 |  | 0 | 0 | 0 |  | #VALUE! | #VALUE! | #VALUE! | #VALUE! |  |  | #VALUE! | #VALUE! | 0 | 0 | 0.20123 | 0.20123 | #VALUE! | #VALUE! | #VALUE! | #VALUE! | 0 | 0 | 0.20123 | 0.20123 | #VALUE! | #VALUE! | #VALUE! | #VALUE! | 0 | 0 | 0.20123 | 0.20123 | #VALUE! | #VALUE! |  |  |  | #VALUE! | #VALUE! | #VALUE! | #VALUE! | #VALUE! | #VALUE! | #VALUE!
Tuesday | 11 | 8 | 8 | 7472 | 0 | 0 | 0 | 0 | 0 | 0 | 0 | 0 | 0 | 0 | 0 | 0 | 0 | 0 | 0 | 0 | 0 | 0 | 0 | 0 | 0 | 0 | 0 | 0 | 0 | 0 | 0 | 0 | 0 | 0 | 0 | 0 | 0 | 0 | 0 | 0 | 0 | 0 | 0 | 0 |  | 0 | 0 | 0 |  | #VALUE! | #VALUE! | #VALUE! | #VALUE! |  |  | #VALUE! | #VALUE! | 0 | 0 | 0.20123 | 0.20123 | #VALUE! | #VALUE! | #VALUE! | #VALUE! | 0 | 0 | 0.20123 | 0.20123 | #VALUE! | #VALUE! | #VALUE! | #VALUE! | 0 | 0 | 0.20123 | 0.20123 | #VALUE! | #VALUE! |  |  |  | #VALUE! | #VALUE! | #VALUE! | #VALUE! | #VALUE! | #VALUE! | #VALUE!
Tuesday | 11 | 8 | 9 | 7473 | 0 | 0 | 0 | 0 | 0 | 0 | 0 | 0 | 0 | 0 | 0 | 0 | 0 | 0 | 0 | 0 | 0 | 0 | 0 | 0 | 0 | 0 | 0 | 0 | 0.002229 | 0 | 0 | 0 | 0 | 0 | 0 | 0 | 0 | 0 | 0 | 0 | 0 | 0 | 0 | 0 |  | 0 | 0 | 0 |  | #VALUE! | #VALUE! | #VALUE! | #VALUE! |  |  | #VALUE! | #VALUE! | 0 | 0 | 0.20123 | 0.20123 | #VALUE! | #VALUE! | #VALUE! | #VALUE! | 0 | 0 | 0.20123 | 0.20123 | #VALUE! | #VALUE! | #VALUE! | #VALUE! | 0 | 0 | 0.20123 | 0.20123 | #VALUE! | #VALUE! |  |  |  | #VALUE! | #VALUE! | #VALUE! | #VALUE! | #VALUE! | #VALUE! | #VALUE!
Tuesday | 11 | 8 | 10 | 7474 | 0 | 0 | 0 | 0 | 0 | 0 | 0 | 0 | 0 | 0 | 0 | 0 | 0 | 0 | 0 | 0 | 0 | 0 | 0 | 0 | 0 | 0 | 0 | 0 | 0.0022895 | 0 | 0 | 0 | 0 | 0 | 0 | 0 | 0 | 0 | 0 | 0 | 0 | 0 | 0 | 0 |  | 0 | 0 | 0 |  | #VALUE! | #VALUE! | #VALUE! | #VALUE! |  |  | #VALUE! | #VALUE! | 0 | 0 | 0.20123 | 0.20123 | #VALUE! | #VALUE! | #VALUE! | #VALUE! | 0 | 0 | 0.20123 | 0.20123 | #VALUE! | #VALUE! | #VALUE! | #VALUE! | 0 | 0 | 0.20123 | 0.20123 | #VALUE! | #VALUE! |  |  |  | #VALUE! | #VALUE! | #VALUE! | #VALUE! | #VALUE! | #VALUE! | #VALUE!
Tuesday | 11 | 8 | 11 | 7475 | 0 | 0 | 0 | 0 | 0 | 0 | 0 | 0 | 0 | 0 | 0 | 0 | 0 | 0 | 0 | 0 | 0 | 0 | 0 | 0 | 0 | 0 | 0 | 0 | 0.0034042 | 0 | 0 | 0.0061862 | 0 | 0 | 0 | 0 | 0 | 0 | 0 | 0 | 0 | 0 | 0 | 0 |  | 0 | 0 | 0 |  | #VALUE! | #VALUE! | #VALUE! | #VALUE! |  |  | #VALUE! | #VALUE! | 0 | 0 | 0.20123 | 0.20123 | #VALUE! | #VALUE! | #VALUE! | #VALUE! | 0 | 0 | 0.20123 | 0.20123 | #VALUE! | #VALUE! | #VALUE! | #VALUE! | 0 | 0 | 0.20123 | 0.20123 | #VALUE! | #VALUE! |  |  |  | #VALUE! | #VALUE! | #VALUE! | #VALUE! | #VALUE! | #VALUE! | #VALUE!
Tuesday | 11 | 8 | 12 | 7476 | 0 | 0 | 0 | 0 | 0 | 0 | 0 | 0 | 0 | 0 | 0 | 0 | 0 | 0 | 0 | 0 | 0 | 0 | 0 | 0 | 0 | 0 | 0 | 0 | 0 | 0 | 0 | 0.017589 | 0.043 | 0 | 0 | 0 | 0 | 0 | 0 | 0 | 0 | 0 | 0 | 0 |  | 0 | 0 | 0 |  | #VALUE! | #VALUE! | #VALUE! | #VALUE! |  |  | #VALUE! | #VALUE! | 0 | 0 | 0.20123 | 0.20123 | #VALUE! | #VALUE! | #VALUE! | #VALUE! | 0 | 0 | 0.20123 | 0.20123 | #VALUE! | #VALUE! | #VALUE! | #VALUE! | 0 | 0 | 0.20123 | 0.20123 | #VALUE! | #VALUE! |  |  |  | #VALUE! | #VALUE! | #VALUE! | #VALUE! | #VALUE! | #VALUE! | #VALUE!
Tuesday | 11 | 8 | 13 | 7477 | 0 | 0 | 0 | 0 | 0 | 0 | 0 | 0 | 0 | 0 | 0 | 0 | 0 | 0 | 0 | 0 | 0 | 0 | 0 | 0 | 0 | 0 | 0 | 0 | 0.003148 | 0 | 0 | 0.024773 | 0.079 | 0 | 0 | 0 | 0 | 0 | 0 | 0 | 0 | 0 | 0 | 0 |  | 0 | 0 | 0 |  | #VALUE! | #VALUE! | #VALUE! | #VALUE! |  |  | #VALUE! | #VALUE! | 0 | 0 | 0.20123 | 0.20123 | #VALUE! | #VALUE! | #VALUE! | #VALUE! | 0 | 0 | 0.20123 | 0.20123 | #VALUE! | #VALUE! | #VALUE! | #VALUE! | 0 | 0 | 0.20123 | 0.20123 | #VALUE! | #VALUE! |  |  |  | #VALUE! | #VALUE! | #VALUE! | #VALUE! | #VALUE! | #VALUE! | #VALUE!
Tuesday | 11 | 8 | 14 | 7478 | 0 | 0 | 0 | 0 | 0 | 0 | 0 | 0 | 0 | 0 | 0 | 0 | 0 | 0 | 0 | 0 | 0 | 0 | 0 | 0 | 0 | 0 | 0 | 0 | 0.01113 | 0 | 0 | 0.032871 | 0.115 | 0 | 0 | 0 | 0 | 0 | 0 | 0 | 0 | 0 | 0 | 0 |  | 0 | 0 | 0 |  | #VALUE! | #VALUE! | #VALUE! | #VALUE! |  |  | #VALUE! | #VALUE! | 0 | 0 | 0.20123 | 0.20123 | #VALUE! | #VALUE! | #VALUE! | #VALUE! | 0 | 0 | 0.20123 | 0.20123 | #VALUE! | #VALUE! | #VALUE! | #VALUE! | 0 | 0 | 0.20123 | 0.20123 | #VALUE! | #VALUE! |  |  |  | #VALUE! | #VALUE! | #VALUE! | #VALUE! | #VALUE! | #VALUE! | #VALUE!
Tuesday | 11 | 8 | 15 | 7479 | 0 | 0 | 0 | 0 | 0 | 0 | 0 | 0 | 0 | 0 | 0 | 0 | 0 | 0 | 0 | 0 | 0 | 0 | 0 | 0 | 0 | 0 | 0 | 0 | 0 | 0 | 0 | 0.026352 | 0.097 | 0 | 0 | 0 | 0 | 0 | 0 | 0 | 0 | 0 | 0 | 0 |  | 0 | 0 | 0 |  | #VALUE! | #VALUE! | #VALUE! | #VALUE! |  |  | #VALUE! | #VALUE! | 0 | 0 | 0.20123 | 0.20123 | #VALUE! | #VALUE! | #VALUE! | #VALUE! | 0 | 0 | 0.20123 | 0.20123 | #VALUE! | #VALUE! | #VALUE! | #VALUE! | 0 | 0 | 0.20123 | 0.20123 | #VALUE! | #VALUE! |  |  |  | #VALUE! | #VALUE! | #VALUE! | #VALUE! | #VALUE! | #VALUE! | #VALUE!
Tuesday | 11 | 8 | 16 | 7480 | 0 | 0 | 0 | 0 | 0 | 0 | 0 | 0 | 0 | 0 | 0 | 0 | 0 | 0 | 0 | 0 | 0 | 0 | 0 | 0 | 0 | 0 | 0 | 0 | 0 | 0 | 0 | 0.019655 | 0.072 | 0 | 0 | 0 | 0 | 0 | 0 | 0 | 0 | 0 | 0 | 0 |  | 0 | 0 | 0 |  | #VALUE! | #VALUE! | #VALUE! | #VALUE! |  |  | #VALUE! | #VALUE! | 0 | 0 | 0.20123 | 0.20123 | #VALUE! | #VALUE! | #VALUE! | #VALUE! | 0 | 0 | 0.20123 | 0.20123 | #VALUE! | #VALUE! | #VALUE! | #VALUE! | 0 | 0 | 0.20123 | 0.20123 | #VALUE! | #VALUE! |  |  |  | #VALUE! | #VALUE! | #VALUE! | #VALUE! | #VALUE! | #VALUE! | #VALUE!
Tuesday | 11 | 8 | 17 | 7481 | 0 | 0 | 0 | 0 | 0 | 0 | 0 | 0 | 0 | 0 | 0 | 0 | 0 | 0 | 0 | 0 | 0 | 0 | 0 | 0 | 0 | 0 | 0 | 0 | 0 | 0 | 0 | 0.013099 | 0.047 | 0 | 0 | 0 | 0 | 0 | 0 | 0 | 0 | 0 | 0 | 0 |  | 0 | 0 | 0 |  | #VALUE! | #VALUE! | #VALUE! | #VALUE! |  |  | #VALUE! | #VALUE! | 0 | 0 | 0.20123 | 0.20123 | #VALUE! | #VALUE! | #VALUE! | #VALUE! | 0 | 0 | 0.20123 | 0.20123 | #VALUE! | #VALUE! | #VALUE! | #VALUE! | 0 | 0 | 0.20123 | 0.20123 | #VALUE! | #VALUE! |  |  |  | #VALUE! | #VALUE! | #VALUE! | #VALUE! | #VALUE! | #VALUE! | #VALUE!
Tuesday | 11 | 8 | 18 | 7482 | 0 | 0 | 0 | 0 | 0 | 0 | 0 | 0 | 0 | 0 | 0 | 0 | 0 | 0 | 0 | 0 | 0 | 0 | 0 | 0 | 0 | 0 | 0 | 0 | 0.0032173 | 0 | 0 | 0.003331 | 0 | 0 | 0 | 0 | 0 | 0 | 0 | 0 | 0 | 0 | 0 | 0 |  | 0 | 0 | 0 |  | #VALUE! | #VALUE! | #VALUE! | #VALUE! |  |  | #VALUE! | #VALUE! | 0 | 0 | 0.20123 | 0.20123 | #VALUE! | #VALUE! | #VALUE! | #VALUE! | 0 | 0 | 0.20123 | 0.20123 | #VALUE! | #VALUE! | #VALUE! | #VALUE! | 0 | 0 | 0.20123 | 0.20123 | #VALUE! | #VALUE! |  |  |  | #VALUE! | #VALUE! | #VALUE! | #VALUE! | #VALUE! | #VALUE! | #VALUE!
Tuesday | 11 | 8 | 19 | 7483 | 0 | 0 | 0 | 0 | 0 | 0 | 0 | 0 | 0 | 0 | 0 | 0 | 0 | 0 | 0 | 0 | 0 | 0 | 0 | 0 | 0 | 0 | 0 | 0 | 0 | 0 | 0 | 0 | 0 | 0 | 0 | 0 | 0 | 0 | 0 | 0 | 0 | 0 | 0 | 0 |  | 0 | 0 | 0 |  | #VALUE! | #VALUE! | #VALUE! | #VALUE! |  |  | #VALUE! | #VALUE! | 0 | 0 | 0.20123 | 0.20123 | #VALUE! | #VALUE! | #VALUE! | #VALUE! | 0 | 0 | 0.20123 | 0.20123 | #VALUE! | #VALUE! | #VALUE! | #VALUE! | 0 | 0 | 0.20123 | 0.20123 | #VALUE! | #VALUE! |  |  |  | #VALUE! | #VALUE! | #VALUE! | #VALUE! | #VALUE! | #VALUE! | #VALUE!
Tuesday | 11 | 8 | 20 | 7484 | 0 | 0 | 0 | 0 | 0 | 0 | 0 | 0 | 0 | 0 | 0 | 0 | 0 | 0 | 0 | 0 | 0 | 0 | 0 | 0 | 0 | 0 | 0 | 0 | 0 | 0 | 0 | 0 | 0 | 0 | 0 | 0 | 0 | 0 | 0 | 0 | 0 | 0 | 0 | 0 |  | 0 | 0 | 0 |  | #VALUE! | #VALUE! | #VALUE! | #VALUE! |  |  | #VALUE! | #VALUE! | 0 | 0 | 0.20123 | 0.20123 | #VALUE! | #VALUE! | #VALUE! | #VALUE! | 0 | 0 | 0.20123 | 0.20123 | #VALUE! | #VALUE! | #VALUE! | #VALUE! | 0 | 0 | 0.20123 | 0.20123 | #VALUE! | #VALUE! |  |  |  | #VALUE! | #VALUE! | #VALUE! | #VALUE! | #VALUE! | #VALUE! | #VALUE!
Tuesday | 11 | 8 | 21 | 7485 | 0 | 0 | 0 | 0 | 0 | 0 | 0 | 0 | 0 | 0 | 0 | 0 | 0 | 0 | 0 | 0 | 0 | 0 | 0 | 0 | 0 | 0 | 0 | 0 | 0 | 0 | 0 | 0 | 0 | 0 | 0 | 0 | 0 | 0 | 0 | 0 | 0 | 0 | 0 | 0 |  | 0 | 0 | 0 |  | #VALUE! | #VALUE! | #VALUE! | #VALUE! |  |  | #VALUE! | #VALUE! | 0 | 0 | 0.20123 | 0.20123 | #VALUE! | #VALUE! | #VALUE! | #VALUE! | 0 | 0 | 0.20123 | 0.20123 | #VALUE! | #VALUE! | #VALUE! | #VALUE! | 0 | 0 | 0.20123 | 0.20123 | #VALUE! | #VALUE! |  |  |  | #VALUE! | #VALUE! | #VALUE! | #VALUE! | #VALUE! | #VALUE! | #VALUE!
Tuesday | 11 | 8 | 22 | 7486 | 0 | 0 | 0 | 0 | 0 | 0 | 0 | 0 | 0 | 0 | 0 | 0 | 0 | 0 | 0 | 0 | 0 | 0 | 0 | 0 | 0 | 0 | 0 | 0 | 0 | 0 | 0 | 0 | 0 | 0 | 0 | 0 | 0 | 0 | 0 | 0 | 0 | 0 | 0 | 0 |  | 0 | 0 | 0 |  | #VALUE! | #VALUE! | #VALUE! | #VALUE! |  |  | #VALUE! | #VALUE! | 0 | 0 | 0.20123 | 0.20123 | #VALUE! | #VALUE! | #VALUE! | #VALUE! | 0 | 0 | 0.20123 | 0.20123 | #VALUE! | #VALUE! | #VALUE! | #VALUE! | 0 | 0 | 0.20123 | 0.20123 | #VALUE! | #VALUE! |  |  |  | #VALUE! | #VALUE! | #VALUE! | #VALUE! | #VALUE! | #VALUE! | #VALUE!
Tuesday | 11 | 8 | 23 | 7487 | 0 | 0 | 0 | 0 | 0 | 0 | 0 | 0 | 0 | 0 | 0 | 0 | 0 | 0 | 0 | 0 | 0 | 0 | 0 | 0 | 0 | 0 | 0 | 0 | 0 | 0 | 0 | 0 | 0 | 0 | 0 | 0 | 0 | 0 | 0 | 0 | 0 | 0 | 0 | 0 |  | 0 | 0 | 0 |  | #VALUE! | #VALUE! | #VALUE! | #VALUE! |  |  | #VALUE! | #VALUE! | 0 | 0 | 0.20123 | 0.20123 | #VALUE! | #VALUE! | #VALUE! | #VALUE! | 0 | 0 | 0.20123 | 0.20123 | #VALUE! | #VALUE! | #VALUE! | #VALUE! | 0 | 0 | 0.20123 | 0.20123 | #VALUE! | #VALUE! |  |  |  | #VALUE! | #VALUE! | #VALUE! | #VALUE! | #VALUE! | #VALUE! | #VALUE!
Tuesday | 11 | 8 | 24 | 7488 | 0 | 0 | 0 | 0 | 0 | 0 | 0 | 0 | 0 | 0 | 0 | 0 | 0 | 0 | 0 | 0 | 0 | 0 | 0 | 0 | 0 | 0 | 0 | 0 | 0 | 0 | 0 | 0 | 0 | 0 | 0 | 0 | 0 | 0 | 0 | 0 | 0 | 0 | 0 | 0 |  | 0 | 0 | 0 |  | #VALUE! | #VALUE! | #VALUE! | #VALUE! |  |  | #VALUE! | #VALUE! | 0 | 0 | 0.20123 | 0.20123 | #VALUE! | #VALUE! | #VALUE! | #VALUE! | 0 | 0 | 0.20123 | 0.20123 | #VALUE! | #VALUE! | #VALUE! | #VALUE! | 0 | 0 | 0.20123 | 0.20123 | #VALUE! | #VALUE! |  |  |  | #VALUE! | #VALUE! | #VALUE! | #VALUE! | #VALUE! | #VALUE! | #VALUE!
Wednesday | 11 | 9 | 1 | 7489 | 0 | 0 | 0 | 0 | 0 | 0 | 0 | 0 | 0 | 0 | 0 | 0 | 0 | 0 | 0 | 0 | 0 | 0 | 0 | 0 | 0 | 0 | 0 | 0 | 0 | 0 | 0 | 0 | 0 | 0 | 0 | 0 | 0 | 0 | 0 | 0 | 0 | 0 | 0 | 0 |  | 0 | 0 | 0 |  | #VALUE! | #VALUE! | #VALUE! | #VALUE! |  |  | #VALUE! | #VALUE! | 0 | 0 | 0.20123 | 0.20123 | #VALUE! | #VALUE! | #VALUE! | #VALUE! | 0 | 0 | 0.20123 | 0.20123 | #VALUE! | #VALUE! | #VALUE! | #VALUE! | 0 | 0 | 0.20123 | 0.20123 | #VALUE! | #VALUE! |  |  |  | #VALUE! | #VALUE! | #VALUE! | #VALUE! | #VALUE! | #VALUE! | #VALUE!
Wednesday | 11 | 9 | 2 | 7490 | 0 | 0 | 0 | 0 | 0 | 0 | 0 | 0 | 0 | 0 | 0 | 0 | 0 | 0 | 0 | 0 | 0 | 0 | 0 | 0 | 0 | 0 | 0 | 0 | 0 | 0 | 0 | 0 | 0 | 0 | 0 | 0 | 0 | 0 | 0 | 0 | 0 | 0 | 0 | 0 |  | 0 | 0 | 0 |  | #VALUE! | #VALUE! | #VALUE! | #VALUE! |  |  | #VALUE! | #VALUE! | 0 | 0 | 0.20123 | 0.20123 | #VALUE! | #VALUE! | #VALUE! | #VALUE! | 0 | 0 | 0.20123 | 0.20123 | #VALUE! | #VALUE! | #VALUE! | #VALUE! | 0 | 0 | 0.20123 | 0.20123 | #VALUE! | #VALUE! |  |  |  | #VALUE! | #VALUE! | #VALUE! | #VALUE! | #VALUE! | #VALUE! | #VALUE!
Wednesday | 11 | 9 | 3 | 7491 | 0 | 0 | 0 | 0 | 0 | 0 | 0 | 0 | 0 | 0 | 0 | 0 | 0 | 0 | 0 | 0 | 0 | 0 | 0 | 0 | 0 | 0 | 0 | 0 | 0 | 0 | 0 | 0 | 0 | 0 | 0 | 0 | 0 | 0 | 0 | 0 | 0 | 0 | 0 | 0 |  | 0 | 0 | 0 |  | #VALUE! | #VALUE! | #VALUE! | #VALUE! |  |  | #VALUE! | #VALUE! | 0 | 0 | 0.20123 | 0.20123 | #VALUE! | #VALUE! | #VALUE! | #VALUE! | 0 | 0 | 0.20123 | 0.20123 | #VALUE! | #VALUE! | #VALUE! | #VALUE! | 0 | 0 | 0.20123 | 0.20123 | #VALUE! | #VALUE! |  |  |  | #VALUE! | #VALUE! | #VALUE! | #VALUE! | #VALUE! | #VALUE! | #VALUE!
Wednesday | 11 | 9 | 4 | 7492 | 0 | 0 | 0 | 0 | 0 | 0 | 0 | 0 | 0 | 0 | 0 | 0 | 0 | 0 | 0 | 0 | 0 | 0 | 0 | 0 | 0 | 0 | 0 | 0 | 0 | 0 | 0 | 0 | 0 | 0 | 0 | 0 | 0 | 0 | 0 | 0 | 0 | 0 | 0 | 0 |  | 0 | 0 | 0 |  | #VALUE! | #VALUE! | #VALUE! | #VALUE! |  |  | #VALUE! | #VALUE! | 0 | 0 | 0.20123 | 0.20123 | #VALUE! | #VALUE! | #VALUE! | #VALUE! | 0 | 0 | 0.20123 | 0.20123 | #VALUE! | #VALUE! | #VALUE! | #VALUE! | 0 | 0 | 0.20123 | 0.20123 | #VALUE! | #VALUE! |  |  |  | #VALUE! | #VALUE! | #VALUE! | #VALUE! | #VALUE! | #VALUE! | #VALUE!
Wednesday | 11 | 9 | 5 | 7493 | 0 | 0 | 0 | 0 | 0 | 0 | 0 | 0 | 0 | 0 | 0 | 0 | 0 | 0 | 0 | 0 | 0 | 0 | 0 | 0 | 0 | 0 | 0 | 0 | 0 | 0 | 0 | 0 | 0 | 0 | 0 | 0 | 0 | 0 | 0 | 0 | 0 | 0 | 0 | 0 |  | 0 | 0 | 0 |  | #VALUE! | #VALUE! | #VALUE! | #VALUE! |  |  | #VALUE! | #VALUE! | 0 | 0 | 0.20123 | 0.20123 | #VALUE! | #VALUE! | #VALUE! | #VALUE! | 0 | 0 | 0.20123 | 0.20123 | #VALUE! | #VALUE! | #VALUE! | #VALUE! | 0 | 0 | 0.20123 | 0.20123 | #VALUE! | #VALUE! |  |  |  | #VALUE! | #VALUE! | #VALUE! | #VALUE! | #VALUE! | #VALUE! | #VALUE!
Wednesday | 11 | 9 | 6 | 7494 | 0 | 0 | 0 | 0 | 0 | 0 | 0 | 0 | 0 | 0 | 0 | 0 | 0 | 0 | 0 | 0 | 0 | 0 | 0 | 0 | 0 | 0 | 0 | 0 | 0 | 0 | 0 | 0 | 0 | 0 | 0 | 0 | 0 | 0 | 0 | 0 | 0 | 0 | 0 | 0 |  | 0 | 0 | 0 |  | #VALUE! | #VALUE! | #VALUE! | #VALUE! |  |  | #VALUE! | #VALUE! | 0 | 0 | 0.20123 | 0.20123 | #VALUE! | #VALUE! | #VALUE! | #VALUE! | 0 | 0 | 0.20123 | 0.20123 | #VALUE! | #VALUE! | #VALUE! | #VALUE! | 0 | 0 | 0.20123 | 0.20123 | #VALUE! | #VALUE! |  |  |  | #VALUE! | #VALUE! | #VALUE! | #VALUE! | #VALUE! | #VALUE! | #VALUE!
Wednesday | 11 | 9 | 7 | 7495 | 0 | 0 | 0 | 0 | 0 | 0 | 0 | 0 | 0 | 0 | 0 | 0 | 0 | 0 | 0 | 0 | 0 | 0 | 0 | 0 | 0 | 0 | 0 | 0 | 0 | 0 | 0 | 0 | 0 | 0 | 0 | 0 | 0 | 0 | 0 | 0 | 0 | 0 | 0 | 0 |  | 0 | 0 | 0 |  | #VALUE! | #VALUE! | #VALUE! | #VALUE! |  |  | #VALUE! | #VALUE! | 0 | 0 | 0.20123 | 0.20123 | #VALUE! | #VALUE! | #VALUE! | #VALUE! | 0 | 0 | 0.20123 | 0.20123 | #VALUE! | #VALUE! | #VALUE! | #VALUE! | 0 | 0 | 0.20123 | 0.20123 | #VALUE! | #VALUE! |  |  |  | #VALUE! | #VALUE! | #VALUE! | #VALUE! | #VALUE! | #VALUE! | #VALUE!
Wednesday | 11 | 9 | 8 | 7496 | 0 | 0 | 0 | 0 | 0 | 0 | 0 | 0 | 0 | 0 | 0 | 0 | 0 | 0 | 0 | 0 | 0 | 0 | 0 | 0 | 0 | 0 | 0 | 0 | 0.0025972 | 0 | 0 | 0 | 0 | 0 | 0 | 0 | 0 | 0 | 0 | 0 | 0 | 0 | 0 | 0 |  | 0 | 0 | 0 |  | #VALUE! | #VALUE! | #VALUE! | #VALUE! |  |  | #VALUE! | #VALUE! | 0 | 0 | 0.20123 | 0.20123 | #VALUE! | #VALUE! | #VALUE! | #VALUE! | 0 | 0 | 0.20123 | 0.20123 | #VALUE! | #VALUE! | #VALUE! | #VALUE! | 0 | 0 | 0.20123 | 0.20123 | #VALUE! | #VALUE! |  |  |  | #VALUE! | #VALUE! | #VALUE! | #VALUE! | #VALUE! | #VALUE! | #VALUE!
Wednesday | 11 | 9 | 9 | 7497 | 0 | 0 | 0 | 0 | 0 | 0 | 0 | 0 | 0 | 0 | 0 | 0 | 0 | 0 | 0 | 0 | 0 | 0 | 0 | 0 | 0 | 0 | 0 | 0 | 0.0023456 | 0 | 0 | 0 | 0 | 0 | 0 | 0 | 0 | 0 | 0 | 0 | 0 | 0 | 0 | 0 |  | 0 | 0 | 0 |  | #VALUE! | #VALUE! | #VALUE! | #VALUE! |  |  | #VALUE! | #VALUE! | 0 | 0 | 0.20123 | 0.20123 | #VALUE! | #VALUE! | #VALUE! | #VALUE! | 0 | 0 | 0.20123 | 0.20123 | #VALUE! | #VALUE! | #VALUE! | #VALUE! | 0 | 0 | 0.20123 | 0.20123 | #VALUE! | #VALUE! |  |  |  | #VALUE! | #VALUE! | #VALUE! | #VALUE! | #VALUE! | #VALUE! | #VALUE!
Wednesday | 11 | 9 | 10 | 7498 | 0 | 0 | 0 | 0 | 0 | 0 | 0 | 0 | 0 | 0 | 0 | 0 | 0 | 0 | 0 | 0 | 0 | 0 | 0 | 0 | 0 | 0 | 0 | 0 | 0 | 0 | 0 | 0.00031724 | 0 | 0 | 0 | 0 | 0 | 0 | 0 | 0 | 0 | 0 | 0 | 0 |  | 0 | 0 | 0 |  | #VALUE! | #VALUE! | #VALUE! | #VALUE! |  |  | #VALUE! | #VALUE! | 0 | 0 | 0.20123 | 0.20123 | #VALUE! | #VALUE! | #VALUE! | #VALUE! | 0 | 0 | 0.20123 | 0.20123 | #VALUE! | #VALUE! | #VALUE! | #VALUE! | 0 | 0 | 0.20123 | 0.20123 | #VALUE! | #VALUE! |  |  |  | #VALUE! | #VALUE! | #VALUE! | #VALUE! | #VALUE! | #VALUE! | #VALUE!
Wednesday | 11 | 9 | 11 | 7499 | 0 | 0 | 0 | 0 | 0 | 0 | 0 | 0 | 0 | 0 | 0 | 0 | 0 | 0 | 0 | 0 | 0 | 0 | 0 | 0 | 0 | 0 | 0 | 0 | 0 | 0 | 0 | 0.0092 | 0.004 | 0 | 0 | 0 | 0 | 0 | 0 | 0 | 0 | 0 | 0 | 0 |  | 0 | 0 | 0 |  | #VALUE! | #VALUE! | #VALUE! | #VALUE! |  |  | #VALUE! | #VALUE! | 0 | 0 | 0.20123 | 0.20123 | #VALUE! | #VALUE! | #VALUE! | #VALUE! | 0 | 0 | 0.20123 | 0.20123 | #VALUE! | #VALUE! | #VALUE! | #VALUE! | 0 | 0 | 0.20123 | 0.20123 | #VALUE! | #VALUE! |  |  |  | #VALUE! | #VALUE! | #VALUE! | #VALUE! | #VALUE! | #VALUE! | #VALUE!
Wednesday | 11 | 9 | 12 | 7500 | 0 | 0 | 0 | 0 | 0 | 0 | 0 | 0 | 0 | 0 | 0 | 0 | 0 | 0 | 0 | 0 | 0 | 0 | 0 | 0 | 0 | 0 | 0 | 0 | 0.011489 | 0 | 0 | 0.016802 | 0.057 | 0 | 0 | 0 | 0 | 0 | 0 | 0 | 0 | 0 | 0 | 0 |  | 0 | 0 | 0 |  | #VALUE! | #VALUE! | #VALUE! | #VALUE! |  |  | #VALUE! | #VALUE! | 0 | 0 | 0.20123 | 0.20123 | #VALUE! | #VALUE! | #VALUE! | #VALUE! | 0 | 0 | 0.20123 | 0.20123 | #VALUE! | #VALUE! | #VALUE! | #VALUE! | 0 | 0 | 0.20123 | 0.20123 | #VALUE! | #VALUE! |  |  |  | #VALUE! | #VALUE! | #VALUE! | #VALUE! | #VALUE! | #VALUE! | #VALUE!
Wednesday | 11 | 9 | 13 | 7501 | 0 | 0 | 0 | 0 | 0 | 0 | 0 | 0 | 0 | 0 | 0 | 0 | 0 | 0 | 0 | 0 | 0 | 0 | 0 | 0 | 0 | 0 | 0 | 0 | 0.014968 | 0 | 0 | 0.02589 | 0.089 | 0 | 0 | 0 | 0 | 0 | 0 | 0 | 0 | 0 | 0 | 0 |  | 0 | 0 | 0 |  | #VALUE! | #VALUE! | #VALUE! | #VALUE! |  |  | #VALUE! | #VALUE! | 0 | 0 | 0.20123 | 0.20123 | #VALUE! | #VALUE! | #VALUE! | #VALUE! | 0 | 0 | 0.20123 | 0.20123 | #VALUE! | #VALUE! | #VALUE! | #VALUE! | 0 | 0 | 0.20123 | 0.20123 | #VALUE! | #VALUE! |  |  |  | #VALUE! | #VALUE! | #VALUE! | #VALUE! | #VALUE! | #VALUE! | #VALUE!
Wednesday | 11 | 9 | 14 | 7502 | 0 | 0 | 0 | 0 | 0 | 0 | 0 | 0 | 0 | 0 | 0 | 0 | 0 | 0 | 0 | 0 | 0 | 0 | 0 | 0 | 0 | 0 | 0 | 0 | 0.015264 | 0 | 0 | 0.031265 | 0.099 | 0 | 0 | 0 | 0 | 0 | 0 | 0 | 0 | 0 | 0 | 0 |  | 0 | 0 | 0 |  | #VALUE! | #VALUE! | #VALUE! | #VALUE! |  |  | #VALUE! | #VALUE! | 0 | 0 | 0.20123 | 0.20123 | #VALUE! | #VALUE! | #VALUE! | #VALUE! | 0 | 0 | 0.20123 | 0.20123 | #VALUE! | #VALUE! | #VALUE! | #VALUE! | 0 | 0 | 0.20123 | 0.20123 | #VALUE! | #VALUE! |  |  |  | #VALUE! | #VALUE! | #VALUE! | #VALUE! | #VALUE! | #VALUE! | #VALUE!
Wednesday | 11 | 9 | 15 | 7503 | 0 | 0 | 0 | 0 | 0 | 0 | 0 | 0 | 0 | 0 | 0 | 0 | 0 | 0 | 0 | 0 | 0 | 0 | 0 | 0 | 0 | 0 | 0 | 0 | 0.011903 | 0 | 0 | 0.024003 | 0.086 | 0 | 0 | 0 | 0 | 0 | 0 | 0 | 0 | 0 | 0 | 0 |  | 0 | 0 | 0 |  | #VALUE! | #VALUE! | #VALUE! | #VALUE! |  |  | #VALUE! | #VALUE! | 0 | 0 | 0.20123 | 0.20123 | #VALUE! | #VALUE! | #VALUE! | #VALUE! | 0 | 0 | 0.20123 | 0.20123 | #VALUE! | #VALUE! | #VALUE! | #VALUE! | 0 | 0 | 0.20123 | 0.20123 | #VALUE! | #VALUE! |  |  |  | #VALUE! | #VALUE! | #VALUE! | #VALUE! | #VALUE! | #VALUE! | #VALUE!
Wednesday | 11 | 9 | 16 | 7504 | 0 | 0 | 0 | 0 | 0 | 0 | 0 | 0 | 0 | 0 | 0 | 0 | 0 | 0 | 0 | 0 | 0 | 0 | 0 | 0 | 0 | 0 | 0 | 0 | 0 | 0 | 0 | 0.0092 | 0.041 | 0 | 0 | 0 | 0 | 0 | 0 | 0 | 0 | 0 | 0 | 0 |  | 0 | 0 | 0 |  | #VALUE! | #VALUE! | #VALUE! | #VALUE! |  |  | #VALUE! | #VALUE! | 0 | 0 | 0.20123 | 0.20123 | #VALUE! | #VALUE! | #VALUE! | #VALUE! | 0 | 0 | 0.20123 | 0.20123 | #VALUE! | #VALUE! | #VALUE! | #VALUE! | 0 | 0 | 0.20123 | 0.20123 | #VALUE! | #VALUE! |  |  |  | #VALUE! | #VALUE! | #VALUE! | #VALUE! | #VALUE! | #VALUE! | #VALUE!
Wednesday | 11 | 9 | 17 | 7505 | 0 | 0 | 0 | 0 | 0 | 0 | 0 | 0 | 0 | 0 | 0 | 0 | 0 | 0 | 0 | 0 | 0 | 0 | 0 | 0 | 0 | 0 | 0 | 0 | 0 | 0 | 0 | 0 | 0 | 0 | 0 | 0 | 0 | 0 | 0 | 0 | 0 | 0 | 0 | 0 |  | 0 | 0 | 0 |  | #VALUE! | #VALUE! | #VALUE! | #VALUE! |  |  | #VALUE! | #VALUE! | 0 | 0 | 0.20123 | 0.20123 | #VALUE! | #VALUE! | #VALUE! | #VALUE! | 0 | 0 | 0.20123 | 0.20123 | #VALUE! | #VALUE! | #VALUE! | #VALUE! | 0 | 0 | 0.20123 | 0.20123 | #VALUE! | #VALUE! |  |  |  | #VALUE! | #VALUE! | #VALUE! | #VALUE! | #VALUE! | #VALUE! | #VALUE!
Wednesday | 11 | 9 | 18 | 7506 | 0 | 0 | 0 | 0 | 0 | 0 | 0 | 0 | 0 | 0 | 0 | 0 | 0 | 0 | 0 | 0 | 0 | 0 | 0 | 0 | 0 | 0 | 0 | 0 | 0.0033165 | 0 | 0 | 0 | 0 | 0 | 0 | 0 | 0 | 0 | 0 | 0 | 0 | 0 | 0 | 0 |  | 0 | 0 | 0 |  | #VALUE! | #VALUE! | #VALUE! | #VALUE! |  |  | #VALUE! | #VALUE! | 0 | 0 | 0.20123 | 0.20123 | #VALUE! | #VALUE! | #VALUE! | #VALUE! | 0 | 0 | 0.20123 | 0.20123 | #VALUE! | #VALUE! | #VALUE! | #VALUE! | 0 | 0 | 0.20123 | 0.20123 | #VALUE! | #VALUE! |  |  |  | #VALUE! | #VALUE! | #VALUE! | #VALUE! | #VALUE! | #VALUE! | #VALUE!
Wednesday | 11 | 9 | 19 | 7507 | 0 | 0 | 0 | 0 | 0 | 0 | 0 | 0 | 0 | 0 | 0 | 0 | 0 | 0 | 0 | 0 | 0 | 0 | 0 | 0 | 0 | 0 | 0 | 0 | 0.0026873 | 0 | 0 | 0 | 0 | 0 | 0 | 0 | 0 | 0 | 0 | 0 | 0 | 0 | 0 | 0 |  | 0 | 0 | 0 |  | #VALUE! | #VALUE! | #VALUE! | #VALUE! |  |  | #VALUE! | #VALUE! | 0 | 0 | 0.20123 | 0.20123 | #VALUE! | #VALUE! | #VALUE! | #VALUE! | 0 | 0 | 0.20123 | 0.20123 | #VALUE! | #VALUE! | #VALUE! | #VALUE! | 0 | 0 | 0.20123 | 0.20123 | #VALUE! | #VALUE! |  |  |  | #VALUE! | #VALUE! | #VALUE! | #VALUE! | #VALUE! | #VALUE! | #VALUE!
Wednesday | 11 | 9 | 20 | 7508 | 0 | 0 | 0 | 0 | 0 | 0 | 0 | 0 | 0 | 0 | 0 | 0 | 0 | 0 | 0 | 0 | 0 | 0 | 0 | 0 | 0 | 0 | 0 | 0 | 0 | 0 | 0 | 0 | 0 | 0 | 0 | 0 | 0 | 0 | 0 | 0 | 0 | 0 | 0 | 0 |  | 0 | 0 | 0 |  | #VALUE! | #VALUE! | #VALUE! | #VALUE! |  |  | #VALUE! | #VALUE! | 0 | 0 | 0.20123 | 0.20123 | #VALUE! | #VALUE! | #VALUE! | #VALUE! | 0 | 0 | 0.20123 | 0.20123 | #VALUE! | #VALUE! | #VALUE! | #VALUE! | 0 | 0 | 0.20123 | 0.20123 | #VALUE! | #VALUE! |  |  |  | #VALUE! | #VALUE! | #VALUE! | #VALUE! | #VALUE! | #VALUE! | #VALUE!
Wednesday | 11 | 9 | 21 | 7509 | 0 | 0 | 0 | 0 | 0 | 0 | 0 | 0 | 0 | 0 | 0 | 0 | 0 | 0 | 0 | 0 | 0 | 0 | 0 | 0 | 0 | 0 | 0 | 0 | 0 | 0 | 0 | 0 | 0 | 0 | 0 | 0 | 0 | 0 | 0 | 0 | 0 | 0 | 0 | 0 |  | 0 | 0 | 0 |  | #VALUE! | #VALUE! | #VALUE! | #VALUE! |  |  | #VALUE! | #VALUE! | 0 | 0 | 0.20123 | 0.20123 | #VALUE! | #VALUE! | #VALUE! | #VALUE! | 0 | 0 | 0.20123 | 0.20123 | #VALUE! | #VALUE! | #VALUE! | #VALUE! | 0 | 0 | 0.20123 | 0.20123 | #VALUE! | #VALUE! |  |  |  | #VALUE! | #VALUE! | #VALUE! | #VALUE! | #VALUE! | #VALUE! | #VALUE!
Wednesday | 11 | 9 | 22 | 7510 | 0 | 0 | 0 | 0 | 0 | 0 | 0 | 0 | 0 | 0 | 0 | 0 | 0 | 0 | 0 | 0 | 0 | 0 | 0 | 0 | 0 | 0 | 0 | 0 | 0 | 0 | 0 | 0 | 0 | 0 | 0 | 0 | 0 | 0 | 0 | 0 | 0 | 0 | 0 | 0 |  | 0 | 0 | 0 |  | #VALUE! | #VALUE! | #VALUE! | #VALUE! |  |  | #VALUE! | #VALUE! | 0 | 0 | 0.20123 | 0.20123 | #VALUE! | #VALUE! | #VALUE! | #VALUE! | 0 | 0 | 0.20123 | 0.20123 | #VALUE! | #VALUE! | #VALUE! | #VALUE! | 0 | 0 | 0.20123 | 0.20123 | #VALUE! | #VALUE! |  |  |  | #VALUE! | #VALUE! | #VALUE! | #VALUE! | #VALUE! | #VALUE! | #VALUE!
Wednesday | 11 | 9 | 23 | 7511 | 0 | 0 | 0 | 0 | 0 | 0 | 0 | 0 | 0 | 0 | 0 | 0 | 0 | 0 | 0 | 0 | 0 | 0 | 0 | 0 | 0 | 0 | 0 | 0 | 0 | 0 | 0 | 0 | 0 | 0 | 0 | 0 | 0 | 0 | 0 | 0 | 0 | 0 | 0 | 0 |  | 0 | 0 | 0 |  | #VALUE! | #VALUE! | #VALUE! | #VALUE! |  |  | #VALUE! | #VALUE! | 0 | 0 | 0.20123 | 0.20123 | #VALUE! | #VALUE! | #VALUE! | #VALUE! | 0 | 0 | 0.20123 | 0.20123 | #VALUE! | #VALUE! | #VALUE! | #VALUE! | 0 | 0 | 0.20123 | 0.20123 | #VALUE! | #VALUE! |  |  |  | #VALUE! | #VALUE! | #VALUE! | #VALUE! | #VALUE! | #VALUE! | #VALUE!
Wednesday | 11 | 9 | 24 | 7512 | 0 | 0 | 0 | 0 | 0 | 0 | 0 | 0 | 0 | 0 | 0 | 0 | 0 | 0 | 0 | 0 | 0 | 0 | 0 | 0 | 0 | 0 | 0 | 0 | 0 | 0 | 0 | 0 | 0 | 0 | 0 | 0 | 0 | 0 | 0 | 0 | 0 | 0 | 0 | 0 |  | 0 | 0 | 0 |  | #VALUE! | #VALUE! | #VALUE! | #VALUE! |  |  | #VALUE! | #VALUE! | 0 | 0 | 0.20123 | 0.20123 | #VALUE! | #VALUE! | #VALUE! | #VALUE! | 0 | 0 | 0.20123 | 0.20123 | #VALUE! | #VALUE! | #VALUE! | #VALUE! | 0 | 0 | 0.20123 | 0.20123 | #VALUE! | #VALUE! |  |  |  | #VALUE! | #VALUE! | #VALUE! | #VALUE! | #VALUE! | #VALUE! | #VALUE!
Thursday | 11 | 10 | 1 | 7513 | 0 | 0 | 0 | 0 | 0 | 0 | 0 | 0 | 0 | 0 | 0 | 0 | 0 | 0 | 0 | 0 | 0 | 0 | 0 | 0 | 0 | 0 | 0 | 0 | 0 | 0 | 0 | 0 | 0 | 0 | 0 | 0 | 0 | 0 | 0 | 0 | 0 | 0 | 0 | 0 |  | 0 | 0 | 0 |  | #VALUE! | #VALUE! | #VALUE! | #VALUE! |  |  | #VALUE! | #VALUE! | 0 | 0 | 0.20123 | 0.20123 | #VALUE! | #VALUE! | #VALUE! | #VALUE! | 0 | 0 | 0.20123 | 0.20123 | #VALUE! | #VALUE! | #VALUE! | #VALUE! | 0 | 0 | 0.20123 | 0.20123 | #VALUE! | #VALUE! |  |  |  | #VALUE! | #VALUE! | #VALUE! | #VALUE! | #VALUE! | #VALUE! | #VALUE!
Thursday | 11 | 10 | 2 | 7514 | 0 | 0 | 0 | 0 | 0 | 0 | 0 | 0 | 0 | 0 | 0 | 0 | 0 | 0 | 0 | 0 | 0 | 0 | 0 | 0 | 0 | 0 | 0 | 0 | 0 | 0 | 0 | 0 | 0 | 0 | 0 | 0 | 0 | 0 | 0 | 0 | 0 | 0 | 0 | 0 |  | 0 | 0 | 0 |  | #VALUE! | #VALUE! | #VALUE! | #VALUE! |  |  | #VALUE! | #VALUE! | 0 | 0 | 0.20123 | 0.20123 | #VALUE! | #VALUE! | #VALUE! | #VALUE! | 0 | 0 | 0.20123 | 0.20123 | #VALUE! | #VALUE! | #VALUE! | #VALUE! | 0 | 0 | 0.20123 | 0.20123 | #VALUE! | #VALUE! |  |  |  | #VALUE! | #VALUE! | #VALUE! | #VALUE! | #VALUE! | #VALUE! | #VALUE!
Thursday | 11 | 10 | 3 | 7515 | 0 | 0 | 0 | 0 | 0 | 0 | 0 | 0 | 0 | 0 | 0 | 0 | 0 | 0 | 0 | 0 | 0 | 0 | 0 | 0 | 0 | 0 | 0 | 0 | 0 | 0 | 0 | 0 | 0 | 0 | 0 | 0 | 0 | 0 | 0 | 0 | 0 | 0 | 0 | 0 |  | 0 | 0 | 0 |  | #VALUE! | #VALUE! | #VALUE! | #VALUE! |  |  | #VALUE! | #VALUE! | 0 | 0 | 0.20123 | 0.20123 | #VALUE! | #VALUE! | #VALUE! | #VALUE! | 0 | 0 | 0.20123 | 0.20123 | #VALUE! | #VALUE! | #VALUE! | #VALUE! | 0 | 0 | 0.20123 | 0.20123 | #VALUE! | #VALUE! |  |  |  | #VALUE! | #VALUE! | #VALUE! | #VALUE! | #VALUE! | #VALUE! | #VALUE!
Thursday | 11 | 10 | 4 | 7516 | 0 | 0 | 0 | 0 | 0 | 0 | 0 | 0 | 0 | 0 | 0 | 0 | 0 | 0 | 0 | 0 | 0 | 0 | 0 | 0 | 0 | 0 | 0 | 0 | 0 | 0 | 0 | 0 | 0 | 0 | 0 | 0 | 0 | 0 | 0 | 0 | 0 | 0 | 0 | 0 |  | 0 | 0 | 0 |  | #VALUE! | #VALUE! | #VALUE! | #VALUE! |  |  | #VALUE! | #VALUE! | 0 | 0 | 0.20123 | 0.20123 | #VALUE! | #VALUE! | #VALUE! | #VALUE! | 0 | 0 | 0.20123 | 0.20123 | #VALUE! | #VALUE! | #VALUE! | #VALUE! | 0 | 0 | 0.20123 | 0.20123 | #VALUE! | #VALUE! |  |  |  | #VALUE! | #VALUE! | #VALUE! | #VALUE! | #VALUE! | #VALUE! | #VALUE!
Thursday | 11 | 10 | 5 | 7517 | 0 | 0 | 0 | 0 | 0 | 0 | 0 | 0 | 0 | 0 | 0 | 0 | 0 | 0 | 0 | 0 | 0 | 0 | 0 | 0 | 0 | 0 | 0 | 0 | 0 | 0 | 0 | 0 | 0 | 0 | 0 | 0 | 0 | 0 | 0 | 0 | 0 | 0 | 0 | 0 |  | 0 | 0 | 0 |  | #VALUE! | #VALUE! | #VALUE! | #VALUE! |  |  | #VALUE! | #VALUE! | 0 | 0 | 0.20123 | 0.20123 | #VALUE! | #VALUE! | #VALUE! | #VALUE! | 0 | 0 | 0.20123 | 0.20123 | #VALUE! | #VALUE! | #VALUE! | #VALUE! | 0 | 0 | 0.20123 | 0.20123 | #VALUE! | #VALUE! |  |  |  | #VALUE! | #VALUE! | #VALUE! | #VALUE! | #VALUE! | #VALUE! | #VALUE!
Thursday | 11 | 10 | 6 | 7518 | 0 | 0 | 0 | 0 | 0 | 0 | 0 | 0 | 0 | 0 | 0 | 0 | 0 | 0 | 0 | 0 | 0 | 0 | 0 | 0 | 0 | 0 | 0 | 0 | 0 | 0 | 0 | 0 | 0 | 0 | 0 | 0 | 0 | 0 | 0 | 0 | 0 | 0 | 0 | 0 |  | 0 | 0 | 0 |  | #VALUE! | #VALUE! | #VALUE! | #VALUE! |  |  | #VALUE! | #VALUE! | 0 | 0 | 0.20123 | 0.20123 | #VALUE! | #VALUE! | #VALUE! | #VALUE! | 0 | 0 | 0.20123 | 0.20123 | #VALUE! | #VALUE! | #VALUE! | #VALUE! | 0 | 0 | 0.20123 | 0.20123 | #VALUE! | #VALUE! |  |  |  | #VALUE! | #VALUE! | #VALUE! | #VALUE! | #VALUE! | #VALUE! | #VALUE!
Thursday | 11 | 10 | 7 | 7519 | 0 | 0 | 0 | 0 | 0 | 0 | 0 | 0 | 0 | 0 | 0 | 0 | 0 | 0 | 0 | 0 | 0 | 0 | 0 | 0 | 0 | 0 | 0 | 0 | 0 | 0 | 0 | 0 | 0 | 0 | 0 | 0 | 0 | 0 | 0 | 0 | 0 | 0 | 0 | 0 |  | 0 | 0 | 0 |  | #VALUE! | #VALUE! | #VALUE! | #VALUE! |  |  | #VALUE! | #VALUE! | 0 | 0 | 0.20123 | 0.20123 | #VALUE! | #VALUE! | #VALUE! | #VALUE! | 0 | 0 | 0.20123 | 0.20123 | #VALUE! | #VALUE! | #VALUE! | #VALUE! | 0 | 0 | 0.20123 | 0.20123 | #VALUE! | #VALUE! |  |  |  | #VALUE! | #VALUE! | #VALUE! | #VALUE! | #VALUE! | #VALUE! | #VALUE!
Thursday | 11 | 10 | 8 | 7520 | 0 | 0 | 0 | 0 | 0 | 0 | 0 | 0 | 0 | 0 | 0 | 0 | 0 | 0 | 0 | 0 | 0 | 0 | 0 | 0 | 0 | 0 | 0 | 0 | 0 | 0 | 0 | 0 | 0 | 0 | 0 | 0 | 0 | 0 | 0 | 0 | 0 | 0 | 0 | 0 |  | 0 | 0 | 0 |  | #VALUE! | #VALUE! | #VALUE! | #VALUE! |  |  | #VALUE! | #VALUE! | 0 | 0 | 0.20123 | 0.20123 | #VALUE! | #VALUE! | #VALUE! | #VALUE! | 0 | 0 | 0.20123 | 0.20123 | #VALUE! | #VALUE! | #VALUE! | #VALUE! | 0 | 0 | 0.20123 | 0.20123 | #VALUE! | #VALUE! |  |  |  | #VALUE! | #VALUE! | #VALUE! | #VALUE! | #VALUE! | #VALUE! | #VALUE!
Thursday | 11 | 10 | 9 | 7521 | 0 | 0 | 0 | 0 | 0 | 0 | 0 | 0 | 0 | 0 | 0 | 0 | 0 | 0 | 0 | 0 | 0 | 0 | 0 | 0 | 0 | 0 | 0 | 0 | 0.0025193 | 0 | 0 | 0 | 0 | 0 | 0 | 0 | 0 | 0 | 0 | 0 | 0 | 0 | 0 | 0 |  | 0 | 0 | 0 |  | #VALUE! | #VALUE! | #VALUE! | #VALUE! |  |  | #VALUE! | #VALUE! | 0 | 0 | 0.20123 | 0.20123 | #VALUE! | #VALUE! | #VALUE! | #VALUE! | 0 | 0 | 0.20123 | 0.20123 | #VALUE! | #VALUE! | #VALUE! | #VALUE! | 0 | 0 | 0.20123 | 0.20123 | #VALUE! | #VALUE! |  |  |  | #VALUE! | #VALUE! | #VALUE! | #VALUE! | #VALUE! | #VALUE! | #VALUE!
Thursday | 11 | 10 | 10 | 7522 | 0 | 0 | 0 | 0 | 0 | 0 | 0 | 0 | 0 | 0 | 0 | 0 | 0 | 0 | 0 | 0 | 0 | 0 | 0 | 0 | 0 | 0 | 0 | 0 | 0 | 0 | 0 | 0 | 0 | 0 | 0 | 0 | 0 | 0 | 0 | 0 | 0 | 0 | 0 | 0 |  | 0 | 0 | 0 |  | #VALUE! | #VALUE! | #VALUE! | #VALUE! |  |  | #VALUE! | #VALUE! | 0 | 0 | 0.20123 | 0.20123 | #VALUE! | #VALUE! | #VALUE! | #VALUE! | 0 | 0 | 0.20123 | 0.20123 | #VALUE! | #VALUE! | #VALUE! | #VALUE! | 0 | 0 | 0.20123 | 0.20123 | #VALUE! | #VALUE! |  |  |  | #VALUE! | #VALUE! | #VALUE! | #VALUE! | #VALUE! | #VALUE! | #VALUE!
Thursday | 11 | 10 | 11 | 7523 | 0 | 0 | 0 | 0 | 0 | 0 | 0 | 0 | 0 | 0 | 0 | 0 | 0 | 0 | 0 | 0 | 0 | 0 | 0 | 0 | 0 | 0 | 0 | 0 | 0.0052684 | 0 | 0 | 0 | 0 | 0 | 0 | 0 | 0 | 0 | 0 | 0 | 0 | 0 | 0 | 0 |  | 0 | 0 | 0 |  | #VALUE! | #VALUE! | #VALUE! | #VALUE! |  |  | #VALUE! | #VALUE! | 0 | 0 | 0.20123 | 0.20123 | #VALUE! | #VALUE! | #VALUE! | #VALUE! | 0 | 0 | 0.20123 | 0.20123 | #VALUE! | #VALUE! | #VALUE! | #VALUE! | 0 | 0 | 0.20123 | 0.20123 | #VALUE! | #VALUE! |  |  |  | #VALUE! | #VALUE! | #VALUE! | #VALUE! | #VALUE! | #VALUE! | #VALUE!
Thursday | 11 | 10 | 12 | 7524 | 0 | 0 | 0 | 0 | 0 | 0 | 0 | 0 | 0 | 0 | 0 | 0 | 0 | 0 | 0 | 0 | 0 | 0 | 0 | 0 | 0 | 0 | 0 | 0 | 0 | 0 | 0 | 0.00031724 | 0 | 0 | 0 | 0 | 0 | 0 | 0 | 0 | 0 | 0 | 0 | 0 |  | 0 | 0 | 0 |  | #VALUE! | #VALUE! | #VALUE! | #VALUE! |  |  | #VALUE! | #VALUE! | 0 | 0 | 0.20123 | 0.20123 | #VALUE! | #VALUE! | #VALUE! | #VALUE! | 0 | 0 | 0.20123 | 0.20123 | #VALUE! | #VALUE! | #VALUE! | #VALUE! | 0 | 0 | 0.20123 | 0.20123 | #VALUE! | #VALUE! |  |  |  | #VALUE! | #VALUE! | #VALUE! | #VALUE! | #VALUE! | #VALUE! | #VALUE!
Thursday | 11 | 10 | 13 | 7525 | 0 | 0 | 0 | 0 | 0 | 0 | 0 | 0 | 0 | 0 | 0 | 0 | 0 | 0 | 0 | 0 | 0 | 0 | 0 | 0 | 0 | 0 | 0 | 0 | 0 | 0 | 0 | 0.00031724 | 0 | 0 | 0 | 0 | 0 | 0 | 0 | 0 | 0 | 0 | 0 | 0 |  | 0 | 0 | 0 |  | #VALUE! | #VALUE! | #VALUE! | #VALUE! |  |  | #VALUE! | #VALUE! | 0 | 0 | 0.20123 | 0.20123 | #VALUE! | #VALUE! | #VALUE! | #VALUE! | 0 | 0 | 0.20123 | 0.20123 | #VALUE! | #VALUE! | #VALUE! | #VALUE! | 0 | 0 | 0.20123 | 0.20123 | #VALUE! | #VALUE! |  |  |  | #VALUE! | #VALUE! | #VALUE! | #VALUE! | #VALUE! | #VALUE! | #VALUE!
Thursday | 11 | 10 | 14 | 7526 | 0 | 0 | 0 | 0 | 0 | 0 | 0 | 0 | 0 | 0 | 0 | 0 | 0 | 0 | 0 | 0 | 0 | 0 | 0 | 0 | 0 | 0 | 0 | 0 | 0 | 0 | 0 | 0 | 0 | 0 | 0 | 0 | 0 | 0 | 0 | 0 | 0 | 0 | 0 | 0 |  | 0 | 0 | 0 |  | #VALUE! | #VALUE! | #VALUE! | #VALUE! |  |  | #VALUE! | #VALUE! | 0 | 0 | 0.20123 | 0.20123 | #VALUE! | #VALUE! | #VALUE! | #VALUE! | 0 | 0 | 0.20123 | 0.20123 | #VALUE! | #VALUE! | #VALUE! | #VALUE! | 0 | 0 | 0.20123 | 0.20123 | #VALUE! | #VALUE! |  |  |  | #VALUE! | #VALUE! | #VALUE! | #VALUE! | #VALUE! | #VALUE! | #VALUE!
Thursday | 11 | 10 | 15 | 7527 | 0 | 0 | 0 | 0 | 0 | 0 | 0 | 0 | 0 | 0 | 0 | 0 | 0 | 0 | 0 | 0 | 0 | 0 | 0 | 0 | 0 | 0 | 0 | 0 | 0 | 0 | 0 | 0.00031724 | 0 | 0 | 0 | 0 | 0 | 0 | 0 | 0 | 0 | 0 | 0 | 0 |  | 0 | 0 | 0 |  | #VALUE! | #VALUE! | #VALUE! | #VALUE! |  |  | #VALUE! | #VALUE! | 0 | 0 | 0.20123 | 0.20123 | #VALUE! | #VALUE! | #VALUE! | #VALUE! | 0 | 0 | 0.20123 | 0.20123 | #VALUE! | #VALUE! | #VALUE! | #VALUE! | 0 | 0 | 0.20123 | 0.20123 | #VALUE! | #VALUE! |  |  |  | #VALUE! | #VALUE! | #VALUE! | #VALUE! | #VALUE! | #VALUE! | #VALUE!
Thursday | 11 | 10 | 16 | 7528 | 0 | 0 | 0 | 0 | 0 | 0 | 0 | 0 | 0 | 0 | 0 | 0 | 0 | 0 | 0 | 0 | 0 | 0 | 0 | 0 | 0 | 0 | 0 | 0 | 0 | 0 | 0 | 0.00031724 | 0 | 0 | 0 | 0 | 0 | 0 | 0 | 0 | 0 | 0 | 0 | 0 |  | 0 | 0 | 0 |  | #VALUE! | #VALUE! | #VALUE! | #VALUE! |  |  | #VALUE! | #VALUE! | 0 | 0 | 0.20123 | 0.20123 | #VALUE! | #VALUE! | #VALUE! | #VALUE! | 0 | 0 | 0.20123 | 0.20123 | #VALUE! | #VALUE! | #VALUE! | #VALUE! | 0 | 0 | 0.20123 | 0.20123 | #VALUE! | #VALUE! |  |  |  | #VALUE! | #VALUE! | #VALUE! | #VALUE! | #VALUE! | #VALUE! | #VALUE!
Thursday | 11 | 10 | 17 | 7529 | 0 | 0 | 0 | 0 | 0 | 0 | 0 | 0 | 0 | 0 | 0 | 0 | 0 | 0 | 0 | 0 | 0 | 0 | 0 | 0 | 0 | 0 | 0 | 0 | 0 | 0 | 0 | 0.00031724 | 0 | 0 | 0 | 0 | 0 | 0 | 0 | 0 | 0 | 0 | 0 | 0 |  | 0 | 0 | 0 |  | #VALUE! | #VALUE! | #VALUE! | #VALUE! |  |  | #VALUE! | #VALUE! | 0 | 0 | 0.20123 | 0.20123 | #VALUE! | #VALUE! | #VALUE! | #VALUE! | 0 | 0 | 0.20123 | 0.20123 | #VALUE! | #VALUE! | #VALUE! | #VALUE! | 0 | 0 | 0.20123 | 0.20123 | #VALUE! | #VALUE! |  |  |  | #VALUE! | #VALUE! | #VALUE! | #VALUE! | #VALUE! | #VALUE! | #VALUE!
Thursday | 11 | 10 | 18 | 7530 | 0 | 0 | 0 | 0 | 0 | 0 | 0 | 0 | 0 | 0 | 0 | 0 | 0 | 0 | 0 | 0 | 0 | 0 | 0 | 0 | 0 | 0 | 0 | 0 | 0 | 0 | 0 | 0.00031724 | 0 | 0 | 0 | 0 | 0 | 0 | 0 | 0 | 0 | 0 | 0 | 0 |  | 0 | 0 | 0 |  | #VALUE! | #VALUE! | #VALUE! | #VALUE! |  |  | #VALUE! | #VALUE! | 0 | 0 | 0.20123 | 0.20123 | #VALUE! | #VALUE! | #VALUE! | #VALUE! | 0 | 0 | 0.20123 | 0.20123 | #VALUE! | #VALUE! | #VALUE! | #VALUE! | 0 | 0 | 0.20123 | 0.20123 | #VALUE! | #VALUE! |  |  |  | #VALUE! | #VALUE! | #VALUE! | #VALUE! | #VALUE! | #VALUE! | #VALUE!
Thursday | 11 | 10 | 19 | 7531 | 0 | 0 | 0 | 0 | 0 | 0 | 0 | 0 | 0 | 0 | 0 | 0 | 0 | 0 | 0 | 0 | 0 | 0 | 0 | 0 | 0 | 0 | 0 | 0 | 0 | 0 | 0 | 0 | 0 | 0 | 0 | 0 | 0 | 0 | 0 | 0 | 0 | 0 | 0 | 0 |  | 0 | 0 | 0 |  | #VALUE! | #VALUE! | #VALUE! | #VALUE! |  |  | #VALUE! | #VALUE! | 0 | 0 | 0.20123 | 0.20123 | #VALUE! | #VALUE! | #VALUE! | #VALUE! | 0 | 0 | 0.20123 | 0.20123 | #VALUE! | #VALUE! | #VALUE! | #VALUE! | 0 | 0 | 0.20123 | 0.20123 | #VALUE! | #VALUE! |  |  |  | #VALUE! | #VALUE! | #VALUE! | #VALUE! | #VALUE! | #VALUE! | #VALUE!
Thursday | 11 | 10 | 20 | 7532 | 0 | 0 | 0 | 0 | 0 | 0 | 0 | 0 | 0 | 0 | 0 | 0 | 0 | 0 | 0 | 0 | 0 | 0 | 0 | 0 | 0 | 0 | 0 | 0 | 0 | 0 | 0 | 0 | 0 | 0 | 0 | 0 | 0 | 0 | 0 | 0 | 0 | 0 | 0 | 0 |  | 0 | 0 | 0 |  | #VALUE! | #VALUE! | #VALUE! | #VALUE! |  |  | #VALUE! | #VALUE! | 0 | 0 | 0.20123 | 0.20123 | #VALUE! | #VALUE! | #VALUE! | #VALUE! | 0 | 0 | 0.20123 | 0.20123 | #VALUE! | #VALUE! | #VALUE! | #VALUE! | 0 | 0 | 0.20123 | 0.20123 | #VALUE! | #VALUE! |  |  |  | #VALUE! | #VALUE! | #VALUE! | #VALUE! | #VALUE! | #VALUE! | #VALUE!
Thursday | 11 | 10 | 21 | 7533 | 0 | 0 | 0 | 0 | 0 | 0 | 0 | 0 | 0 | 0 | 0 | 0 | 0 | 0 | 0 | 0 | 0 | 0 | 0 | 0 | 0 | 0 | 0 | 0 | 0 | 0 | 0 | 0 | 0 | 0 | 0 | 0 | 0 | 0 | 0 | 0 | 0 | 0 | 0 | 0 |  | 0 | 0 | 0 |  | #VALUE! | #VALUE! | #VALUE! | #VALUE! |  |  | #VALUE! | #VALUE! | 0 | 0 | 0.20123 | 0.20123 | #VALUE! | #VALUE! | #VALUE! | #VALUE! | 0 | 0 | 0.20123 | 0.20123 | #VALUE! | #VALUE! | #VALUE! | #VALUE! | 0 | 0 | 0.20123 | 0.20123 | #VALUE! | #VALUE! |  |  |  | #VALUE! | #VALUE! | #VALUE! | #VALUE! | #VALUE! | #VALUE! | #VALUE!
Thursday | 11 | 10 | 22 | 7534 | 0 | 0 | 0 | 0 | 0 | 0 | 0 | 0 | 0 | 0 | 0 | 0 | 0 | 0 | 0 | 0 | 0 | 0 | 0 | 0 | 0 | 0 | 0 | 0 | 0 | 0 | 0 | 0 | 0 | 0 | 0 | 0 | 0 | 0 | 0 | 0 | 0 | 0 | 0 | 0 |  | 0 | 0 | 0 |  | #VALUE! | #VALUE! | #VALUE! | #VALUE! |  |  | #VALUE! | #VALUE! | 0 | 0 | 0.20123 | 0.20123 | #VALUE! | #VALUE! | #VALUE! | #VALUE! | 0 | 0 | 0.20123 | 0.20123 | #VALUE! | #VALUE! | #VALUE! | #VALUE! | 0 | 0 | 0.20123 | 0.20123 | #VALUE! | #VALUE! |  |  |  | #VALUE! | #VALUE! | #VALUE! | #VALUE! | #VALUE! | #VALUE! | #VALUE!
Thursday | 11 | 10 | 23 | 7535 | 0 | 0 | 0 | 0 | 0 | 0 | 0 | 0 | 0 | 0 | 0 | 0 | 0 | 0 | 0 | 0 | 0 | 0 | 0 | 0 | 0 | 0 | 0 | 0 | 0 | 0 | 0 | 0 | 0 | 0 | 0 | 0 | 0 | 0 | 0 | 0 | 0 | 0 | 0 | 0 |  | 0 | 0 | 0 |  | #VALUE! | #VALUE! | #VALUE! | #VALUE! |  |  | #VALUE! | #VALUE! | 0 | 0 | 0.20123 | 0.20123 | #VALUE! | #VALUE! | #VALUE! | #VALUE! | 0 | 0 | 0.20123 | 0.20123 | #VALUE! | #VALUE! | #VALUE! | #VALUE! | 0 | 0 | 0.20123 | 0.20123 | #VALUE! | #VALUE! |  |  |  | #VALUE! | #VALUE! | #VALUE! | #VALUE! | #VALUE! | #VALUE! | #VALUE!
Thursday | 11 | 10 | 24 | 7536 | 0 | 0 | 0 | 0 | 0 | 0 | 0 | 0 | 0 | 0 | 0 | 0 | 0 | 0 | 0 | 0 | 0 | 0 | 0 | 0 | 0 | 0 | 0 | 0 | 0 | 0 | 0 | 0 | 0 | 0 | 0 | 0 | 0 | 0 | 0 | 0 | 0 | 0 | 0 | 0 |  | 0 | 0 | 0 |  | #VALUE! | #VALUE! | #VALUE! | #VALUE! |  |  | #VALUE! | #VALUE! | 0 | 0 | 0.20123 | 0.20123 | #VALUE! | #VALUE! | #VALUE! | #VALUE! | 0 | 0 | 0.20123 | 0.20123 | #VALUE! | #VALUE! | #VALUE! | #VALUE! | 0 | 0 | 0.20123 | 0.20123 | #VALUE! | #VALUE! |  |  |  | #VALUE! | #VALUE! | #VALUE! | #VALUE! | #VALUE! | #VALUE! | #VALUE!
Friday | 11 | 11 | 1 | 7537 | 0 | 0 | 0 | 0 | 0 | 0 | 0 | 0 | 0 | 0 | 0 | 0 | 0 | 0 | 0 | 0 | 0 | 0 | 0 | 0 | 0 | 0 | 0 | 0 | 0 | 0 | 0 | 0 | 0 | 0 | 0 | 0 | 0 | 0 | 0 | 0 | 0 | 0 | 0 | 0 |  | 0 | 0 | 0 |  | #VALUE! | #VALUE! | #VALUE! | #VALUE! |  |  | #VALUE! | #VALUE! | 0 | 0 | 0.20123 | 0.20123 | #VALUE! | #VALUE! | #VALUE! | #VALUE! | 0 | 0 | 0.20123 | 0.20123 | #VALUE! | #VALUE! | #VALUE! | #VALUE! | 0 | 0 | 0.20123 | 0.20123 | #VALUE! | #VALUE! |  |  |  | #VALUE! | #VALUE! | #VALUE! | #VALUE! | #VALUE! | #VALUE! | #VALUE!
Friday | 11 | 11 | 2 | 7538 | 0 | 0 | 0 | 0 | 0 | 0 | 0 | 0 | 0 | 0 | 0 | 0 | 0 | 0 | 0 | 0 | 0 | 0 | 0 | 0 | 0 | 0 | 0 | 0 | 0 | 0 | 0 | 0 | 0 | 0 | 0 | 0 | 0 | 0 | 0 | 0 | 0 | 0 | 0 | 0 |  | 0 | 0 | 0 |  | #VALUE! | #VALUE! | #VALUE! | #VALUE! |  |  | #VALUE! | #VALUE! | 0 | 0 | 0.20123 | 0.20123 | #VALUE! | #VALUE! | #VALUE! | #VALUE! | 0 | 0 | 0.20123 | 0.20123 | #VALUE! | #VALUE! | #VALUE! | #VALUE! | 0 | 0 | 0.20123 | 0.20123 | #VALUE! | #VALUE! |  |  |  | #VALUE! | #VALUE! | #VALUE! | #VALUE! | #VALUE! | #VALUE! | #VALUE!
Friday | 11 | 11 | 3 | 7539 | 0 | 0 | 0 | 0 | 0 | 0 | 0 | 0 | 0 | 0 | 0 | 0 | 0 | 0 | 0 | 0 | 0 | 0 | 0 | 0 | 0 | 0 | 0 | 0 | 0 | 0 | 0 | 0 | 0 | 0 | 0 | 0 | 0 | 0 | 0 | 0 | 0 | 0 | 0 | 0 |  | 0 | 0 | 0 |  | #VALUE! | #VALUE! | #VALUE! | #VALUE! |  |  | #VALUE! | #VALUE! | 0 | 0 | 0.20123 | 0.20123 | #VALUE! | #VALUE! | #VALUE! | #VALUE! | 0 | 0 | 0.20123 | 0.20123 | #VALUE! | #VALUE! | #VALUE! | #VALUE! | 0 | 0 | 0.20123 | 0.20123 | #VALUE! | #VALUE! |  |  |  | #VALUE! | #VALUE! | #VALUE! | #VALUE! | #VALUE! | #VALUE! | #VALUE!
Friday | 11 | 11 | 4 | 7540 | 0 | 0 | 0 | 0 | 0 | 0 | 0 | 0 | 0 | 0 | 0 | 0 | 0 | 0 | 0 | 0 | 0 | 0 | 0 | 0 | 0 | 0 | 0 | 0 | 0 | 0 | 0 | 0 | 0 | 0 | 0 | 0 | 0 | 0 | 0 | 0 | 0 | 0 | 0 | 0 |  | 0 | 0 | 0 |  | #VALUE! | #VALUE! | #VALUE! | #VALUE! |  |  | #VALUE! | #VALUE! | 0 | 0 | 0.20123 | 0.20123 | #VALUE! | #VALUE! | #VALUE! | #VALUE! | 0 | 0 | 0.20123 | 0.20123 | #VALUE! | #VALUE! | #VALUE! | #VALUE! | 0 | 0 | 0.20123 | 0.20123 | #VALUE! | #VALUE! |  |  |  | #VALUE! | #VALUE! | #VALUE! | #VALUE! | #VALUE! | #VALUE! | #VALUE!
Friday | 11 | 11 | 5 | 7541 | 0 | 0 | 0 | 0 | 0 | 0 | 0 | 0 | 0 | 0 | 0 | 0 | 0 | 0 | 0 | 0 | 0 | 0 | 0 | 0 | 0 | 0 | 0 | 0 | 0 | 0 | 0 | 0 | 0 | 0 | 0 | 0 | 0 | 0 | 0 | 0 | 0 | 0 | 0 | 0 |  | 0 | 0 | 0 |  | #VALUE! | #VALUE! | #VALUE! | #VALUE! |  |  | #VALUE! | #VALUE! | 0 | 0 | 0.20123 | 0.20123 | #VALUE! | #VALUE! | #VALUE! | #VALUE! | 0 | 0 | 0.20123 | 0.20123 | #VALUE! | #VALUE! | #VALUE! | #VALUE! | 0 | 0 | 0.20123 | 0.20123 | #VALUE! | #VALUE! |  |  |  | #VALUE! | #VALUE! | #VALUE! | #VALUE! | #VALUE! | #VALUE! | #VALUE!
Friday | 11 | 11 | 6 | 7542 | 0 | 0 | 0 | 0 | 0 | 0 | 0 | 0 | 0 | 0 | 0 | 0 | 0 | 0 | 0 | 0 | 0 | 0 | 0 | 0 | 0 | 0 | 0 | 0 | 0 | 0 | 0 | 0 | 0 | 0 | 0 | 0 | 0 | 0 | 0 | 0 | 0 | 0 | 0 | 0 |  | 0 | 0 | 0 |  | #VALUE! | #VALUE! | #VALUE! | #VALUE! |  |  | #VALUE! | #VALUE! | 0 | 0 | 0.20123 | 0.20123 | #VALUE! | #VALUE! | #VALUE! | #VALUE! | 0 | 0 | 0.20123 | 0.20123 | #VALUE! | #VALUE! | #VALUE! | #VALUE! | 0 | 0 | 0.20123 | 0.20123 | #VALUE! | #VALUE! |  |  |  | #VALUE! | #VALUE! | #VALUE! | #VALUE! | #VALUE! | #VALUE! | #VALUE!
Friday | 11 | 11 | 7 | 7543 | 0 | 0 | 0 | 0 | 0 | 0 | 0 | 0 | 0 | 0 | 0 | 0 | 0 | 0 | 0 | 0 | 0 | 0 | 0 | 0 | 0 | 0 | 0 | 0 | 0 | 0 | 0 | 0 | 0 | 0 | 0 | 0 | 0 | 0 | 0 | 0 | 0 | 0 | 0 | 0 |  | 0 | 0 | 0 |  | #VALUE! | #VALUE! | #VALUE! | #VALUE! |  |  | #VALUE! | #VALUE! | 0 | 0 | 0.20123 | 0.20123 | #VALUE! | #VALUE! | #VALUE! | #VALUE! | 0 | 0 | 0.20123 | 0.20123 | #VALUE! | #VALUE! | #VALUE! | #VALUE! | 0 | 0 | 0.20123 | 0.20123 | #VALUE! | #VALUE! |  |  |  | #VALUE! | #VALUE! | #VALUE! | #VALUE! | #VALUE! | #VALUE! | #VALUE!
Friday | 11 | 11 | 8 | 7544 | 0 | 0 | 0 | 0 | 0 | 0 | 0 | 0 | 0 | 0 | 0 | 0 | 0 | 0 | 0 | 0 | 0 | 0 | 0 | 0 | 0 | 0 | 0 | 0 | 0 | 0 | 0 | 0 | 0 | 0 | 0 | 0 | 0 | 0 | 0 | 0 | 0 | 0 | 0 | 0 |  | 0 | 0 | 0 |  | #VALUE! | #VALUE! | #VALUE! | #VALUE! |  |  | #VALUE! | #VALUE! | 0 | 0 | 0.20123 | 0.20123 | #VALUE! | #VALUE! | #VALUE! | #VALUE! | 0 | 0 | 0.20123 | 0.20123 | #VALUE! | #VALUE! | #VALUE! | #VALUE! | 0 | 0 | 0.20123 | 0.20123 | #VALUE! | #VALUE! |  |  |  | #VALUE! | #VALUE! | #VALUE! | #VALUE! | #VALUE! | #VALUE! | #VALUE!
Friday | 11 | 11 | 9 | 7545 | 0 | 0 | 0 | 0 | 0 | 0 | 0 | 0 | 0 | 0 | 0 | 0 | 0 | 0 | 0 | 0 | 0 | 0 | 0 | 0 | 0 | 0 | 0 | 0 | 0 | 0 | 0 | 0 | 0 | 0 | 0 | 0 | 0 | 0 | 0 | 0 | 0 | 0 | 0 | 0 |  | 0 | 0 | 0 |  | #VALUE! | #VALUE! | #VALUE! | #VALUE! |  |  | #VALUE! | #VALUE! | 0 | 0 | 0.20123 | 0.20123 | #VALUE! | #VALUE! | #VALUE! | #VALUE! | 0 | 0 | 0.20123 | 0.20123 | #VALUE! | #VALUE! | #VALUE! | #VALUE! | 0 | 0 | 0.20123 | 0.20123 | #VALUE! | #VALUE! |  |  |  | #VALUE! | #VALUE! | #VALUE! | #VALUE! | #VALUE! | #VALUE! | #VALUE!
Friday | 11 | 11 | 10 | 7546 | 0 | 0 | 0 | 0 | 0 | 0 | 0 | 0 | 0 | 0 | 0 | 0 | 0 | 0 | 0 | 0 | 0 | 0 | 0 | 0 | 0 | 0 | 0 | 0 | 0 | 0 | 0 | 0 | 0 | 0 | 0 | 0 | 0 | 0 | 0 | 0 | 0 | 0 | 0 | 0 |  | 0 | 0 | 0 |  | #VALUE! | #VALUE! | #VALUE! | #VALUE! |  |  | #VALUE! | #VALUE! | 0 | 0 | 0.20123 | 0.20123 | #VALUE! | #VALUE! | #VALUE! | #VALUE! | 0 | 0 | 0.20123 | 0.20123 | #VALUE! | #VALUE! | #VALUE! | #VALUE! | 0 | 0 | 0.20123 | 0.20123 | #VALUE! | #VALUE! |  |  |  | #VALUE! | #VALUE! | #VALUE! | #VALUE! | #VALUE! | #VALUE! | #VALUE!
Friday | 11 | 11 | 11 | 7547 | 0 | 0 | 0 | 0 | 0 | 0 | 0 | 0 | 0 | 0 | 0 | 0 | 0 | 0 | 0 | 0 | 0 | 0 | 0 | 0 | 0 | 0 | 0 | 0 | 0 | 0 | 0 | 0 | 0 | 0 | 0 | 0 | 0 | 0 | 0 | 0 | 0 | 0 | 0 | 0 |  | 0 | 0 | 0 |  | #VALUE! | #VALUE! | #VALUE! | #VALUE! |  |  | #VALUE! | #VALUE! | 0 | 0 | 0.20123 | 0.20123 | #VALUE! | #VALUE! | #VALUE! | #VALUE! | 0 | 0 | 0.20123 | 0.20123 | #VALUE! | #VALUE! | #VALUE! | #VALUE! | 0 | 0 | 0.20123 | 0.20123 | #VALUE! | #VALUE! |  |  |  | #VALUE! | #VALUE! | #VALUE! | #VALUE! | #VALUE! | #VALUE! | #VALUE!
Friday | 11 | 11 | 12 | 7548 | 0 | 0 | 0 | 0 | 0 | 0 | 0 | 0 | 0 | 0 | 0 | 0 | 0 | 0 | 0 | 0 | 0 | 0 | 0 | 0 | 0 | 0 | 0 | 0 | 0 | 0 | 0 | 0 | 0 | 0 | 0 | 0 | 0 | 0 | 0 | 0 | 0 | 0 | 0 | 0 |  | 0 | 0 | 0 |  | #VALUE! | #VALUE! | #VALUE! | #VALUE! |  |  | #VALUE! | #VALUE! | 0 | 0 | 0.20123 | 0.20123 | #VALUE! | #VALUE! | #VALUE! | #VALUE! | 0 | 0 | 0.20123 | 0.20123 | #VALUE! | #VALUE! | #VALUE! | #VALUE! | 0 | 0 | 0.20123 | 0.20123 | #VALUE! | #VALUE! |  |  |  | #VALUE! | #VALUE! | #VALUE! | #VALUE! | #VALUE! | #VALUE! | #VALUE!
Friday | 11 | 11 | 13 | 7549 | 0 | 0 | 0 | 0 | 0 | 0 | 0 | 0 | 0 | 0 | 0 | 0 | 0 | 0 | 0 | 0 | 0 | 0 | 0 | 0 | 0 | 0 | 0 | 0 | 0 | 0 | 0 | 0 | 0 | 0 | 0 | 0 | 0 | 0 | 0 | 0 | 0 | 0 | 0 | 0 |  | 0 | 0 | 0 |  | #VALUE! | #VALUE! | #VALUE! | #VALUE! |  |  | #VALUE! | #VALUE! | 0 | 0 | 0.20123 | 0.20123 | #VALUE! | #VALUE! | #VALUE! | #VALUE! | 0 | 0 | 0.20123 | 0.20123 | #VALUE! | #VALUE! | #VALUE! | #VALUE! | 0 | 0 | 0.20123 | 0.20123 | #VALUE! | #VALUE! |  |  |  | #VALUE! | #VALUE! | #VALUE! | #VALUE! | #VALUE! | #VALUE! | #VALUE!
Friday | 11 | 11 | 14 | 7550 | 0 | 0 | 0 | 0 | 0 | 0 | 0 | 0 | 0 | 0 | 0 | 0 | 0 | 0 | 0 | 0 | 0 | 0 | 0 | 0 | 0 | 0 | 0 | 0 | 0 | 0 | 0 | 0 | 0 | 0 | 0 | 0 | 0 | 0 | 0 | 0 | 0 | 0 | 0 | 0 |  | 0 | 0 | 0 |  | #VALUE! | #VALUE! | #VALUE! | #VALUE! |  |  | #VALUE! | #VALUE! | 0 | 0 | 0.20123 | 0.20123 | #VALUE! | #VALUE! | #VALUE! | #VALUE! | 0 | 0 | 0.20123 | 0.20123 | #VALUE! | #VALUE! | #VALUE! | #VALUE! | 0 | 0 | 0.20123 | 0.20123 | #VALUE! | #VALUE! |  |  |  | #VALUE! | #VALUE! | #VALUE! | #VALUE! | #VALUE! | #VALUE! | #VALUE!
Friday | 11 | 11 | 15 | 7551 | 0 | 0 | 0 | 0 | 0 | 0 | 0 | 0 | 0 | 0 | 0 | 0 | 0 | 0 | 0 | 0 | 0 | 0 | 0 | 0 | 0 | 0 | 0 | 0 | 0 | 0 | 0 | 0 | 0 | 0 | 0 | 0 | 0 | 0 | 0 | 0 | 0 | 0 | 0 | 0 |  | 0 | 0 | 0 |  | #VALUE! | #VALUE! | #VALUE! | #VALUE! |  |  | #VALUE! | #VALUE! | 0 | 0 | 0.20123 | 0.20123 | #VALUE! | #VALUE! | #VALUE! | #VALUE! | 0 | 0 | 0.20123 | 0.20123 | #VALUE! | #VALUE! | #VALUE! | #VALUE! | 0 | 0 | 0.20123 | 0.20123 | #VALUE! | #VALUE! |  |  |  | #VALUE! | #VALUE! | #VALUE! | #VALUE! | #VALUE! | #VALUE! | #VALUE!
Friday | 11 | 11 | 16 | 7552 | 0 | 0 | 0 | 0 | 0 | 0 | 0 | 0 | 0 | 0 | 0 | 0 | 0 | 0 | 0 | 0 | 0 | 0 | 0 | 0 | 0 | 0 | 0 | 0 | 0 | 0 | 0 | 0 | 0 | 0 | 0 | 0 | 0 | 0 | 0 | 0 | 0 | 0 | 0 | 0 |  | 0 | 0 | 0 |  | #VALUE! | #VALUE! | #VALUE! | #VALUE! |  |  | #VALUE! | #VALUE! | 0 | 0 | 0.20123 | 0.20123 | #VALUE! | #VALUE! | #VALUE! | #VALUE! | 0 | 0 | 0.20123 | 0.20123 | #VALUE! | #VALUE! | #VALUE! | #VALUE! | 0 | 0 | 0.20123 | 0.20123 | #VALUE! | #VALUE! |  |  |  | #VALUE! | #VALUE! | #VALUE! | #VALUE! | #VALUE! | #VALUE! | #VALUE!
Friday | 11 | 11 | 17 | 7553 | 0 | 0 | 0 | 0 | 0 | 0 | 0 | 0 | 0 | 0 | 0 | 0 | 0 | 0 | 0 | 0 | 0 | 0 | 0 | 0 | 0 | 0 | 0 | 0 | 0 | 0 | 0 | 0 | 0 | 0 | 0 | 0 | 0 | 0 | 0 | 0 | 0 | 0 | 0 | 0 |  | 0 | 0 | 0 |  | #VALUE! | #VALUE! | #VALUE! | #VALUE! |  |  | #VALUE! | #VALUE! | 0 | 0 | 0.20123 | 0.20123 | #VALUE! | #VALUE! | #VALUE! | #VALUE! | 0 | 0 | 0.20123 | 0.20123 | #VALUE! | #VALUE! | #VALUE! | #VALUE! | 0 | 0 | 0.20123 | 0.20123 | #VALUE! | #VALUE! |  |  |  | #VALUE! | #VALUE! | #VALUE! | #VALUE! | #VALUE! | #VALUE! | #VALUE!
Friday | 11 | 11 | 18 | 7554 | 0 | 0 | 0 | 0 | 0 | 0 | 0 | 0 | 0 | 0 | 0 | 0 | 0 | 0 | 0 | 0 | 0 | 0 | 0 | 0 | 0 | 0 | 0 | 0 | 0 | 0 | 0 | 0 | 0 | 0 | 0 | 0 | 0 | 0 | 0 | 0 | 0 | 0 | 0 | 0 |  | 0 | 0 | 0 |  | #VALUE! | #VALUE! | #VALUE! | #VALUE! |  |  | #VALUE! | #VALUE! | 0 | 0 | 0.20123 | 0.20123 | #VALUE! | #VALUE! | #VALUE! | #VALUE! | 0 | 0 | 0.20123 | 0.20123 | #VALUE! | #VALUE! | #VALUE! | #VALUE! | 0 | 0 | 0.20123 | 0.20123 | #VALUE! | #VALUE! |  |  |  | #VALUE! | #VALUE! | #VALUE! | #VALUE! | #VALUE! | #VALUE! | #VALUE!
Friday | 11 | 11 | 19 | 7555 | 0 | 0 | 0 | 0 | 0 | 0 | 0 | 0 | 0 | 0 | 0 | 0 | 0 | 0 | 0 | 0 | 0 | 0 | 0 | 0 | 0 | 0 | 0 | 0 | 0 | 0 | 0 | 0 | 0 | 0 | 0 | 0 | 0 | 0 | 0 | 0 | 0 | 0 | 0 | 0 |  | 0 | 0 | 0 |  | #VALUE! | #VALUE! | #VALUE! | #VALUE! |  |  | #VALUE! | #VALUE! | 0 | 0 | 0.20123 | 0.20123 | #VALUE! | #VALUE! | #VALUE! | #VALUE! | 0 | 0 | 0.20123 | 0.20123 | #VALUE! | #VALUE! | #VALUE! | #VALUE! | 0 | 0 | 0.20123 | 0.20123 | #VALUE! | #VALUE! |  |  |  | #VALUE! | #VALUE! | #VALUE! | #VALUE! | #VALUE! | #VALUE! | #VALUE!
Friday | 11 | 11 | 20 | 7556 | 0 | 0 | 0 | 0 | 0 | 0 | 0 | 0 | 0 | 0 | 0 | 0 | 0 | 0 | 0 | 0 | 0 | 0 | 0 | 0 | 0 | 0 | 0 | 0 | 0 | 0 | 0 | 0 | 0 | 0 | 0 | 0 | 0 | 0 | 0 | 0 | 0 | 0 | 0 | 0 |  | 0 | 0 | 0 |  | #VALUE! | #VALUE! | #VALUE! | #VALUE! |  |  | #VALUE! | #VALUE! | 0 | 0 | 0.20123 | 0.20123 | #VALUE! | #VALUE! | #VALUE! | #VALUE! | 0 | 0 | 0.20123 | 0.20123 | #VALUE! | #VALUE! | #VALUE! | #VALUE! | 0 | 0 | 0.20123 | 0.20123 | #VALUE! | #VALUE! |  |  |  | #VALUE! | #VALUE! | #VALUE! | #VALUE! | #VALUE! | #VALUE! | #VALUE!
Friday | 11 | 11 | 21 | 7557 | 0 | 0 | 0 | 0 | 0 | 0 | 0 | 0 | 0 | 0 | 0 | 0 | 0 | 0 | 0 | 0 | 0 | 0 | 0 | 0 | 0 | 0 | 0 | 0 | 0 | 0 | 0 | 0 | 0 | 0 | 0 | 0 | 0 | 0 | 0 | 0 | 0 | 0 | 0 | 0 |  | 0 | 0 | 0 |  | #VALUE! | #VALUE! | #VALUE! | #VALUE! |  |  | #VALUE! | #VALUE! | 0 | 0 | 0.20123 | 0.20123 | #VALUE! | #VALUE! | #VALUE! | #VALUE! | 0 | 0 | 0.20123 | 0.20123 | #VALUE! | #VALUE! | #VALUE! | #VALUE! | 0 | 0 | 0.20123 | 0.20123 | #VALUE! | #VALUE! |  |  |  | #VALUE! | #VALUE! | #VALUE! | #VALUE! | #VALUE! | #VALUE! | #VALUE!
Friday | 11 | 11 | 22 | 7558 | 0 | 0 | 0 | 0 | 0 | 0 | 0 | 0 | 0 | 0 | 0 | 0 | 0 | 0 | 0 | 0 | 0 | 0 | 0 | 0 | 0 | 0 | 0 | 0 | 0 | 0 | 0 | 0 | 0 | 0 | 0 | 0 | 0 | 0 | 0 | 0 | 0 | 0 | 0 | 0 |  | 0 | 0 | 0 |  | #VALUE! | #VALUE! | #VALUE! | #VALUE! |  |  | #VALUE! | #VALUE! | 0 | 0 | 0.20123 | 0.20123 | #VALUE! | #VALUE! | #VALUE! | #VALUE! | 0 | 0 | 0.20123 | 0.20123 | #VALUE! | #VALUE! | #VALUE! | #VALUE! | 0 | 0 | 0.20123 | 0.20123 | #VALUE! | #VALUE! |  |  |  | #VALUE! | #VALUE! | #VALUE! | #VALUE! | #VALUE! | #VALUE! | #VALUE!
Friday | 11 | 11 | 23 | 7559 | 0 | 0 | 0 | 0 | 0 | 0 | 0 | 0 | 0 | 0 | 0 | 0 | 0 | 0 | 0 | 0 | 0 | 0 | 0 | 0 | 0 | 0 | 0 | 0 | 0 | 0 | 0 | 0 | 0 | 0 | 0 | 0 | 0 | 0 | 0 | 0 | 0 | 0 | 0 | 0 |  | 0 | 0 | 0 |  | #VALUE! | #VALUE! | #VALUE! | #VALUE! |  |  | #VALUE! | #VALUE! | 0 | 0 | 0.20123 | 0.20123 | #VALUE! | #VALUE! | #VALUE! | #VALUE! | 0 | 0 | 0.20123 | 0.20123 | #VALUE! | #VALUE! | #VALUE! | #VALUE! | 0 | 0 | 0.20123 | 0.20123 | #VALUE! | #VALUE! |  |  |  | #VALUE! | #VALUE! | #VALUE! | #VALUE! | #VALUE! | #VALUE! | #VALUE!
Friday | 11 | 11 | 24 | 7560 | 0 | 0 | 0 | 0 | 0 | 0 | 0 | 0 | 0 | 0 | 0 | 0 | 0 | 0 | 0 | 0 | 0 | 0 | 0 | 0 | 0 | 0 | 0 | 0 | 0 | 0 | 0 | 0 | 0 | 0 | 0 | 0 | 0 | 0 | 0 | 0 | 0 | 0 | 0 | 0 |  | 0 | 0 | 0 |  | #VALUE! | #VALUE! | #VALUE! | #VALUE! |  |  | #VALUE! | #VALUE! | 0 | 0 | 0.20123 | 0.20123 | #VALUE! | #VALUE! | #VALUE! | #VALUE! | 0 | 0 | 0.20123 | 0.20123 | #VALUE! | #VALUE! | #VALUE! | #VALUE! | 0 | 0 | 0.20123 | 0.20123 | #VALUE! | #VALUE! |  |  |  | #VALUE! | #VALUE! | #VALUE! | #VALUE! | #VALUE! | #VALUE! | #VALUE!
Saturday | 11 | 12 | 1 | 7561 | 0 | 0 | 0 | 0 | 0 | 0 | 0 | 0 | 0 | 0 | 0 | 0 | 0 | 0 | 0 | 0 | 0 | 0 | 0 | 0 | 0 | 0 | 0 | 0 | 0 | 0 | 0 | 0 | 0 | 0 | 0 | 0 | 0 | 0 | 0 | 0 | 0 | 0 | 0 | 0 |  | 0 | 0 | 0 |  | #VALUE! | #VALUE! | #VALUE! | #VALUE! |  |  | #VALUE! | #VALUE! | 0 | 0 | 0.20123 | 0.20123 | #VALUE! | #VALUE! | #VALUE! | #VALUE! | 0 | 0 | 0.20123 | 0.20123 | #VALUE! | #VALUE! | #VALUE! | #VALUE! | 0 | 0 | 0.20123 | 0.20123 | #VALUE! | #VALUE! |  |  |  | #VALUE! | #VALUE! | #VALUE! | #VALUE! | #VALUE! | #VALUE! | #VALUE!
Saturday | 11 | 12 | 2 | 7562 | 0 | 0 | 0 | 0 | 0 | 0 | 0 | 0 | 0 | 0 | 0 | 0 | 0 | 0 | 0 | 0 | 0 | 0 | 0 | 0 | 0 | 0 | 0 | 0 | 0 | 0 | 0 | 0 | 0 | 0 | 0 | 0 | 0 | 0 | 0 | 0 | 0 | 0 | 0 | 0 |  | 0 | 0 | 0 |  | #VALUE! | #VALUE! | #VALUE! | #VALUE! |  |  | #VALUE! | #VALUE! | 0 | 0 | 0.20123 | 0.20123 | #VALUE! | #VALUE! | #VALUE! | #VALUE! | 0 | 0 | 0.20123 | 0.20123 | #VALUE! | #VALUE! | #VALUE! | #VALUE! | 0 | 0 | 0.20123 | 0.20123 | #VALUE! | #VALUE! |  |  |  | #VALUE! | #VALUE! | #VALUE! | #VALUE! | #VALUE! | #VALUE! | #VALUE!
Saturday | 11 | 12 | 3 | 7563 | 0 | 0 | 0 | 0 | 0 | 0 | 0 | 0 | 0 | 0 | 0 | 0 | 0 | 0 | 0 | 0 | 0 | 0 | 0 | 0 | 0 | 0 | 0 | 0 | 0.010852 | 0 | 0 | 0 | 0 | 0 | 0 | 0 | 0 | 0 | 0 | 0 | 0 | 0 | 0 | 0 |  | 0 | 0 | 0 |  | #VALUE! | #VALUE! | #VALUE! | #VALUE! |  |  | #VALUE! | #VALUE! | 0 | 0 | 0.20123 | 0.20123 | #VALUE! | #VALUE! | #VALUE! | #VALUE! | 0 | 0 | 0.20123 | 0.20123 | #VALUE! | #VALUE! | #VALUE! | #VALUE! | 0 | 0 | 0.20123 | 0.20123 | #VALUE! | #VALUE! |  |  |  | #VALUE! | #VALUE! | #VALUE! | #VALUE! | #VALUE! | #VALUE! | #VALUE!
Saturday | 11 | 12 | 4 | 7564 | 0 | 0 | 0 | 0 | 0 | 0 | 0 | 0 | 0 | 0 | 0 | 0 | 0 | 0 | 0 | 0 | 0 | 0 | 0 | 0 | 0 | 0 | 0 | 0 | 0 | 0 | 0 | 0 | 0 | 0 | 0 | 0 | 0 | 0 | 0 | 0 | 0 | 0 | 0 | 0 |  | 0 | 0 | 0 |  | #VALUE! | #VALUE! | #VALUE! | #VALUE! |  |  | #VALUE! | #VALUE! | 0 | 0 | 0.20123 | 0.20123 | #VALUE! | #VALUE! | #VALUE! | #VALUE! | 0 | 0 | 0.20123 | 0.20123 | #VALUE! | #VALUE! | #VALUE! | #VALUE! | 0 | 0 | 0.20123 | 0.20123 | #VALUE! | #VALUE! |  |  |  | #VALUE! | #VALUE! | #VALUE! | #VALUE! | #VALUE! | #VALUE! | #VALUE!
Saturday | 11 | 12 | 5 | 7565 | 0 | 0 | 0 | 0 | 0 | 0 | 0 | 0 | 0 | 0 | 0 | 0 | 0 | 0 | 0 | 0 | 0 | 0 | 0 | 0 | 0 | 0 | 0 | 0 | 0 | 0 | 0 | 0 | 0 | 0 | 0 | 0 | 0 | 0 | 0 | 0 | 0 | 0 | 0 | 0 |  | 0 | 0 | 0 |  | #VALUE! | #VALUE! | #VALUE! | #VALUE! |  |  | #VALUE! | #VALUE! | 0 | 0 | 0.20123 | 0.20123 | #VALUE! | #VALUE! | #VALUE! | #VALUE! | 0 | 0 | 0.20123 | 0.20123 | #VALUE! | #VALUE! | #VALUE! | #VALUE! | 0 | 0 | 0.20123 | 0.20123 | #VALUE! | #VALUE! |  |  |  | #VALUE! | #VALUE! | #VALUE! | #VALUE! | #VALUE! | #VALUE! | #VALUE!
Saturday | 11 | 12 | 6 | 7566 | 0 | 0 | 0 | 0 | 0 | 0 | 0 | 0 | 0 | 0 | 0 | 0 | 0 | 0 | 0 | 0 | 0 | 0 | 0 | 0 | 0 | 0 | 0 | 0 | 0 | 0 | 0 | 0 | 0 | 0 | 0 | 0 | 0 | 0 | 0 | 0 | 0 | 0 | 0 | 0 |  | 0 | 0 | 0 |  | #VALUE! | #VALUE! | #VALUE! | #VALUE! |  |  | #VALUE! | #VALUE! | 0 | 0 | 0.20123 | 0.20123 | #VALUE! | #VALUE! | #VALUE! | #VALUE! | 0 | 0 | 0.20123 | 0.20123 | #VALUE! | #VALUE! | #VALUE! | #VALUE! | 0 | 0 | 0.20123 | 0.20123 | #VALUE! | #VALUE! |  |  |  | #VALUE! | #VALUE! | #VALUE! | #VALUE! | #VALUE! | #VALUE! | #VALUE!
Saturday | 11 | 12 | 7 | 7567 | 0 | 0 | 0 | 0 | 0 | 0 | 0 | 0 | 0 | 0 | 0 | 0 | 0 | 0 | 0 | 0 | 0 | 0 | 0 | 0 | 0 | 0 | 0 | 0 | 0 | 0 | 0 | 0 | 0 | 0 | 0 | 0 | 0 | 0 | 0 | 0 | 0 | 0 | 0 | 0 |  | 0 | 0 | 0 |  | #VALUE! | #VALUE! | #VALUE! | #VALUE! |  |  | #VALUE! | #VALUE! | 0 | 0 | 0.20123 | 0.20123 | #VALUE! | #VALUE! | #VALUE! | #VALUE! | 0 | 0 | 0.20123 | 0.20123 | #VALUE! | #VALUE! | #VALUE! | #VALUE! | 0 | 0 | 0.20123 | 0.20123 | #VALUE! | #VALUE! |  |  |  | #VALUE! | #VALUE! | #VALUE! | #VALUE! | #VALUE! | #VALUE! | #VALUE!
Saturday | 11 | 12 | 8 | 7568 | 0 | 0 | 0 | 0 | 0 | 0 | 0 | 0 | 0 | 0 | 0 | 0 | 0 | 0 | 0 | 0 | 0 | 0 | 0 | 0 | 0 | 0 | 0 | 0 | 0 | 0 | 0 | 0 | 0 | 0 | 0 | 0 | 0 | 0 | 0 | 0 | 0 | 0 | 0 | 0 |  | 0 | 0 | 0 |  | #VALUE! | #VALUE! | #VALUE! | #VALUE! |  |  | #VALUE! | #VALUE! | 0 | 0 | 0.20123 | 0.20123 | #VALUE! | #VALUE! | #VALUE! | #VALUE! | 0 | 0 | 0.20123 | 0.20123 | #VALUE! | #VALUE! | #VALUE! | #VALUE! | 0 | 0 | 0.20123 | 0.20123 | #VALUE! | #VALUE! |  |  |  | #VALUE! | #VALUE! | #VALUE! | #VALUE! | #VALUE! | #VALUE! | #VALUE!
Saturday | 11 | 12 | 9 | 7569 | 0 | 0 | 0 | 0 | 0 | 0 | 0 | 0 | 0 | 0 | 0 | 0 | 0 | 0 | 0 | 0 | 0 | 0 | 0 | 0 | 0 | 0 | 0 | 0 | 0 | 0 | 0 | 0 | 0 | 0 | 0 | 0 | 0 | 0 | 0 | 0 | 0 | 0 | 0 | 0 |  | 0 | 0 | 0 |  | #VALUE! | #VALUE! | #VALUE! | #VALUE! |  |  | #VALUE! | #VALUE! | 0 | 0 | 0.20123 | 0.20123 | #VALUE! | #VALUE! | #VALUE! | #VALUE! | 0 | 0 | 0.20123 | 0.20123 | #VALUE! | #VALUE! | #VALUE! | #VALUE! | 0 | 0 | 0.20123 | 0.20123 | #VALUE! | #VALUE! |  |  |  | #VALUE! | #VALUE! | #VALUE! | #VALUE! | #VALUE! | #VALUE! | #VALUE!
Saturday | 11 | 12 | 10 | 7570 | 0 | 0 | 0 | 0 | 0 | 0 | 0 | 0 | 0 | 0 | 0 | 0 | 0 | 0 | 0 | 0 | 0 | 0 | 0 | 0 | 0 | 0 | 0 | 0 | 0 | 0 | 0 | 0 | 0 | 0 | 0 | 0 | 0 | 0 | 0 | 0 | 0 | 0 | 0 | 0 |  | 0 | 0 | 0 |  | #VALUE! | #VALUE! | #VALUE! | #VALUE! |  |  | #VALUE! | #VALUE! | 0 | 0 | 0.20123 | 0.20123 | #VALUE! | #VALUE! | #VALUE! | #VALUE! | 0 | 0 | 0.20123 | 0.20123 | #VALUE! | #VALUE! | #VALUE! | #VALUE! | 0 | 0 | 0.20123 | 0.20123 | #VALUE! | #VALUE! |  |  |  | #VALUE! | #VALUE! | #VALUE! | #VALUE! | #VALUE! | #VALUE! | #VALUE!
Saturday | 11 | 12 | 11 | 7571 | 0 | 0 | 0 | 0 | 0 | 0 | 0 | 0 | 0 | 0 | 0 | 0 | 0 | 0 | 0 | 0 | 0 | 0 | 0 | 0 | 0 | 0 | 0 | 0 | 0 | 0 | 0 | 0 | 0 | 0 | 0 | 0 | 0 | 0 | 0 | 0 | 0 | 0 | 0 | 0 |  | 0 | 0 | 0 |  | #VALUE! | #VALUE! | #VALUE! | #VALUE! |  |  | #VALUE! | #VALUE! | 0 | 0 | 0.20123 | 0.20123 | #VALUE! | #VALUE! | #VALUE! | #VALUE! | 0 | 0 | 0.20123 | 0.20123 | #VALUE! | #VALUE! | #VALUE! | #VALUE! | 0 | 0 | 0.20123 | 0.20123 | #VALUE! | #VALUE! |  |  |  | #VALUE! | #VALUE! | #VALUE! | #VALUE! | #VALUE! | #VALUE! | #VALUE!
Saturday | 11 | 12 | 12 | 7572 | 0 | 0 | 0 | 0 | 0 | 0 | 0 | 0 | 0 | 0 | 0 | 0 | 0 | 0 | 0 | 0 | 0 | 0 | 0 | 0 | 0 | 0 | 0 | 0 | 0 | 0 | 0 | 0 | 0 | 0 | 0 | 0 | 0 | 0 | 0 | 0 | 0 | 0 | 0 | 0 |  | 0 | 0 | 0 |  | #VALUE! | #VALUE! | #VALUE! | #VALUE! |  |  | #VALUE! | #VALUE! | 0 | 0 | 0.20123 | 0.20123 | #VALUE! | #VALUE! | #VALUE! | #VALUE! | 0 | 0 | 0.20123 | 0.20123 | #VALUE! | #VALUE! | #VALUE! | #VALUE! | 0 | 0 | 0.20123 | 0.20123 | #VALUE! | #VALUE! |  |  |  | #VALUE! | #VALUE! | #VALUE! | #VALUE! | #VALUE! | #VALUE! | #VALUE!
Saturday | 11 | 12 | 13 | 7573 | 0 | 0 | 0 | 0 | 0 | 0 | 0 | 0 | 0 | 0 | 0 | 0 | 0 | 0 | 0 | 0 | 0 | 0 | 0 | 0 | 0 | 0 | 0 | 0 | 0 | 0 | 0 | 0 | 0 | 0 | 0 | 0 | 0 | 0 | 0 | 0 | 0 | 0 | 0 | 0 |  | 0 | 0 | 0 |  | #VALUE! | #VALUE! | #VALUE! | #VALUE! |  |  | #VALUE! | #VALUE! | 0 | 0 | 0.20123 | 0.20123 | #VALUE! | #VALUE! | #VALUE! | #VALUE! | 0 | 0 | 0.20123 | 0.20123 | #VALUE! | #VALUE! | #VALUE! | #VALUE! | 0 | 0 | 0.20123 | 0.20123 | #VALUE! | #VALUE! |  |  |  | #VALUE! | #VALUE! | #VALUE! | #VALUE! | #VALUE! | #VALUE! | #VALUE!
Saturday | 11 | 12 | 14 | 7574 | 0 | 0 | 0 | 0 | 0 | 0 | 0 | 0 | 0 | 0 | 0 | 0 | 0 | 0 | 0 | 0 | 0 | 0 | 0 | 0 | 0 | 0 | 0 | 0 | 0 | 0 | 0 | 0 | 0 | 0 | 0 | 0 | 0 | 0 | 0 | 0 | 0 | 0 | 0 | 0 |  | 0 | 0 | 0 |  | #VALUE! | #VALUE! | #VALUE! | #VALUE! |  |  | #VALUE! | #VALUE! | 0 | 0 | 0.20123 | 0.20123 | #VALUE! | #VALUE! | #VALUE! | #VALUE! | 0 | 0 | 0.20123 | 0.20123 | #VALUE! | #VALUE! | #VALUE! | #VALUE! | 0 | 0 | 0.20123 | 0.20123 | #VALUE! | #VALUE! |  |  |  | #VALUE! | #VALUE! | #VALUE! | #VALUE! | #VALUE! | #VALUE! | #VALUE!
Saturday | 11 | 12 | 15 | 7575 | 0 | 0 | 0 | 0 | 0 | 0 | 0 | 0 | 0 | 0 | 0 | 0 | 0 | 0 | 0 | 0 | 0 | 0 | 0 | 0 | 0 | 0 | 0 | 0 | 0 | 0 | 0 | 0 | 0 | 0 | 0 | 0 | 0 | 0 | 0 | 0 | 0 | 0 | 0 | 0 |  | 0 | 0 | 0 |  | #VALUE! | #VALUE! | #VALUE! | #VALUE! |  |  | #VALUE! | #VALUE! | 0 | 0 | 0.20123 | 0.20123 | #VALUE! | #VALUE! | #VALUE! | #VALUE! | 0 | 0 | 0.20123 | 0.20123 | #VALUE! | #VALUE! | #VALUE! | #VALUE! | 0 | 0 | 0.20123 | 0.20123 | #VALUE! | #VALUE! |  |  |  | #VALUE! | #VALUE! | #VALUE! | #VALUE! | #VALUE! | #VALUE! | #VALUE!
Saturday | 11 | 12 | 16 | 7576 | 0 | 0 | 0 | 0 | 0 | 0 | 0 | 0 | 0 | 0 | 0 | 0 | 0 | 0 | 0 | 0 | 0 | 0 | 0 | 0 | 0 | 0 | 0 | 0 | 0 | 0 | 0 | 0 | 0 | 0 | 0 | 0 | 0 | 0 | 0 | 0 | 0 | 0 | 0 | 0 |  | 0 | 0 | 0 |  | #VALUE! | #VALUE! | #VALUE! | #VALUE! |  |  | #VALUE! | #VALUE! | 0 | 0 | 0.20123 | 0.20123 | #VALUE! | #VALUE! | #VALUE! | #VALUE! | 0 | 0 | 0.20123 | 0.20123 | #VALUE! | #VALUE! | #VALUE! | #VALUE! | 0 | 0 | 0.20123 | 0.20123 | #VALUE! | #VALUE! |  |  |  | #VALUE! | #VALUE! | #VALUE! | #VALUE! | #VALUE! | #VALUE! | #VALUE!
Saturday | 11 | 12 | 17 | 7577 | 0 | 0 | 0 | 0 | 0 | 0 | 0 | 0 | 0 | 0 | 0 | 0 | 0 | 0 | 0 | 0 | 0 | 0 | 0 | 0 | 0 | 0 | 0 | 0 | 0 | 0 | 0 | 0 | 0 | 0 | 0 | 0 | 0 | 0 | 0 | 0 | 0 | 0 | 0 | 0 |  | 0 | 0 | 0 |  | #VALUE! | #VALUE! | #VALUE! | #VALUE! |  |  | #VALUE! | #VALUE! | 0 | 0 | 0.20123 | 0.20123 | #VALUE! | #VALUE! | #VALUE! | #VALUE! | 0 | 0 | 0.20123 | 0.20123 | #VALUE! | #VALUE! | #VALUE! | #VALUE! | 0 | 0 | 0.20123 | 0.20123 | #VALUE! | #VALUE! |  |  |  | #VALUE! | #VALUE! | #VALUE! | #VALUE! | #VALUE! | #VALUE! | #VALUE!
Saturday | 11 | 12 | 18 | 7578 | 0 | 0 | 0 | 0 | 0 | 0 | 0 | 0 | 0 | 0 | 0 | 0 | 0 | 0 | 0 | 0 | 0 | 0 | 0 | 0 | 0 | 0 | 0 | 0 | 0 | 0 | 0 | 0 | 0 | 0 | 0 | 0 | 0 | 0 | 0 | 0 | 0 | 0 | 0 | 0 |  | 0 | 0 | 0 |  | #VALUE! | #VALUE! | #VALUE! | #VALUE! |  |  | #VALUE! | #VALUE! | 0 | 0 | 0.20123 | 0.20123 | #VALUE! | #VALUE! | #VALUE! | #VALUE! | 0 | 0 | 0.20123 | 0.20123 | #VALUE! | #VALUE! | #VALUE! | #VALUE! | 0 | 0 | 0.20123 | 0.20123 | #VALUE! | #VALUE! |  |  |  | #VALUE! | #VALUE! | #VALUE! | #VALUE! | #VALUE! | #VALUE! | #VALUE!
Saturday | 11 | 12 | 19 | 7579 | 0 | 0 | 0 | 0 | 0 | 0 | 0 | 0 | 0 | 0 | 0 | 0 | 0 | 0 | 0 | 0 | 0 | 0 | 0 | 0 | 0 | 0 | 0 | 0 | 0 | 0 | 0 | 0 | 0 | 0 | 0 | 0 | 0 | 0 | 0 | 0 | 0 | 0 | 0 | 0 |  | 0 | 0 | 0 |  | #VALUE! | #VALUE! | #VALUE! | #VALUE! |  |  | #VALUE! | #VALUE! | 0 | 0 | 0.20123 | 0.20123 | #VALUE! | #VALUE! | #VALUE! | #VALUE! | 0 | 0 | 0.20123 | 0.20123 | #VALUE! | #VALUE! | #VALUE! | #VALUE! | 0 | 0 | 0.20123 | 0.20123 | #VALUE! | #VALUE! |  |  |  | #VALUE! | #VALUE! | #VALUE! | #VALUE! | #VALUE! | #VALUE! | #VALUE!
Saturday | 11 | 12 | 20 | 7580 | 0 | 0 | 0 | 0 | 0 | 0 | 0 | 0 | 0 | 0 | 0 | 0 | 0 | 0 | 0 | 0 | 0 | 0 | 0 | 0 | 0 | 0 | 0 | 0 | 0 | 0 | 0 | 0 | 0 | 0 | 0 | 0 | 0 | 0 | 0 | 0 | 0 | 0 | 0 | 0 |  | 0 | 0 | 0 |  | #VALUE! | #VALUE! | #VALUE! | #VALUE! |  |  | #VALUE! | #VALUE! | 0 | 0 | 0.20123 | 0.20123 | #VALUE! | #VALUE! | #VALUE! | #VALUE! | 0 | 0 | 0.20123 | 0.20123 | #VALUE! | #VALUE! | #VALUE! | #VALUE! | 0 | 0 | 0.20123 | 0.20123 | #VALUE! | #VALUE! |  |  |  | #VALUE! | #VALUE! | #VALUE! | #VALUE! | #VALUE! | #VALUE! | #VALUE!
Saturday | 11 | 12 | 21 | 7581 | 0 | 0 | 0 | 0 | 0 | 0 | 0 | 0 | 0 | 0 | 0 | 0 | 0 | 0 | 0 | 0 | 0 | 0 | 0 | 0 | 0 | 0 | 0 | 0 | 0 | 0 | 0 | 0 | 0 | 0 | 0 | 0 | 0 | 0 | 0 | 0 | 0 | 0 | 0 | 0 |  | 0 | 0 | 0 |  | #VALUE! | #VALUE! | #VALUE! | #VALUE! |  |  | #VALUE! | #VALUE! | 0 | 0 | 0.20123 | 0.20123 | #VALUE! | #VALUE! | #VALUE! | #VALUE! | 0 | 0 | 0.20123 | 0.20123 | #VALUE! | #VALUE! | #VALUE! | #VALUE! | 0 | 0 | 0.20123 | 0.20123 | #VALUE! | #VALUE! |  |  |  | #VALUE! | #VALUE! | #VALUE! | #VALUE! | #VALUE! | #VALUE! | #VALUE!
Saturday | 11 | 12 | 22 | 7582 | 0 | 0 | 0 | 0 | 0 | 0 | 0 | 0 | 0 | 0 | 0 | 0 | 0 | 0 | 0 | 0 | 0 | 0 | 0 | 0 | 0 | 0 | 0 | 0 | 0 | 0 | 0 | 0 | 0 | 0 | 0 | 0 | 0 | 0 | 0 | 0 | 0 | 0 | 0 | 0 |  | 0 | 0 | 0 |  | #VALUE! | #VALUE! | #VALUE! | #VALUE! |  |  | #VALUE! | #VALUE! | 0 | 0 | 0.20123 | 0.20123 | #VALUE! | #VALUE! | #VALUE! | #VALUE! | 0 | 0 | 0.20123 | 0.20123 | #VALUE! | #VALUE! | #VALUE! | #VALUE! | 0 | 0 | 0.20123 | 0.20123 | #VALUE! | #VALUE! |  |  |  | #VALUE! | #VALUE! | #VALUE! | #VALUE! | #VALUE! | #VALUE! | #VALUE!
Saturday | 11 | 12 | 23 | 7583 | 0 | 0 | 0 | 0 | 0 | 0 | 0 | 0 | 0 | 0 | 0 | 0 | 0 | 0 | 0 | 0 | 0 | 0 | 0 | 0 | 0 | 0 | 0 | 0 | 0 | 0 | 0 | 0 | 0 | 0 | 0 | 0 | 0 | 0 | 0 | 0 | 0 | 0 | 0 | 0 |  | 0 | 0 | 0 |  | #VALUE! | #VALUE! | #VALUE! | #VALUE! |  |  | #VALUE! | #VALUE! | 0 | 0 | 0.20123 | 0.20123 | #VALUE! | #VALUE! | #VALUE! | #VALUE! | 0 | 0 | 0.20123 | 0.20123 | #VALUE! | #VALUE! | #VALUE! | #VALUE! | 0 | 0 | 0.20123 | 0.20123 | #VALUE! | #VALUE! |  |  |  | #VALUE! | #VALUE! | #VALUE! | #VALUE! | #VALUE! | #VALUE! | #VALUE!
Saturday | 11 | 12 | 24 | 7584 | 0 | 0 | 0 | 0 | 0 | 0 | 0 | 0 | 0 | 0 | 0 | 0 | 0 | 0 | 0 | 0 | 0 | 0 | 0 | 0 | 0 | 0 | 0 | 0 | 0 | 0 | 0 | 0 | 0 | 0 | 0 | 0 | 0 | 0 | 0 | 0 | 0 | 0 | 0 | 0 |  | 0 | 0 | 0 |  | #VALUE! | #VALUE! | #VALUE! | #VALUE! |  |  | #VALUE! | #VALUE! | 0 | 0 | 0.20123 | 0.20123 | #VALUE! | #VALUE! | #VALUE! | #VALUE! | 0 | 0 | 0.20123 | 0.20123 | #VALUE! | #VALUE! | #VALUE! | #VALUE! | 0 | 0 | 0.20123 | 0.20123 | #VALUE! | #VALUE! |  |  |  | #VALUE! | #VALUE! | #VALUE! | #VALUE! | #VALUE! | #VALUE! | #VALUE!
Sunday | 11 | 13 | 1 | 7585 | 0 | 0 | 0 | 0 | 0 | 0 | 0 | 0 | 0 | 0 | 0 | 0 | 0 | 0 | 0 | 0 | 0 | 0 | 0 | 0 | 0 | 0 | 0 | 0 | 0 | 0 | 0 | 0 | 0 | 0 | 0 | 0 | 0 | 0 | 0 | 0 | 0 | 0 | 0 | 0 |  | 0 | 0 | 0 |  | #VALUE! | #VALUE! | #VALUE! | #VALUE! |  |  | #VALUE! | #VALUE! | 0 | 0 | 0.20123 | 0.20123 | #VALUE! | #VALUE! | #VALUE! | #VALUE! | 0 | 0 | 0.20123 | 0.20123 | #VALUE! | #VALUE! | #VALUE! | #VALUE! | 0 | 0 | 0.20123 | 0.20123 | #VALUE! | #VALUE! |  |  |  | #VALUE! | #VALUE! | #VALUE! | #VALUE! | #VALUE! | #VALUE! | #VALUE!
Sunday | 11 | 13 | 2 | 7586 | 0 | 0 | 0 | 0 | 0 | 0 | 0 | 0 | 0 | 0 | 0 | 0 | 0 | 0 | 0 | 0 | 0 | 0 | 0 | 0 | 0 | 0 | 0 | 0 | 0.0019489 | 0 | 0 | 0 | 0 | 0 | 0 | 0 | 0 | 0 | 0 | 0 | 0 | 0 | 0 | 0 |  | 0 | 0 | 0 |  | #VALUE! | #VALUE! | #VALUE! | #VALUE! |  |  | #VALUE! | #VALUE! | 0 | 0 | 0.20123 | 0.20123 | #VALUE! | #VALUE! | #VALUE! | #VALUE! | 0 | 0 | 0.20123 | 0.20123 | #VALUE! | #VALUE! | #VALUE! | #VALUE! | 0 | 0 | 0.20123 | 0.20123 | #VALUE! | #VALUE! |  |  |  | #VALUE! | #VALUE! | #VALUE! | #VALUE! | #VALUE! | #VALUE! | #VALUE!
Sunday | 11 | 13 | 3 | 7587 | 0 | 0 | 0 | 0 | 0 | 0 | 0 | 0 | 0 | 0 | 0 | 0 | 0 | 0 | 0 | 0 | 0 | 0 | 0 | 0 | 0 | 0 | 0 | 0 | 0.011727 | 0 | 0 | 0 | 0 | 0 | 0 | 0 | 0 | 0 | 0 | 0 | 0 | 0 | 0 | 0 |  | 0 | 0 | 0 |  | #VALUE! | #VALUE! | #VALUE! | #VALUE! |  |  | #VALUE! | #VALUE! | 0 | 0 | 0.20123 | 0.20123 | #VALUE! | #VALUE! | #VALUE! | #VALUE! | 0 | 0 | 0.20123 | 0.20123 | #VALUE! | #VALUE! | #VALUE! | #VALUE! | 0 | 0 | 0.20123 | 0.20123 | #VALUE! | #VALUE! |  |  |  | #VALUE! | #VALUE! | #VALUE! | #VALUE! | #VALUE! | #VALUE! | #VALUE!
Sunday | 11 | 13 | 4 | 7588 | 0 | 0 | 0 | 0 | 0 | 0 | 0 | 0 | 0 | 0 | 0 | 0 | 0 | 0 | 0 | 0 | 0 | 0 | 0 | 0 | 0 | 0 | 0 | 0 | 0 | 0 | 0 | 0 | 0 | 0 | 0 | 0 | 0 | 0 | 0 | 0 | 0 | 0 | 0 | 0 |  | 0 | 0 | 0 |  | #VALUE! | #VALUE! | #VALUE! | #VALUE! |  |  | #VALUE! | #VALUE! | 0 | 0 | 0.20123 | 0.20123 | #VALUE! | #VALUE! | #VALUE! | #VALUE! | 0 | 0 | 0.20123 | 0.20123 | #VALUE! | #VALUE! | #VALUE! | #VALUE! | 0 | 0 | 0.20123 | 0.20123 | #VALUE! | #VALUE! |  |  |  | #VALUE! | #VALUE! | #VALUE! | #VALUE! | #VALUE! | #VALUE! | #VALUE!
Sunday | 11 | 13 | 5 | 7589 | 0 | 0 | 0 | 0 | 0 | 0 | 0 | 0 | 0 | 0 | 0 | 0 | 0 | 0 | 0 | 0 | 0 | 0 | 0 | 0 | 0 | 0 | 0 | 0 | 0 | 0 | 0 | 0 | 0 | 0 | 0 | 0 | 0 | 0 | 0 | 0 | 0 | 0 | 0 | 0 |  | 0 | 0 | 0 |  | #VALUE! | #VALUE! | #VALUE! | #VALUE! |  |  | #VALUE! | #VALUE! | 0 | 0 | 0.20123 | 0.20123 | #VALUE! | #VALUE! | #VALUE! | #VALUE! | 0 | 0 | 0.20123 | 0.20123 | #VALUE! | #VALUE! | #VALUE! | #VALUE! | 0 | 0 | 0.20123 | 0.20123 | #VALUE! | #VALUE! |  |  |  | #VALUE! | #VALUE! | #VALUE! | #VALUE! | #VALUE! | #VALUE! | #VALUE!
Sunday | 11 | 13 | 6 | 7590 | 0 | 0 | 0 | 0 | 0 | 0 | 0 | 0 | 0 | 0 | 0 | 0 | 0 | 0 | 0 | 0 | 0 | 0 | 0 | 0 | 0 | 0 | 0 | 0 | 0 | 0 | 0 | 0 | 0 | 0 | 0 | 0 | 0 | 0 | 0 | 0 | 0 | 0 | 0 | 0 |  | 0 | 0 | 0 |  | #VALUE! | #VALUE! | #VALUE! | #VALUE! |  |  | #VALUE! | #VALUE! | 0 | 0 | 0.20123 | 0.20123 | #VALUE! | #VALUE! | #VALUE! | #VALUE! | 0 | 0 | 0.20123 | 0.20123 | #VALUE! | #VALUE! | #VALUE! | #VALUE! | 0 | 0 | 0.20123 | 0.20123 | #VALUE! | #VALUE! |  |  |  | #VALUE! | #VALUE! | #VALUE! | #VALUE! | #VALUE! | #VALUE! | #VALUE!
Sunday | 11 | 13 | 7 | 7591 | 0 | 0 | 0 | 0 | 0 | 0 | 0 | 0 | 0 | 0 | 0 | 0 | 0 | 0 | 0 | 0 | 0 | 0 | 0 | 0 | 0 | 0 | 0 | 0 | 0 | 0 | 0 | 0 | 0 | 0 | 0 | 0 | 0 | 0 | 0 | 0 | 0 | 0 | 0 | 0 |  | 0 | 0 | 0 |  | #VALUE! | #VALUE! | #VALUE! | #VALUE! |  |  | #VALUE! | #VALUE! | 0 | 0 | 0.20123 | 0.20123 | #VALUE! | #VALUE! | #VALUE! | #VALUE! | 0 | 0 | 0.20123 | 0.20123 | #VALUE! | #VALUE! | #VALUE! | #VALUE! | 0 | 0 | 0.20123 | 0.20123 | #VALUE! | #VALUE! |  |  |  | #VALUE! | #VALUE! | #VALUE! | #VALUE! | #VALUE! | #VALUE! | #VALUE!
Sunday | 11 | 13 | 8 | 7592 | 0 | 0 | 0 | 0 | 0 | 0 | 0 | 0 | 0 | 0 | 0 | 0 | 0 | 0 | 0 | 0 | 0 | 0 | 0 | 0 | 0 | 0 | 0 | 0 | 0 | 0 | 0 | 0 | 0 | 0 | 0 | 0 | 0 | 0 | 0 | 0 | 0 | 0 | 0 | 0 |  | 0 | 0 | 0 |  | #VALUE! | #VALUE! | #VALUE! | #VALUE! |  |  | #VALUE! | #VALUE! | 0 | 0 | 0.20123 | 0.20123 | #VALUE! | #VALUE! | #VALUE! | #VALUE! | 0 | 0 | 0.20123 | 0.20123 | #VALUE! | #VALUE! | #VALUE! | #VALUE! | 0 | 0 | 0.20123 | 0.20123 | #VALUE! | #VALUE! |  |  |  | #VALUE! | #VALUE! | #VALUE! | #VALUE! | #VALUE! | #VALUE! | #VALUE!
Sunday | 11 | 13 | 9 | 7593 | 0 | 0 | 0 | 0 | 0 | 0 | 0 | 0 | 0 | 0 | 0 | 0 | 0 | 0 | 0 | 0 | 0 | 0 | 0 | 0 | 0 | 0 | 0 | 0 | 0 | 0 | 0 | 0 | 0 | 0 | 0 | 0 | 0 | 0 | 0 | 0 | 0 | 0 | 0 | 0 |  | 0 | 0 | 0 |  | #VALUE! | #VALUE! | #VALUE! | #VALUE! |  |  | #VALUE! | #VALUE! | 0 | 0 | 0.20123 | 0.20123 | #VALUE! | #VALUE! | #VALUE! | #VALUE! | 0 | 0 | 0.20123 | 0.20123 | #VALUE! | #VALUE! | #VALUE! | #VALUE! | 0 | 0 | 0.20123 | 0.20123 | #VALUE! | #VALUE! |  |  |  | #VALUE! | #VALUE! | #VALUE! | #VALUE! | #VALUE! | #VALUE! | #VALUE!
Sunday | 11 | 13 | 10 | 7594 | 0 | 0 | 0 | 0 | 0 | 0 | 0 | 0 | 0 | 0 | 0 | 0 | 0 | 0 | 0 | 0 | 0 | 0 | 0 | 0 | 0 | 0 | 0 | 0 | 0 | 0 | 0 | 0 | 0 | 0 | 0 | 0 | 0 | 0 | 0 | 0 | 0 | 0 | 0 | 0 |  | 0 | 0 | 0 |  | #VALUE! | #VALUE! | #VALUE! | #VALUE! |  |  | #VALUE! | #VALUE! | 0 | 0 | 0.20123 | 0.20123 | #VALUE! | #VALUE! | #VALUE! | #VALUE! | 0 | 0 | 0.20123 | 0.20123 | #VALUE! | #VALUE! | #VALUE! | #VALUE! | 0 | 0 | 0.20123 | 0.20123 | #VALUE! | #VALUE! |  |  |  | #VALUE! | #VALUE! | #VALUE! | #VALUE! | #VALUE! | #VALUE! | #VALUE!
Sunday | 11 | 13 | 11 | 7595 | 0 | 0 | 0 | 0 | 0 | 0 | 0 | 0 | 0 | 0 | 0 | 0 | 0 | 0 | 0 | 0 | 0 | 0 | 0 | 0 | 0 | 0 | 0 | 0 | 0 | 0 | 0 | 0 | 0 | 0 | 0 | 0 | 0 | 0 | 0 | 0 | 0 | 0 | 0 | 0 |  | 0 | 0 | 0 |  | #VALUE! | #VALUE! | #VALUE! | #VALUE! |  |  | #VALUE! | #VALUE! | 0 | 0 | 0.20123 | 0.20123 | #VALUE! | #VALUE! | #VALUE! | #VALUE! | 0 | 0 | 0.20123 | 0.20123 | #VALUE! | #VALUE! | #VALUE! | #VALUE! | 0 | 0 | 0.20123 | 0.20123 | #VALUE! | #VALUE! |  |  |  | #VALUE! | #VALUE! | #VALUE! | #VALUE! | #VALUE! | #VALUE! | #VALUE!
Sunday | 11 | 13 | 12 | 7596 | 0 | 0 | 0 | 0 | 0 | 0 | 0 | 0 | 0 | 0 | 0 | 0 | 0 | 0 | 0 | 0 | 0 | 0 | 0 | 0 | 0 | 0 | 0 | 0 | 0 | 0 | 0 | 0 | 0 | 0 | 0 | 0 | 0 | 0 | 0 | 0 | 0 | 0 | 0 | 0 |  | 0 | 0 | 0 |  | #VALUE! | #VALUE! | #VALUE! | #VALUE! |  |  | #VALUE! | #VALUE! | 0 | 0 | 0.20123 | 0.20123 | #VALUE! | #VALUE! | #VALUE! | #VALUE! | 0 | 0 | 0.20123 | 0.20123 | #VALUE! | #VALUE! | #VALUE! | #VALUE! | 0 | 0 | 0.20123 | 0.20123 | #VALUE! | #VALUE! |  |  |  | #VALUE! | #VALUE! | #VALUE! | #VALUE! | #VALUE! | #VALUE! | #VALUE!
Sunday | 11 | 13 | 13 | 7597 | 0 | 0 | 0 | 0 | 0 | 0 | 0 | 0 | 0 | 0 | 0 | 0 | 0 | 0 | 0 | 0 | 0 | 0 | 0 | 0 | 0 | 0 | 0 | 0 | 0 | 0 | 0 | 0 | 0 | 0 | 0 | 0 | 0 | 0 | 0 | 0 | 0 | 0 | 0 | 0 |  | 0 | 0 | 0 |  | #VALUE! | #VALUE! | #VALUE! | #VALUE! |  |  | #VALUE! | #VALUE! | 0 | 0 | 0.20123 | 0.20123 | #VALUE! | #VALUE! | #VALUE! | #VALUE! | 0 | 0 | 0.20123 | 0.20123 | #VALUE! | #VALUE! | #VALUE! | #VALUE! | 0 | 0 | 0.20123 | 0.20123 | #VALUE! | #VALUE! |  |  |  | #VALUE! | #VALUE! | #VALUE! | #VALUE! | #VALUE! | #VALUE! | #VALUE!
Sunday | 11 | 13 | 14 | 7598 | 0 | 0 | 0 | 0 | 0 | 0 | 0 | 0 | 0 | 0 | 0 | 0 | 0 | 0 | 0 | 0 | 0 | 0 | 0 | 0 | 0 | 0 | 0 | 0 | 0 | 0 | 0 | 0 | 0 | 0 | 0 | 0 | 0 | 0 | 0 | 0 | 0 | 0 | 0 | 0 |  | 0 | 0 | 0 |  | #VALUE! | #VALUE! | #VALUE! | #VALUE! |  |  | #VALUE! | #VALUE! | 0 | 0 | 0.20123 | 0.20123 | #VALUE! | #VALUE! | #VALUE! | #VALUE! | 0 | 0 | 0.20123 | 0.20123 | #VALUE! | #VALUE! | #VALUE! | #VALUE! | 0 | 0 | 0.20123 | 0.20123 | #VALUE! | #VALUE! |  |  |  | #VALUE! | #VALUE! | #VALUE! | #VALUE! | #VALUE! | #VALUE! | #VALUE!
Sunday | 11 | 13 | 15 | 7599 | 0 | 0 | 0 | 0 | 0 | 0 | 0 | 0 | 0 | 0 | 0 | 0 | 0 | 0 | 0 | 0 | 0 | 0 | 0 | 0 | 0 | 0 | 0 | 0 | 0 | 0 | 0 | 0 | 0 | 0 | 0 | 0 | 0 | 0 | 0 | 0 | 0 | 0 | 0 | 0 |  | 0 | 0 | 0 |  | #VALUE! | #VALUE! | #VALUE! | #VALUE! |  |  | #VALUE! | #VALUE! | 0 | 0 | 0.20123 | 0.20123 | #VALUE! | #VALUE! | #VALUE! | #VALUE! | 0 | 0 | 0.20123 | 0.20123 | #VALUE! | #VALUE! | #VALUE! | #VALUE! | 0 | 0 | 0.20123 | 0.20123 | #VALUE! | #VALUE! |  |  |  | #VALUE! | #VALUE! | #VALUE! | #VALUE! | #VALUE! | #VALUE! | #VALUE!
Sunday | 11 | 13 | 16 | 7600 | 0 | 0 | 0 | 0 | 0 | 0 | 0 | 0 | 0 | 0 | 0 | 0 | 0 | 0 | 0 | 0 | 0 | 0 | 0 | 0 | 0 | 0 | 0 | 0 | 0 | 0 | 0 | 0 | 0 | 0 | 0 | 0 | 0 | 0 | 0 | 0 | 0 | 0 | 0 | 0 |  | 0 | 0 | 0 |  | #VALUE! | #VALUE! | #VALUE! | #VALUE! |  |  | #VALUE! | #VALUE! | 0 | 0 | 0.20123 | 0.20123 | #VALUE! | #VALUE! | #VALUE! | #VALUE! | 0 | 0 | 0.20123 | 0.20123 | #VALUE! | #VALUE! | #VALUE! | #VALUE! | 0 | 0 | 0.20123 | 0.20123 | #VALUE! | #VALUE! |  |  |  | #VALUE! | #VALUE! | #VALUE! | #VALUE! | #VALUE! | #VALUE! | #VALUE!
Sunday | 11 | 13 | 17 | 7601 | 0 | 0 | 0 | 0 | 0 | 0 | 0 | 0 | 0 | 0 | 0 | 0 | 0 | 0 | 0 | 0 | 0 | 0 | 0 | 0 | 0 | 0 | 0 | 0 | 0 | 0 | 0 | 0 | 0 | 0 | 0 | 0 | 0 | 0 | 0 | 0 | 0 | 0 | 0 | 0 |  | 0 | 0 | 0 |  | #VALUE! | #VALUE! | #VALUE! | #VALUE! |  |  | #VALUE! | #VALUE! | 0 | 0 | 0.20123 | 0.20123 | #VALUE! | #VALUE! | #VALUE! | #VALUE! | 0 | 0 | 0.20123 | 0.20123 | #VALUE! | #VALUE! | #VALUE! | #VALUE! | 0 | 0 | 0.20123 | 0.20123 | #VALUE! | #VALUE! |  |  |  | #VALUE! | #VALUE! | #VALUE! | #VALUE! | #VALUE! | #VALUE! | #VALUE!
Sunday | 11 | 13 | 18 | 7602 | 0 | 0 | 0 | 0 | 0 | 0 | 0 | 0 | 0 | 0 | 0 | 0 | 0 | 0 | 0 | 0 | 0 | 0 | 0 | 0 | 0 | 0 | 0 | 0 | 0 | 0 | 0 | 0 | 0 | 0 | 0 | 0 | 0 | 0 | 0 | 0 | 0 | 0 | 0 | 0 |  | 0 | 0 | 0 |  | #VALUE! | #VALUE! | #VALUE! | #VALUE! |  |  | #VALUE! | #VALUE! | 0 | 0 | 0.20123 | 0.20123 | #VALUE! | #VALUE! | #VALUE! | #VALUE! | 0 | 0 | 0.20123 | 0.20123 | #VALUE! | #VALUE! | #VALUE! | #VALUE! | 0 | 0 | 0.20123 | 0.20123 | #VALUE! | #VALUE! |  |  |  | #VALUE! | #VALUE! | #VALUE! | #VALUE! | #VALUE! | #VALUE! | #VALUE!
Sunday | 11 | 13 | 19 | 7603 | 0 | 0 | 0 | 0 | 0 | 0 | 0 | 0 | 0 | 0 | 0 | 0 | 0 | 0 | 0 | 0 | 0 | 0 | 0 | 0 | 0 | 0 | 0 | 0 | 0 | 0 | 0 | 0 | 0 | 0 | 0 | 0 | 0 | 0 | 0 | 0 | 0 | 0 | 0 | 0 |  | 0 | 0 | 0 |  | #VALUE! | #VALUE! | #VALUE! | #VALUE! |  |  | #VALUE! | #VALUE! | 0 | 0 | 0.20123 | 0.20123 | #VALUE! | #VALUE! | #VALUE! | #VALUE! | 0 | 0 | 0.20123 | 0.20123 | #VALUE! | #VALUE! | #VALUE! | #VALUE! | 0 | 0 | 0.20123 | 0.20123 | #VALUE! | #VALUE! |  |  |  | #VALUE! | #VALUE! | #VALUE! | #VALUE! | #VALUE! | #VALUE! | #VALUE!
Sunday | 11 | 13 | 20 | 7604 | 0 | 0 | 0 | 0 | 0 | 0 | 0 | 0 | 0 | 0 | 0 | 0 | 0 | 0 | 0 | 0 | 0 | 0 | 0 | 0 | 0 | 0 | 0 | 0 | 0 | 0 | 0 | 0 | 0 | 0 | 0 | 0 | 0 | 0 | 0 | 0 | 0 | 0 | 0 | 0 |  | 0 | 0 | 0 |  | #VALUE! | #VALUE! | #VALUE! | #VALUE! |  |  | #VALUE! | #VALUE! | 0 | 0 | 0.20123 | 0.20123 | #VALUE! | #VALUE! | #VALUE! | #VALUE! | 0 | 0 | 0.20123 | 0.20123 | #VALUE! | #VALUE! | #VALUE! | #VALUE! | 0 | 0 | 0.20123 | 0.20123 | #VALUE! | #VALUE! |  |  |  | #VALUE! | #VALUE! | #VALUE! | #VALUE! | #VALUE! | #VALUE! | #VALUE!
Sunday | 11 | 13 | 21 | 7605 | 0 | 0 | 0 | 0 | 0 | 0 | 0 | 0 | 0 | 0 | 0 | 0 | 0 | 0 | 0 | 0 | 0 | 0 | 0 | 0 | 0 | 0 | 0 | 0 | 0 | 0 | 0 | 0 | 0 | 0 | 0 | 0 | 0 | 0 | 0 | 0 | 0 | 0 | 0 | 0 |  | 0 | 0 | 0 |  | #VALUE! | #VALUE! | #VALUE! | #VALUE! |  |  | #VALUE! | #VALUE! | 0 | 0 | 0.20123 | 0.20123 | #VALUE! | #VALUE! | #VALUE! | #VALUE! | 0 | 0 | 0.20123 | 0.20123 | #VALUE! | #VALUE! | #VALUE! | #VALUE! | 0 | 0 | 0.20123 | 0.20123 | #VALUE! | #VALUE! |  |  |  | #VALUE! | #VALUE! | #VALUE! | #VALUE! | #VALUE! | #VALUE! | #VALUE!
Sunday | 11 | 13 | 22 | 7606 | 0 | 0 | 0 | 0 | 0 | 0 | 0 | 0 | 0 | 0 | 0 | 0 | 0 | 0 | 0 | 0 | 0 | 0 | 0 | 0 | 0 | 0 | 0 | 0 | 0 | 0 | 0 | 0 | 0 | 0 | 0 | 0 | 0 | 0 | 0 | 0 | 0 | 0 | 0 | 0 |  | 0 | 0 | 0 |  | #VALUE! | #VALUE! | #VALUE! | #VALUE! |  |  | #VALUE! | #VALUE! | 0 | 0 | 0.20123 | 0.20123 | #VALUE! | #VALUE! | #VALUE! | #VALUE! | 0 | 0 | 0.20123 | 0.20123 | #VALUE! | #VALUE! | #VALUE! | #VALUE! | 0 | 0 | 0.20123 | 0.20123 | #VALUE! | #VALUE! |  |  |  | #VALUE! | #VALUE! | #VALUE! | #VALUE! | #VALUE! | #VALUE! | #VALUE!
Sunday | 11 | 13 | 23 | 7607 | 0 | 0 | 0 | 0 | 0 | 0 | 0 | 0 | 0 | 0 | 0 | 0 | 0 | 0 | 0 | 0 | 0 | 0 | 0 | 0 | 0 | 0 | 0 | 0 | 0 | 0 | 0 | 0 | 0 | 0 | 0 | 0 | 0 | 0 | 0 | 0 | 0 | 0 | 0 | 0 |  | 0 | 0 | 0 |  | #VALUE! | #VALUE! | #VALUE! | #VALUE! |  |  | #VALUE! | #VALUE! | 0 | 0 | 0.20123 | 0.20123 | #VALUE! | #VALUE! | #VALUE! | #VALUE! | 0 | 0 | 0.20123 | 0.20123 | #VALUE! | #VALUE! | #VALUE! | #VALUE! | 0 | 0 | 0.20123 | 0.20123 | #VALUE! | #VALUE! |  |  |  | #VALUE! | #VALUE! | #VALUE! | #VALUE! | #VALUE! | #VALUE! | #VALUE!
Sunday | 11 | 13 | 24 | 7608 | 0 | 0 | 0 | 0 | 0 | 0 | 0 | 0 | 0 | 0 | 0 | 0 | 0 | 0 | 0 | 0 | 0 | 0 | 0 | 0 | 0 | 0 | 0 | 0 | 0 | 0 | 0 | 0 | 0 | 0 | 0 | 0 | 0 | 0 | 0 | 0 | 0 | 0 | 0 | 0 |  | 0 | 0 | 0 |  | #VALUE! | #VALUE! | #VALUE! | #VALUE! |  |  | #VALUE! | #VALUE! | 0 | 0 | 0.20123 | 0.20123 | #VALUE! | #VALUE! | #VALUE! | #VALUE! | 0 | 0 | 0.20123 | 0.20123 | #VALUE! | #VALUE! | #VALUE! | #VALUE! | 0 | 0 | 0.20123 | 0.20123 | #VALUE! | #VALUE! |  |  |  | #VALUE! | #VALUE! | #VALUE! | #VALUE! | #VALUE! | #VALUE! | #VALUE!
Monday | 11 | 14 | 1 | 7609 | 0 | 0 | 0 | 0 | 0 | 0 | 0 | 0 | 0 | 0 | 0 | 0 | 0 | 0 | 0 | 0 | 0 | 0 | 0 | 0 | 0 | 0 | 0 | 0 | 0 | 0 | 0 | 0 | 0 | 0 | 0 | 0 | 0 | 0 | 0 | 0 | 0 | 0 | 0 | 0 |  | 0 | 0 | 0 |  | #VALUE! | #VALUE! | #VALUE! | #VALUE! |  |  | #VALUE! | #VALUE! | 0 | 0 | 0.20123 | 0.20123 | #VALUE! | #VALUE! | #VALUE! | #VALUE! | 0 | 0 | 0.20123 | 0.20123 | #VALUE! | #VALUE! | #VALUE! | #VALUE! | 0 | 0 | 0.20123 | 0.20123 | #VALUE! | #VALUE! |  |  |  | #VALUE! | #VALUE! | #VALUE! | #VALUE! | #VALUE! | #VALUE! | #VALUE!
Monday | 11 | 14 | 2 | 7610 | 0 | 0 | 0 | 0 | 0 | 0 | 0 | 0 | 0 | 0 | 0 | 0 | 0 | 0 | 0 | 0 | 0 | 0 | 0 | 0 | 0 | 0 | 0 | 0 | 0.00196 | 0 | 0 | 0 | 0 | 0 | 0 | 0 | 0 | 0 | 0 | 0 | 0 | 0 | 0 | 0 |  | 0 | 0 | 0 |  | #VALUE! | #VALUE! | #VALUE! | #VALUE! |  |  | #VALUE! | #VALUE! | 0 | 0 | 0.20123 | 0.20123 | #VALUE! | #VALUE! | #VALUE! | #VALUE! | 0 | 0 | 0.20123 | 0.20123 | #VALUE! | #VALUE! | #VALUE! | #VALUE! | 0 | 0 | 0.20123 | 0.20123 | #VALUE! | #VALUE! |  |  |  | #VALUE! | #VALUE! | #VALUE! | #VALUE! | #VALUE! | #VALUE! | #VALUE!
Monday | 11 | 14 | 3 | 7611 | 0 | 0 | 0 | 0 | 0 | 0 | 0 | 0 | 0 | 0 | 0 | 0 | 0 | 0 | 0 | 0 | 0 | 0 | 0 | 0 | 0 | 0 | 0 | 0 | 0.011717 | 0 | 0 | 0 | 0 | 0 | 0 | 0 | 0 | 0 | 0 | 0 | 0 | 0 | 0 | 0 |  | 0 | 0 | 0 |  | #VALUE! | #VALUE! | #VALUE! | #VALUE! |  |  | #VALUE! | #VALUE! | 0 | 0 | 0.20123 | 0.20123 | #VALUE! | #VALUE! | #VALUE! | #VALUE! | 0 | 0 | 0.20123 | 0.20123 | #VALUE! | #VALUE! | #VALUE! | #VALUE! | 0 | 0 | 0.20123 | 0.20123 | #VALUE! | #VALUE! |  |  |  | #VALUE! | #VALUE! | #VALUE! | #VALUE! | #VALUE! | #VALUE! | #VALUE!
Monday | 11 | 14 | 4 | 7612 | 0 | 0 | 0 | 0 | 0 | 0 | 0 | 0 | 0 | 0 | 0 | 0 | 0 | 0 | 0 | 0 | 0 | 0 | 0 | 0 | 0 | 0 | 0 | 0 | 0 | 0 | 0 | 0 | 0 | 0 | 0 | 0 | 0 | 0 | 0 | 0 | 0 | 0 | 0 | 0 |  | 0 | 0 | 0 |  | #VALUE! | #VALUE! | #VALUE! | #VALUE! |  |  | #VALUE! | #VALUE! | 0 | 0 | 0.20123 | 0.20123 | #VALUE! | #VALUE! | #VALUE! | #VALUE! | 0 | 0 | 0.20123 | 0.20123 | #VALUE! | #VALUE! | #VALUE! | #VALUE! | 0 | 0 | 0.20123 | 0.20123 | #VALUE! | #VALUE! |  |  |  | #VALUE! | #VALUE! | #VALUE! | #VALUE! | #VALUE! | #VALUE! | #VALUE!
Monday | 11 | 14 | 5 | 7613 | 0 | 0 | 0 | 0 | 0 | 0 | 0 | 0 | 0 | 0 | 0 | 0 | 0 | 0 | 0 | 0 | 0 | 0 | 0 | 0 | 0 | 0 | 0 | 0 | 0 | 0 | 0 | 0 | 0 | 0 | 0 | 0 | 0 | 0 | 0 | 0 | 0 | 0 | 0 | 0 |  | 0 | 0 | 0 |  | #VALUE! | #VALUE! | #VALUE! | #VALUE! |  |  | #VALUE! | #VALUE! | 0 | 0 | 0.20123 | 0.20123 | #VALUE! | #VALUE! | #VALUE! | #VALUE! | 0 | 0 | 0.20123 | 0.20123 | #VALUE! | #VALUE! | #VALUE! | #VALUE! | 0 | 0 | 0.20123 | 0.20123 | #VALUE! | #VALUE! |  |  |  | #VALUE! | #VALUE! | #VALUE! | #VALUE! | #VALUE! | #VALUE! | #VALUE!
Monday | 11 | 14 | 6 | 7614 | 0 | 0 | 0 | 0 | 0 | 0 | 0 | 0 | 0 | 0 | 0 | 0 | 0 | 0 | 0 | 0 | 0 | 0 | 0 | 0 | 0 | 0 | 0 | 0 | 0 | 0 | 0 | 0 | 0 | 0 | 0 | 0 | 0 | 0 | 0 | 0 | 0 | 0 | 0 | 0 |  | 0 | 0 | 0 |  | #VALUE! | #VALUE! | #VALUE! | #VALUE! |  |  | #VALUE! | #VALUE! | 0 | 0 | 0.20123 | 0.20123 | #VALUE! | #VALUE! | #VALUE! | #VALUE! | 0 | 0 | 0.20123 | 0.20123 | #VALUE! | #VALUE! | #VALUE! | #VALUE! | 0 | 0 | 0.20123 | 0.20123 | #VALUE! | #VALUE! |  |  |  | #VALUE! | #VALUE! | #VALUE! | #VALUE! | #VALUE! | #VALUE! | #VALUE!
Monday | 11 | 14 | 7 | 7615 | 0 | 0 | 0 | 0 | 0 | 0 | 0 | 0 | 0 | 0 | 0 | 0 | 0 | 0 | 0 | 0 | 0 | 0 | 0 | 0 | 0 | 0 | 0 | 0 | 0 | 0 | 0 | 0 | 0 | 0 | 0 | 0 | 0 | 0 | 0 | 0 | 0 | 0 | 0 | 0 |  | 0 | 0 | 0 |  | #VALUE! | #VALUE! | #VALUE! | #VALUE! |  |  | #VALUE! | #VALUE! | 0 | 0 | 0.20123 | 0.20123 | #VALUE! | #VALUE! | #VALUE! | #VALUE! | 0 | 0 | 0.20123 | 0.20123 | #VALUE! | #VALUE! | #VALUE! | #VALUE! | 0 | 0 | 0.20123 | 0.20123 | #VALUE! | #VALUE! |  |  |  | #VALUE! | #VALUE! | #VALUE! | #VALUE! | #VALUE! | #VALUE! | #VALUE!
Monday | 11 | 14 | 8 | 7616 | 0 | 0 | 0 | 0 | 0 | 0 | 0 | 0 | 0 | 0 | 0 | 0 | 0 | 0 | 0 | 0 | 0 | 0 | 0 | 0 | 0 | 0 | 0 | 0 | 0 | 0 | 0 | 0 | 0 | 0 | 0 | 0 | 0 | 0 | 0 | 0 | 0 | 0 | 0 | 0 |  | 0 | 0 | 0 |  | #VALUE! | #VALUE! | #VALUE! | #VALUE! |  |  | #VALUE! | #VALUE! | 0 | 0 | 0.20123 | 0.20123 | #VALUE! | #VALUE! | #VALUE! | #VALUE! | 0 | 0 | 0.20123 | 0.20123 | #VALUE! | #VALUE! | #VALUE! | #VALUE! | 0 | 0 | 0.20123 | 0.20123 | #VALUE! | #VALUE! |  |  |  | #VALUE! | #VALUE! | #VALUE! | #VALUE! | #VALUE! | #VALUE! | #VALUE!
Monday | 11 | 14 | 9 | 7617 | 0 | 0 | 0 | 0 | 0 | 0 | 0 | 0 | 0 | 0 | 0 | 0 | 0 | 0 | 0 | 0 | 0 | 0 | 0 | 0 | 0 | 0 | 0 | 0 | 0 | 0 | 0 | 0 | 0 | 0 | 0 | 0 | 0 | 0 | 0 | 0 | 0 | 0 | 0 | 0 |  | 0 | 0 | 0 |  | #VALUE! | #VALUE! | #VALUE! | #VALUE! |  |  | #VALUE! | #VALUE! | 0 | 0 | 0.20123 | 0.20123 | #VALUE! | #VALUE! | #VALUE! | #VALUE! | 0 | 0 | 0.20123 | 0.20123 | #VALUE! | #VALUE! | #VALUE! | #VALUE! | 0 | 0 | 0.20123 | 0.20123 | #VALUE! | #VALUE! |  |  |  | #VALUE! | #VALUE! | #VALUE! | #VALUE! | #VALUE! | #VALUE! | #VALUE!
Monday | 11 | 14 | 10 | 7618 | 0 | 0 | 0 | 0 | 0 | 0 | 0 | 0 | 0 | 0 | 0 | 0 | 0 | 0 | 0 | 0 | 0 | 0 | 0 | 0 | 0 | 0 | 0 | 0 | 0 | 0 | 0 | 0 | 0 | 0 | 0 | 0 | 0 | 0 | 0 | 0 | 0 | 0 | 0 | 0 |  | 0 | 0 | 0 |  | #VALUE! | #VALUE! | #VALUE! | #VALUE! |  |  | #VALUE! | #VALUE! | 0 | 0 | 0.20123 | 0.20123 | #VALUE! | #VALUE! | #VALUE! | #VALUE! | 0 | 0 | 0.20123 | 0.20123 | #VALUE! | #VALUE! | #VALUE! | #VALUE! | 0 | 0 | 0.20123 | 0.20123 | #VALUE! | #VALUE! |  |  |  | #VALUE! | #VALUE! | #VALUE! | #VALUE! | #VALUE! | #VALUE! | #VALUE!
Monday | 11 | 14 | 11 | 7619 | 0 | 0 | 0 | 0 | 0 | 0 | 0 | 0 | 0 | 0 | 0 | 0 | 0 | 0 | 0 | 0 | 0 | 0 | 0 | 0 | 0 | 0 | 0 | 0 | 0 | 0 | 0 | 0 | 0 | 0 | 0 | 0 | 0 | 0 | 0 | 0 | 0 | 0 | 0 | 0 |  | 0 | 0 | 0 |  | #VALUE! | #VALUE! | #VALUE! | #VALUE! |  |  | #VALUE! | #VALUE! | 0 | 0 | 0.20123 | 0.20123 | #VALUE! | #VALUE! | #VALUE! | #VALUE! | 0 | 0 | 0.20123 | 0.20123 | #VALUE! | #VALUE! | #VALUE! | #VALUE! | 0 | 0 | 0.20123 | 0.20123 | #VALUE! | #VALUE! |  |  |  | #VALUE! | #VALUE! | #VALUE! | #VALUE! | #VALUE! | #VALUE! | #VALUE!
Monday | 11 | 14 | 12 | 7620 | 0 | 0 | 0 | 0 | 0 | 0 | 0 | 0 | 0 | 0 | 0 | 0 | 0 | 0 | 0 | 0 | 0 | 0 | 0 | 0 | 0 | 0 | 0 | 0 | 0 | 0 | 0 | 0 | 0 | 0 | 0 | 0 | 0 | 0 | 0 | 0 | 0 | 0 | 0 | 0 |  | 0 | 0 | 0 |  | #VALUE! | #VALUE! | #VALUE! | #VALUE! |  |  | #VALUE! | #VALUE! | 0 | 0 | 0.20123 | 0.20123 | #VALUE! | #VALUE! | #VALUE! | #VALUE! | 0 | 0 | 0.20123 | 0.20123 | #VALUE! | #VALUE! | #VALUE! | #VALUE! | 0 | 0 | 0.20123 | 0.20123 | #VALUE! | #VALUE! |  |  |  | #VALUE! | #VALUE! | #VALUE! | #VALUE! | #VALUE! | #VALUE! | #VALUE!
Monday | 11 | 14 | 13 | 7621 | 0 | 0 | 0 | 0 | 0 | 0 | 0 | 0 | 0 | 0 | 0 | 0 | 0 | 0 | 0 | 0 | 0 | 0 | 0 | 0 | 0 | 0 | 0 | 0 | 0 | 0 | 0 | 0 | 0 | 0 | 0 | 0 | 0 | 0 | 0 | 0 | 0 | 0 | 0 | 0 |  | 0 | 0 | 0 |  | #VALUE! | #VALUE! | #VALUE! | #VALUE! |  |  | #VALUE! | #VALUE! | 0 | 0 | 0.20123 | 0.20123 | #VALUE! | #VALUE! | #VALUE! | #VALUE! | 0 | 0 | 0.20123 | 0.20123 | #VALUE! | #VALUE! | #VALUE! | #VALUE! | 0 | 0 | 0.20123 | 0.20123 | #VALUE! | #VALUE! |  |  |  | #VALUE! | #VALUE! | #VALUE! | #VALUE! | #VALUE! | #VALUE! | #VALUE!
Monday | 11 | 14 | 14 | 7622 | 0 | 0 | 0 | 0 | 0 | 0 | 0 | 0 | 0 | 0 | 0 | 0 | 0 | 0 | 0 | 0 | 0 | 0 | 0 | 0 | 0 | 0 | 0 | 0 | 0 | 0 | 0 | 0 | 0 | 0 | 0 | 0 | 0 | 0 | 0 | 0 | 0 | 0 | 0 | 0 |  | 0 | 0 | 0 |  | #VALUE! | #VALUE! | #VALUE! | #VALUE! |  |  | #VALUE! | #VALUE! | 0 | 0 | 0.20123 | 0.20123 | #VALUE! | #VALUE! | #VALUE! | #VALUE! | 0 | 0 | 0.20123 | 0.20123 | #VALUE! | #VALUE! | #VALUE! | #VALUE! | 0 | 0 | 0.20123 | 0.20123 | #VALUE! | #VALUE! |  |  |  | #VALUE! | #VALUE! | #VALUE! | #VALUE! | #VALUE! | #VALUE! | #VALUE!
Monday | 11 | 14 | 15 | 7623 | 0 | 0 | 0 | 0 | 0 | 0 | 0 | 0 | 0 | 0 | 0 | 0 | 0 | 0 | 0 | 0 | 0 | 0 | 0 | 0 | 0 | 0 | 0 | 0 | 0 | 0 | 0 | 0 | 0 | 0 | 0 | 0 | 0 | 0 | 0 | 0 | 0 | 0 | 0 | 0 |  | 0 | 0 | 0 |  | #VALUE! | #VALUE! | #VALUE! | #VALUE! |  |  | #VALUE! | #VALUE! | 0 | 0 | 0.20123 | 0.20123 | #VALUE! | #VALUE! | #VALUE! | #VALUE! | 0 | 0 | 0.20123 | 0.20123 | #VALUE! | #VALUE! | #VALUE! | #VALUE! | 0 | 0 | 0.20123 | 0.20123 | #VALUE! | #VALUE! |  |  |  | #VALUE! | #VALUE! | #VALUE! | #VALUE! | #VALUE! | #VALUE! | #VALUE!
Monday | 11 | 14 | 16 | 7624 | 0 | 0 | 0 | 0 | 0 | 0 | 0 | 0 | 0 | 0 | 0 | 0 | 0 | 0 | 0 | 0 | 0 | 0 | 0 | 0 | 0 | 0 | 0 | 0 | 0 | 0 | 0 | 0 | 0 | 0 | 0 | 0 | 0 | 0 | 0 | 0 | 0 | 0 | 0 | 0 |  | 0 | 0 | 0 |  | #VALUE! | #VALUE! | #VALUE! | #VALUE! |  |  | #VALUE! | #VALUE! | 0 | 0 | 0.20123 | 0.20123 | #VALUE! | #VALUE! | #VALUE! | #VALUE! | 0 | 0 | 0.20123 | 0.20123 | #VALUE! | #VALUE! | #VALUE! | #VALUE! | 0 | 0 | 0.20123 | 0.20123 | #VALUE! | #VALUE! |  |  |  | #VALUE! | #VALUE! | #VALUE! | #VALUE! | #VALUE! | #VALUE! | #VALUE!
Monday | 11 | 14 | 17 | 7625 | 0 | 0 | 0 | 0 | 0 | 0 | 0 | 0 | 0 | 0 | 0 | 0 | 0 | 0 | 0 | 0 | 0 | 0 | 0 | 0 | 0 | 0 | 0 | 0 | 0 | 0 | 0 | 0 | 0 | 0 | 0 | 0 | 0 | 0 | 0 | 0 | 0 | 0 | 0 | 0 |  | 0 | 0 | 0 |  | #VALUE! | #VALUE! | #VALUE! | #VALUE! |  |  | #VALUE! | #VALUE! | 0 | 0 | 0.20123 | 0.20123 | #VALUE! | #VALUE! | #VALUE! | #VALUE! | 0 | 0 | 0.20123 | 0.20123 | #VALUE! | #VALUE! | #VALUE! | #VALUE! | 0 | 0 | 0.20123 | 0.20123 | #VALUE! | #VALUE! |  |  |  | #VALUE! | #VALUE! | #VALUE! | #VALUE! | #VALUE! | #VALUE! | #VALUE!
Monday | 11 | 14 | 18 | 7626 | 0 | 0 | 0 | 0 | 0 | 0 | 0 | 0 | 0 | 0 | 0 | 0 | 0 | 0 | 0 | 0 | 0 | 0 | 0 | 0 | 0 | 0 | 0 | 0 | 0 | 0 | 0 | 0 | 0 | 0 | 0 | 0 | 0 | 0 | 0 | 0 | 0 | 0 | 0 | 0 |  | 0 | 0 | 0 |  | #VALUE! | #VALUE! | #VALUE! | #VALUE! |  |  | #VALUE! | #VALUE! | 0 | 0 | 0.20123 | 0.20123 | #VALUE! | #VALUE! | #VALUE! | #VALUE! | 0 | 0 | 0.20123 | 0.20123 | #VALUE! | #VALUE! | #VALUE! | #VALUE! | 0 | 0 | 0.20123 | 0.20123 | #VALUE! | #VALUE! |  |  |  | #VALUE! | #VALUE! | #VALUE! | #VALUE! | #VALUE! | #VALUE! | #VALUE!
Monday | 11 | 14 | 19 | 7627 | 0 | 0 | 0 | 0 | 0 | 0 | 0 | 0 | 0 | 0 | 0 | 0 | 0 | 0 | 0 | 0 | 0 | 0 | 0 | 0 | 0 | 0 | 0 | 0 | 0 | 0 | 0 | 0 | 0 | 0 | 0 | 0 | 0 | 0 | 0 | 0 | 0 | 0 | 0 | 0 |  | 0 | 0 | 0 |  | #VALUE! | #VALUE! | #VALUE! | #VALUE! |  |  | #VALUE! | #VALUE! | 0 | 0 | 0.20123 | 0.20123 | #VALUE! | #VALUE! | #VALUE! | #VALUE! | 0 | 0 | 0.20123 | 0.20123 | #VALUE! | #VALUE! | #VALUE! | #VALUE! | 0 | 0 | 0.20123 | 0.20123 | #VALUE! | #VALUE! |  |  |  | #VALUE! | #VALUE! | #VALUE! | #VALUE! | #VALUE! | #VALUE! | #VALUE!
Monday | 11 | 14 | 20 | 7628 | 0 | 0 | 0 | 0 | 0 | 0 | 0 | 0 | 0 | 0 | 0 | 0 | 0 | 0 | 0 | 0 | 0 | 0 | 0 | 0 | 0 | 0 | 0 | 0 | 0 | 0 | 0 | 0 | 0 | 0 | 0 | 0 | 0 | 0 | 0 | 0 | 0 | 0 | 0 | 0 |  | 0 | 0 | 0 |  | #VALUE! | #VALUE! | #VALUE! | #VALUE! |  |  | #VALUE! | #VALUE! | 0 | 0 | 0.20123 | 0.20123 | #VALUE! | #VALUE! | #VALUE! | #VALUE! | 0 | 0 | 0.20123 | 0.20123 | #VALUE! | #VALUE! | #VALUE! | #VALUE! | 0 | 0 | 0.20123 | 0.20123 | #VALUE! | #VALUE! |  |  |  | #VALUE! | #VALUE! | #VALUE! | #VALUE! | #VALUE! | #VALUE! | #VALUE!
Monday | 11 | 14 | 21 | 7629 | 0 | 0 | 0 | 0 | 0 | 0 | 0 | 0 | 0 | 0 | 0 | 0 | 0 | 0 | 0 | 0 | 0 | 0 | 0 | 0 | 0 | 0 | 0 | 0 | 0 | 0 | 0 | 0 | 0 | 0 | 0 | 0 | 0 | 0 | 0 | 0 | 0 | 0 | 0 | 0 |  | 0 | 0 | 0 |  | #VALUE! | #VALUE! | #VALUE! | #VALUE! |  |  | #VALUE! | #VALUE! | 0 | 0 | 0.20123 | 0.20123 | #VALUE! | #VALUE! | #VALUE! | #VALUE! | 0 | 0 | 0.20123 | 0.20123 | #VALUE! | #VALUE! | #VALUE! | #VALUE! | 0 | 0 | 0.20123 | 0.20123 | #VALUE! | #VALUE! |  |  |  | #VALUE! | #VALUE! | #VALUE! | #VALUE! | #VALUE! | #VALUE! | #VALUE!
Monday | 11 | 14 | 22 | 7630 | 0 | 0 | 0 | 0 | 0 | 0 | 0 | 0 | 0 | 0 | 0 | 0 | 0 | 0 | 0 | 0 | 0 | 0 | 0 | 0 | 0 | 0 | 0 | 0 | 0 | 0 | 0 | 0 | 0 | 0 | 0 | 0 | 0 | 0 | 0 | 0 | 0 | 0 | 0 | 0 |  | 0 | 0 | 0 |  | #VALUE! | #VALUE! | #VALUE! | #VALUE! |  |  | #VALUE! | #VALUE! | 0 | 0 | 0.20123 | 0.20123 | #VALUE! | #VALUE! | #VALUE! | #VALUE! | 0 | 0 | 0.20123 | 0.20123 | #VALUE! | #VALUE! | #VALUE! | #VALUE! | 0 | 0 | 0.20123 | 0.20123 | #VALUE! | #VALUE! |  |  |  | #VALUE! | #VALUE! | #VALUE! | #VALUE! | #VALUE! | #VALUE! | #VALUE!
Monday | 11 | 14 | 23 | 7631 | 0 | 0 | 0 | 0 | 0 | 0 | 0 | 0 | 0 | 0 | 0 | 0 | 0 | 0 | 0 | 0 | 0 | 0 | 0 | 0 | 0 | 0 | 0 | 0 | 0 | 0 | 0 | 0 | 0 | 0 | 0 | 0 | 0 | 0 | 0 | 0 | 0 | 0 | 0 | 0 |  | 0 | 0 | 0 |  | #VALUE! | #VALUE! | #VALUE! | #VALUE! |  |  | #VALUE! | #VALUE! | 0 | 0 | 0.20123 | 0.20123 | #VALUE! | #VALUE! | #VALUE! | #VALUE! | 0 | 0 | 0.20123 | 0.20123 | #VALUE! | #VALUE! | #VALUE! | #VALUE! | 0 | 0 | 0.20123 | 0.20123 | #VALUE! | #VALUE! |  |  |  | #VALUE! | #VALUE! | #VALUE! | #VALUE! | #VALUE! | #VALUE! | #VALUE!
Monday | 11 | 14 | 24 | 7632 | 0 | 0 | 0 | 0 | 0 | 0 | 0 | 0 | 0 | 0 | 0 | 0 | 0 | 0 | 0 | 0 | 0 | 0 | 0 | 0 | 0 | 0 | 0 | 0 | 0 | 0 | 0 | 0 | 0 | 0 | 0 | 0 | 0 | 0 | 0 | 0 | 0 | 0 | 0 | 0 |  | 0 | 0 | 0 |  | #VALUE! | #VALUE! | #VALUE! | #VALUE! |  |  | #VALUE! | #VALUE! | 0 | 0 | 0.20123 | 0.20123 | #VALUE! | #VALUE! | #VALUE! | #VALUE! | 0 | 0 | 0.20123 | 0.20123 | #VALUE! | #VALUE! | #VALUE! | #VALUE! | 0 | 0 | 0.20123 | 0.20123 | #VALUE! | #VALUE! |  |  |  | #VALUE! | #VALUE! | #VALUE! | #VALUE! | #VALUE! | #VALUE! | #VALUE!
Tuesday | 11 | 15 | 1 | 7633 | 0 | 0 | 0 | 0 | 0 | 0 | 0 | 0 | 0 | 0 | 0 | 0 | 0 | 0 | 0 | 0 | 0 | 0 | 0 | 0 | 0 | 0 | 0 | 0 | 0 | 0 | 0 | 0 | 0 | 0 | 0 | 0 | 0 | 0 | 0 | 0 | 0 | 0 | 0 | 0 |  | 0 | 0 | 0 |  | #VALUE! | #VALUE! | #VALUE! | #VALUE! |  |  | #VALUE! | #VALUE! | 0 | 0 | 0.20123 | 0.20123 | #VALUE! | #VALUE! | #VALUE! | #VALUE! | 0 | 0 | 0.20123 | 0.20123 | #VALUE! | #VALUE! | #VALUE! | #VALUE! | 0 | 0 | 0.20123 | 0.20123 | #VALUE! | #VALUE! |  |  |  | #VALUE! | #VALUE! | #VALUE! | #VALUE! | #VALUE! | #VALUE! | #VALUE!
Tuesday | 11 | 15 | 2 | 7634 | 0 | 0 | 0 | 0 | 0 | 0 | 0 | 0 | 0 | 0 | 0 | 0 | 0 | 0 | 0 | 0 | 0 | 0 | 0 | 0 | 0 | 0 | 0 | 0 | 0 | 0 | 0 | 0 | 0 | 0 | 0 | 0 | 0 | 0 | 0 | 0 | 0 | 0 | 0 | 0 |  | 0 | 0 | 0 |  | #VALUE! | #VALUE! | #VALUE! | #VALUE! |  |  | #VALUE! | #VALUE! | 0 | 0 | 0.20123 | 0.20123 | #VALUE! | #VALUE! | #VALUE! | #VALUE! | 0 | 0 | 0.20123 | 0.20123 | #VALUE! | #VALUE! | #VALUE! | #VALUE! | 0 | 0 | 0.20123 | 0.20123 | #VALUE! | #VALUE! |  |  |  | #VALUE! | #VALUE! | #VALUE! | #VALUE! | #VALUE! | #VALUE! | #VALUE!
Tuesday | 11 | 15 | 3 | 7635 | 0 | 0 | 0 | 0 | 0 | 0 | 0 | 0 | 0 | 0 | 0 | 0 | 0 | 0 | 0 | 0 | 0 | 0 | 0 | 0 | 0 | 0 | 0 | 0 | 0.01175 | 0 | 0 | 0 | 0 | 0 | 0 | 0 | 0 | 0 | 0 | 0 | 0 | 0 | 0 | 0 |  | 0 | 0 | 0 |  | #VALUE! | #VALUE! | #VALUE! | #VALUE! |  |  | #VALUE! | #VALUE! | 0 | 0 | 0.20123 | 0.20123 | #VALUE! | #VALUE! | #VALUE! | #VALUE! | 0 | 0 | 0.20123 | 0.20123 | #VALUE! | #VALUE! | #VALUE! | #VALUE! | 0 | 0 | 0.20123 | 0.20123 | #VALUE! | #VALUE! |  |  |  | #VALUE! | #VALUE! | #VALUE! | #VALUE! | #VALUE! | #VALUE! | #VALUE!
Tuesday | 11 | 15 | 4 | 7636 | 0 | 0 | 0 | 0 | 0 | 0 | 0 | 0 | 0 | 0 | 0 | 0 | 0 | 0 | 0 | 0 | 0 | 0 | 0 | 0 | 0 | 0 | 0 | 0 | 0 | 0 | 0 | 0 | 0 | 0 | 0 | 0 | 0 | 0 | 0 | 0 | 0 | 0 | 0 | 0 |  | 0 | 0 | 0 |  | #VALUE! | #VALUE! | #VALUE! | #VALUE! |  |  | #VALUE! | #VALUE! | 0 | 0 | 0.20123 | 0.20123 | #VALUE! | #VALUE! | #VALUE! | #VALUE! | 0 | 0 | 0.20123 | 0.20123 | #VALUE! | #VALUE! | #VALUE! | #VALUE! | 0 | 0 | 0.20123 | 0.20123 | #VALUE! | #VALUE! |  |  |  | #VALUE! | #VALUE! | #VALUE! | #VALUE! | #VALUE! | #VALUE! | #VALUE!
Tuesday | 11 | 15 | 5 | 7637 | 0 | 0 | 0 | 0 | 0 | 0 | 0 | 0 | 0 | 0 | 0 | 0 | 0 | 0 | 0 | 0 | 0 | 0 | 0 | 0 | 0 | 0 | 0 | 0 | 0 | 0 | 0 | 0 | 0 | 0 | 0 | 0 | 0 | 0 | 0 | 0 | 0 | 0 | 0 | 0 |  | 0 | 0 | 0 |  | #VALUE! | #VALUE! | #VALUE! | #VALUE! |  |  | #VALUE! | #VALUE! | 0 | 0 | 0.20123 | 0.20123 | #VALUE! | #VALUE! | #VALUE! | #VALUE! | 0 | 0 | 0.20123 | 0.20123 | #VALUE! | #VALUE! | #VALUE! | #VALUE! | 0 | 0 | 0.20123 | 0.20123 | #VALUE! | #VALUE! |  |  |  | #VALUE! | #VALUE! | #VALUE! | #VALUE! | #VALUE! | #VALUE! | #VALUE!
Tuesday | 11 | 15 | 6 | 7638 | 0 | 0 | 0 | 0 | 0 | 0 | 0 | 0 | 0 | 0 | 0 | 0 | 0 | 0 | 0 | 0 | 0 | 0 | 0 | 0 | 0 | 0 | 0 | 0 | 0 | 0 | 0 | 0 | 0 | 0 | 0 | 0 | 0 | 0 | 0 | 0 | 0 | 0 | 0 | 0 |  | 0 | 0 | 0 |  | #VALUE! | #VALUE! | #VALUE! | #VALUE! |  |  | #VALUE! | #VALUE! | 0 | 0 | 0.20123 | 0.20123 | #VALUE! | #VALUE! | #VALUE! | #VALUE! | 0 | 0 | 0.20123 | 0.20123 | #VALUE! | #VALUE! | #VALUE! | #VALUE! | 0 | 0 | 0.20123 | 0.20123 | #VALUE! | #VALUE! |  |  |  | #VALUE! | #VALUE! | #VALUE! | #VALUE! | #VALUE! | #VALUE! | #VALUE!
Tuesday | 11 | 15 | 7 | 7639 | 0 | 0 | 0 | 0 | 0 | 0 | 0 | 0 | 0 | 0 | 0 | 0 | 0 | 0 | 0 | 0 | 0 | 0 | 0 | 0 | 0 | 0 | 0 | 0 | 0 | 0 | 0 | 0 | 0 | 0 | 0 | 0 | 0 | 0 | 0 | 0 | 0 | 0 | 0 | 0 |  | 0 | 0 | 0 |  | #VALUE! | #VALUE! | #VALUE! | #VALUE! |  |  | #VALUE! | #VALUE! | 0 | 0 | 0.20123 | 0.20123 | #VALUE! | #VALUE! | #VALUE! | #VALUE! | 0 | 0 | 0.20123 | 0.20123 | #VALUE! | #VALUE! | #VALUE! | #VALUE! | 0 | 0 | 0.20123 | 0.20123 | #VALUE! | #VALUE! |  |  |  | #VALUE! | #VALUE! | #VALUE! | #VALUE! | #VALUE! | #VALUE! | #VALUE!
Tuesday | 11 | 15 | 8 | 7640 | 0 | 0 | 0 | 0 | 0 | 0 | 0 | 0 | 0 | 0 | 0 | 0 | 0 | 0 | 0 | 0 | 0 | 0 | 0 | 0 | 0 | 0 | 0 | 0 | 0 | 0 | 0 | 0 | 0 | 0 | 0 | 0 | 0 | 0 | 0 | 0 | 0 | 0 | 0 | 0 |  | 0 | 0 | 0 |  | #VALUE! | #VALUE! | #VALUE! | #VALUE! |  |  | #VALUE! | #VALUE! | 0 | 0 | 0.20123 | 0.20123 | #VALUE! | #VALUE! | #VALUE! | #VALUE! | 0 | 0 | 0.20123 | 0.20123 | #VALUE! | #VALUE! | #VALUE! | #VALUE! | 0 | 0 | 0.20123 | 0.20123 | #VALUE! | #VALUE! |  |  |  | #VALUE! | #VALUE! | #VALUE! | #VALUE! | #VALUE! | #VALUE! | #VALUE!
Tuesday | 11 | 15 | 9 | 7641 | 0 | 0 | 0 | 0 | 0 | 0 | 0 | 0 | 0 | 0 | 0 | 0 | 0 | 0 | 0 | 0 | 0 | 0 | 0 | 0 | 0 | 0 | 0 | 0 | 0 | 0 | 0 | 0 | 0 | 0 | 0 | 0 | 0 | 0 | 0 | 0 | 0 | 0 | 0 | 0 |  | 0 | 0 | 0 |  | #VALUE! | #VALUE! | #VALUE! | #VALUE! |  |  | #VALUE! | #VALUE! | 0 | 0 | 0.20123 | 0.20123 | #VALUE! | #VALUE! | #VALUE! | #VALUE! | 0 | 0 | 0.20123 | 0.20123 | #VALUE! | #VALUE! | #VALUE! | #VALUE! | 0 | 0 | 0.20123 | 0.20123 | #VALUE! | #VALUE! |  |  |  | #VALUE! | #VALUE! | #VALUE! | #VALUE! | #VALUE! | #VALUE! | #VALUE!
Tuesday | 11 | 15 | 10 | 7642 | 0 | 0 | 0 | 0 | 0 | 0 | 0 | 0 | 0 | 0 | 0 | 0 | 0 | 0 | 0 | 0 | 0 | 0 | 0 | 0 | 0 | 0 | 0 | 0 | 0 | 0 | 0 | 0 | 0 | 0 | 0 | 0 | 0 | 0 | 0 | 0 | 0 | 0 | 0 | 0 |  | 0 | 0 | 0 |  | #VALUE! | #VALUE! | #VALUE! | #VALUE! |  |  | #VALUE! | #VALUE! | 0 | 0 | 0.20123 | 0.20123 | #VALUE! | #VALUE! | #VALUE! | #VALUE! | 0 | 0 | 0.20123 | 0.20123 | #VALUE! | #VALUE! | #VALUE! | #VALUE! | 0 | 0 | 0.20123 | 0.20123 | #VALUE! | #VALUE! |  |  |  | #VALUE! | #VALUE! | #VALUE! | #VALUE! | #VALUE! | #VALUE! | #VALUE!
Tuesday | 11 | 15 | 11 | 7643 | 0 | 0 | 0 | 0 | 0 | 0 | 0 | 0 | 0 | 0 | 0 | 0 | 0 | 0 | 0 | 0 | 0 | 0 | 0 | 0 | 0 | 0 | 0 | 0 | 0 | 0 | 0 | 0 | 0 | 0 | 0 | 0 | 0 | 0 | 0 | 0 | 0 | 0 | 0 | 0 |  | 0 | 0 | 0 |  | #VALUE! | #VALUE! | #VALUE! | #VALUE! |  |  | #VALUE! | #VALUE! | 0 | 0 | 0.20123 | 0.20123 | #VALUE! | #VALUE! | #VALUE! | #VALUE! | 0 | 0 | 0.20123 | 0.20123 | #VALUE! | #VALUE! | #VALUE! | #VALUE! | 0 | 0 | 0.20123 | 0.20123 | #VALUE! | #VALUE! |  |  |  | #VALUE! | #VALUE! | #VALUE! | #VALUE! | #VALUE! | #VALUE! | #VALUE!
Tuesday | 11 | 15 | 12 | 7644 | 0 | 0 | 0 | 0 | 0 | 0 | 0 | 0 | 0 | 0 | 0 | 0 | 0 | 0 | 0 | 0 | 0 | 0 | 0 | 0 | 0 | 0 | 0 | 0 | 0 | 0 | 0 | 0 | 0 | 0 | 0 | 0 | 0 | 0 | 0 | 0 | 0 | 0 | 0 | 0 |  | 0 | 0 | 0 |  | #VALUE! | #VALUE! | #VALUE! | #VALUE! |  |  | #VALUE! | #VALUE! | 0 | 0 | 0.20123 | 0.20123 | #VALUE! | #VALUE! | #VALUE! | #VALUE! | 0 | 0 | 0.20123 | 0.20123 | #VALUE! | #VALUE! | #VALUE! | #VALUE! | 0 | 0 | 0.20123 | 0.20123 | #VALUE! | #VALUE! |  |  |  | #VALUE! | #VALUE! | #VALUE! | #VALUE! | #VALUE! | #VALUE! | #VALUE!
Tuesday | 11 | 15 | 13 | 7645 | 0 | 0 | 0 | 0 | 0 | 0 | 0 | 0 | 0 | 0 | 0 | 0 | 0 | 0 | 0 | 0 | 0 | 0 | 0 | 0 | 0 | 0 | 0 | 0 | 0 | 0 | 0 | 0 | 0 | 0 | 0 | 0 | 0 | 0 | 0 | 0 | 0 | 0 | 0 | 0 |  | 0 | 0 | 0 |  | #VALUE! | #VALUE! | #VALUE! | #VALUE! |  |  | #VALUE! | #VALUE! | 0 | 0 | 0.20123 | 0.20123 | #VALUE! | #VALUE! | #VALUE! | #VALUE! | 0 | 0 | 0.20123 | 0.20123 | #VALUE! | #VALUE! | #VALUE! | #VALUE! | 0 | 0 | 0.20123 | 0.20123 | #VALUE! | #VALUE! |  |  |  | #VALUE! | #VALUE! | #VALUE! | #VALUE! | #VALUE! | #VALUE! | #VALUE!
Tuesday | 11 | 15 | 14 | 7646 | 0 | 0 | 0 | 0 | 0 | 0 | 0 | 0 | 0 | 0 | 0 | 0 | 0 | 0 | 0 | 0 | 0 | 0 | 0 | 0 | 0 | 0 | 0 | 0 | 0 | 0 | 0 | 0 | 0 | 0 | 0 | 0 | 0 | 0 | 0 | 0 | 0 | 0 | 0 | 0 |  | 0 | 0 | 0 |  | #VALUE! | #VALUE! | #VALUE! | #VALUE! |  |  | #VALUE! | #VALUE! | 0 | 0 | 0.20123 | 0.20123 | #VALUE! | #VALUE! | #VALUE! | #VALUE! | 0 | 0 | 0.20123 | 0.20123 | #VALUE! | #VALUE! | #VALUE! | #VALUE! | 0 | 0 | 0.20123 | 0.20123 | #VALUE! | #VALUE! |  |  |  | #VALUE! | #VALUE! | #VALUE! | #VALUE! | #VALUE! | #VALUE! | #VALUE!
Tuesday | 11 | 15 | 15 | 7647 | 0 | 0 | 0 | 0 | 0 | 0 | 0 | 0 | 0 | 0 | 0 | 0 | 0 | 0 | 0 | 0 | 0 | 0 | 0 | 0 | 0 | 0 | 0 | 0 | 0 | 0 | 0 | 0 | 0 | 0 | 0 | 0 | 0 | 0 | 0 | 0 | 0 | 0 | 0 | 0 |  | 0 | 0 | 0 |  | #VALUE! | #VALUE! | #VALUE! | #VALUE! |  |  | #VALUE! | #VALUE! | 0 | 0 | 0.20123 | 0.20123 | #VALUE! | #VALUE! | #VALUE! | #VALUE! | 0 | 0 | 0.20123 | 0.20123 | #VALUE! | #VALUE! | #VALUE! | #VALUE! | 0 | 0 | 0.20123 | 0.20123 | #VALUE! | #VALUE! |  |  |  | #VALUE! | #VALUE! | #VALUE! | #VALUE! | #VALUE! | #VALUE! | #VALUE!
Tuesday | 11 | 15 | 16 | 7648 | 0 | 0 | 0 | 0 | 0 | 0 | 0 | 0 | 0 | 0 | 0 | 0 | 0 | 0 | 0 | 0 | 0 | 0 | 0 | 0 | 0 | 0 | 0 | 0 | 0 | 0 | 0 | 0 | 0 | 0 | 0 | 0 | 0 | 0 | 0 | 0 | 0 | 0 | 0 | 0 |  | 0 | 0 | 0 |  | #VALUE! | #VALUE! | #VALUE! | #VALUE! |  |  | #VALUE! | #VALUE! | 0 | 0 | 0.20123 | 0.20123 | #VALUE! | #VALUE! | #VALUE! | #VALUE! | 0 | 0 | 0.20123 | 0.20123 | #VALUE! | #VALUE! | #VALUE! | #VALUE! | 0 | 0 | 0.20123 | 0.20123 | #VALUE! | #VALUE! |  |  |  | #VALUE! | #VALUE! | #VALUE! | #VALUE! | #VALUE! | #VALUE! | #VALUE!
Tuesday | 11 | 15 | 17 | 7649 | 0 | 0 | 0 | 0 | 0 | 0 | 0 | 0 | 0 | 0 | 0 | 0 | 0 | 0 | 0 | 0 | 0 | 0 | 0 | 0 | 0 | 0 | 0 | 0 | 0 | 0 | 0 | 0 | 0 | 0 | 0 | 0 | 0 | 0 | 0 | 0 | 0 | 0 | 0 | 0 |  | 0 | 0 | 0 |  | #VALUE! | #VALUE! | #VALUE! | #VALUE! |  |  | #VALUE! | #VALUE! | 0 | 0 | 0.20123 | 0.20123 | #VALUE! | #VALUE! | #VALUE! | #VALUE! | 0 | 0 | 0.20123 | 0.20123 | #VALUE! | #VALUE! | #VALUE! | #VALUE! | 0 | 0 | 0.20123 | 0.20123 | #VALUE! | #VALUE! |  |  |  | #VALUE! | #VALUE! | #VALUE! | #VALUE! | #VALUE! | #VALUE! | #VALUE!
Tuesday | 11 | 15 | 18 | 7650 | 0 | 0 | 0 | 0 | 0 | 0 | 0 | 0 | 0 | 0 | 0 | 0 | 0 | 0 | 0 | 0 | 0 | 0 | 0 | 0 | 0 | 0 | 0 | 0 | 0 | 0 | 0 | 0 | 0 | 0 | 0 | 0 | 0 | 0 | 0 | 0 | 0 | 0 | 0 | 0 |  | 0 | 0 | 0 |  | #VALUE! | #VALUE! | #VALUE! | #VALUE! |  |  | #VALUE! | #VALUE! | 0 | 0 | 0.20123 | 0.20123 | #VALUE! | #VALUE! | #VALUE! | #VALUE! | 0 | 0 | 0.20123 | 0.20123 | #VALUE! | #VALUE! | #VALUE! | #VALUE! | 0 | 0 | 0.20123 | 0.20123 | #VALUE! | #VALUE! |  |  |  | #VALUE! | #VALUE! | #VALUE! | #VALUE! | #VALUE! | #VALUE! | #VALUE!
Tuesday | 11 | 15 | 19 | 7651 | 0 | 0 | 0 | 0 | 0 | 0 | 0 | 0 | 0 | 0 | 0 | 0 | 0 | 0 | 0 | 0 | 0 | 0 | 0 | 0 | 0 | 0 | 0 | 0 | 0 | 0 | 0 | 0 | 0 | 0 | 0 | 0 | 0 | 0 | 0 | 0 | 0 | 0 | 0 | 0 |  | 0 | 0 | 0 |  | #VALUE! | #VALUE! | #VALUE! | #VALUE! |  |  | #VALUE! | #VALUE! | 0 | 0 | 0.20123 | 0.20123 | #VALUE! | #VALUE! | #VALUE! | #VALUE! | 0 | 0 | 0.20123 | 0.20123 | #VALUE! | #VALUE! | #VALUE! | #VALUE! | 0 | 0 | 0.20123 | 0.20123 | #VALUE! | #VALUE! |  |  |  | #VALUE! | #VALUE! | #VALUE! | #VALUE! | #VALUE! | #VALUE! | #VALUE!
Tuesday | 11 | 15 | 20 | 7652 | 0 | 0 | 0 | 0 | 0 | 0 | 0 | 0 | 0 | 0 | 0 | 0 | 0 | 0 | 0 | 0 | 0 | 0 | 0 | 0 | 0 | 0 | 0 | 0 | 0 | 0 | 0 | 0 | 0 | 0 | 0 | 0 | 0 | 0 | 0 | 0 | 0 | 0 | 0 | 0 |  | 0 | 0 | 0 |  | #VALUE! | #VALUE! | #VALUE! | #VALUE! |  |  | #VALUE! | #VALUE! | 0 | 0 | 0.20123 | 0.20123 | #VALUE! | #VALUE! | #VALUE! | #VALUE! | 0 | 0 | 0.20123 | 0.20123 | #VALUE! | #VALUE! | #VALUE! | #VALUE! | 0 | 0 | 0.20123 | 0.20123 | #VALUE! | #VALUE! |  |  |  | #VALUE! | #VALUE! | #VALUE! | #VALUE! | #VALUE! | #VALUE! | #VALUE!
Tuesday | 11 | 15 | 21 | 7653 | 0 | 0 | 0 | 0 | 0 | 0 | 0 | 0 | 0 | 0 | 0 | 0 | 0 | 0 | 0 | 0 | 0 | 0 | 0 | 0 | 0 | 0 | 0 | 0 | 0 | 0 | 0 | 0 | 0 | 0 | 0 | 0 | 0 | 0 | 0 | 0 | 0 | 0 | 0 | 0 |  | 0 | 0 | 0 |  | #VALUE! | #VALUE! | #VALUE! | #VALUE! |  |  | #VALUE! | #VALUE! | 0 | 0 | 0.20123 | 0.20123 | #VALUE! | #VALUE! | #VALUE! | #VALUE! | 0 | 0 | 0.20123 | 0.20123 | #VALUE! | #VALUE! | #VALUE! | #VALUE! | 0 | 0 | 0.20123 | 0.20123 | #VALUE! | #VALUE! |  |  |  | #VALUE! | #VALUE! | #VALUE! | #VALUE! | #VALUE! | #VALUE! | #VALUE!
Tuesday | 11 | 15 | 22 | 7654 | 0 | 0 | 0 | 0 | 0 | 0 | 0 | 0 | 0 | 0 | 0 | 0 | 0 | 0 | 0 | 0 | 0 | 0 | 0 | 0 | 0 | 0 | 0 | 0 | 0 | 0 | 0 | 0 | 0 | 0 | 0 | 0 | 0 | 0 | 0 | 0 | 0 | 0 | 0 | 0 |  | 0 | 0 | 0 |  | #VALUE! | #VALUE! | #VALUE! | #VALUE! |  |  | #VALUE! | #VALUE! | 0 | 0 | 0.20123 | 0.20123 | #VALUE! | #VALUE! | #VALUE! | #VALUE! | 0 | 0 | 0.20123 | 0.20123 | #VALUE! | #VALUE! | #VALUE! | #VALUE! | 0 | 0 | 0.20123 | 0.20123 | #VALUE! | #VALUE! |  |  |  | #VALUE! | #VALUE! | #VALUE! | #VALUE! | #VALUE! | #VALUE! | #VALUE!
Tuesday | 11 | 15 | 23 | 7655 | 0 | 0 | 0 | 0 | 0 | 0 | 0 | 0 | 0 | 0 | 0 | 0 | 0 | 0 | 0 | 0 | 0 | 0 | 0 | 0 | 0 | 0 | 0 | 0 | 0 | 0 | 0 | 0 | 0 | 0 | 0 | 0 | 0 | 0 | 0 | 0 | 0 | 0 | 0 | 0 |  | 0 | 0 | 0 |  | #VALUE! | #VALUE! | #VALUE! | #VALUE! |  |  | #VALUE! | #VALUE! | 0 | 0 | 0.20123 | 0.20123 | #VALUE! | #VALUE! | #VALUE! | #VALUE! | 0 | 0 | 0.20123 | 0.20123 | #VALUE! | #VALUE! | #VALUE! | #VALUE! | 0 | 0 | 0.20123 | 0.20123 | #VALUE! | #VALUE! |  |  |  | #VALUE! | #VALUE! | #VALUE! | #VALUE! | #VALUE! | #VALUE! | #VALUE!
Tuesday | 11 | 15 | 24 | 7656 | 0 | 0 | 0 | 0 | 0 | 0 | 0 | 0 | 0 | 0 | 0 | 0 | 0 | 0 | 0 | 0 | 0 | 0 | 0 | 0 | 0 | 0 | 0 | 0 | 0 | 0 | 0 | 0 | 0 | 0 | 0 | 0 | 0 | 0 | 0 | 0 | 0 | 0 | 0 | 0 |  | 0 | 0 | 0 |  | #VALUE! | #VALUE! | #VALUE! | #VALUE! |  |  | #VALUE! | #VALUE! | 0 | 0 | 0.20123 | 0.20123 | #VALUE! | #VALUE! | #VALUE! | #VALUE! | 0 | 0 | 0.20123 | 0.20123 | #VALUE! | #VALUE! | #VALUE! | #VALUE! | 0 | 0 | 0.20123 | 0.20123 | #VALUE! | #VALUE! |  |  |  | #VALUE! | #VALUE! | #VALUE! | #VALUE! | #VALUE! | #VALUE! | #VALUE!
Wednesday | 11 | 16 | 1 | 7657 | 0 | 0 | 0 | 0 | 0 | 0 | 0 | 0 | 0 | 0 | 0 | 0 | 0 | 0 | 0 | 0 | 0 | 0 | 0 | 0 | 0 | 0 | 0 | 0 | 0 | 0 | 0 | 0 | 0 | 0 | 0 | 0 | 0 | 0 | 0 | 0 | 0 | 0 | 0 | 0 |  | 0 | 0 | 0 |  | #VALUE! | #VALUE! | #VALUE! | #VALUE! |  |  | #VALUE! | #VALUE! | 0 | 0 | 0.20123 | 0.20123 | #VALUE! | #VALUE! | #VALUE! | #VALUE! | 0 | 0 | 0.20123 | 0.20123 | #VALUE! | #VALUE! | #VALUE! | #VALUE! | 0 | 0 | 0.20123 | 0.20123 | #VALUE! | #VALUE! |  |  |  | #VALUE! | #VALUE! | #VALUE! | #VALUE! | #VALUE! | #VALUE! | #VALUE!
Wednesday | 11 | 16 | 2 | 7658 | 0 | 0 | 0 | 0 | 0 | 0 | 0 | 0 | 0 | 0 | 0 | 0 | 0 | 0 | 0 | 0 | 0 | 0 | 0 | 0 | 0 | 0 | 0 | 0 | 0 | 0 | 0 | 0 | 0 | 0 | 0 | 0 | 0 | 0 | 0 | 0 | 0 | 0 | 0 | 0 |  | 0 | 0 | 0 |  | #VALUE! | #VALUE! | #VALUE! | #VALUE! |  |  | #VALUE! | #VALUE! | 0 | 0 | 0.20123 | 0.20123 | #VALUE! | #VALUE! | #VALUE! | #VALUE! | 0 | 0 | 0.20123 | 0.20123 | #VALUE! | #VALUE! | #VALUE! | #VALUE! | 0 | 0 | 0.20123 | 0.20123 | #VALUE! | #VALUE! |  |  |  | #VALUE! | #VALUE! | #VALUE! | #VALUE! | #VALUE! | #VALUE! | #VALUE!
Wednesday | 11 | 16 | 3 | 7659 | 0 | 0 | 0 | 0 | 0 | 0 | 0 | 0 | 0 | 0 | 0 | 0 | 0 | 0 | 0 | 0 | 0 | 0 | 0 | 0 | 0 | 0 | 0 | 0 | 0 | 0 | 0 | 0 | 0 | 0 | 0 | 0 | 0 | 0 | 0 | 0 | 0 | 0 | 0 | 0 |  | 0 | 0 | 0 |  | #VALUE! | #VALUE! | #VALUE! | #VALUE! |  |  | #VALUE! | #VALUE! | 0 | 0 | 0.20123 | 0.20123 | #VALUE! | #VALUE! | #VALUE! | #VALUE! | 0 | 0 | 0.20123 | 0.20123 | #VALUE! | #VALUE! | #VALUE! | #VALUE! | 0 | 0 | 0.20123 | 0.20123 | #VALUE! | #VALUE! |  |  |  | #VALUE! | #VALUE! | #VALUE! | #VALUE! | #VALUE! | #VALUE! | #VALUE!
Wednesday | 11 | 16 | 4 | 7660 | 0 | 0 | 0 | 0 | 0 | 0 | 0 | 0 | 0 | 0 | 0 | 0 | 0 | 0 | 0 | 0 | 0 | 0 | 0 | 0 | 0 | 0 | 0 | 0 | 0 | 0 | 0 | 0 | 0 | 0 | 0 | 0 | 0 | 0 | 0 | 0 | 0 | 0 | 0 | 0 |  | 0 | 0 | 0 |  | #VALUE! | #VALUE! | #VALUE! | #VALUE! |  |  | #VALUE! | #VALUE! | 0 | 0 | 0.20123 | 0.20123 | #VALUE! | #VALUE! | #VALUE! | #VALUE! | 0 | 0 | 0.20123 | 0.20123 | #VALUE! | #VALUE! | #VALUE! | #VALUE! | 0 | 0 | 0.20123 | 0.20123 | #VALUE! | #VALUE! |  |  |  | #VALUE! | #VALUE! | #VALUE! | #VALUE! | #VALUE! | #VALUE! | #VALUE!
Wednesday | 11 | 16 | 5 | 7661 | 0 | 0 | 0 | 0 | 0 | 0 | 0 | 0 | 0 | 0 | 0 | 0 | 0 | 0 | 0 | 0 | 0 | 0 | 0 | 0 | 0 | 0 | 0 | 0 | 0 | 0 | 0 | 0 | 0 | 0 | 0 | 0 | 0 | 0 | 0 | 0 | 0 | 0 | 0 | 0 |  | 0 | 0 | 0 |  | #VALUE! | #VALUE! | #VALUE! | #VALUE! |  |  | #VALUE! | #VALUE! | 0 | 0 | 0.20123 | 0.20123 | #VALUE! | #VALUE! | #VALUE! | #VALUE! | 0 | 0 | 0.20123 | 0.20123 | #VALUE! | #VALUE! | #VALUE! | #VALUE! | 0 | 0 | 0.20123 | 0.20123 | #VALUE! | #VALUE! |  |  |  | #VALUE! | #VALUE! | #VALUE! | #VALUE! | #VALUE! | #VALUE! | #VALUE!
Wednesday | 11 | 16 | 6 | 7662 | 0 | 0 | 0 | 0 | 0 | 0 | 0 | 0 | 0 | 0 | 0 | 0 | 0 | 0 | 0 | 0 | 0 | 0 | 0 | 0 | 0 | 0 | 0 | 0 | 0 | 0 | 0 | 0 | 0 | 0 | 0 | 0 | 0 | 0 | 0 | 0 | 0 | 0 | 0 | 0 |  | 0 | 0 | 0 |  | #VALUE! | #VALUE! | #VALUE! | #VALUE! |  |  | #VALUE! | #VALUE! | 0 | 0 | 0.20123 | 0.20123 | #VALUE! | #VALUE! | #VALUE! | #VALUE! | 0 | 0 | 0.20123 | 0.20123 | #VALUE! | #VALUE! | #VALUE! | #VALUE! | 0 | 0 | 0.20123 | 0.20123 | #VALUE! | #VALUE! |  |  |  | #VALUE! | #VALUE! | #VALUE! | #VALUE! | #VALUE! | #VALUE! | #VALUE!
Wednesday | 11 | 16 | 7 | 7663 | 0 | 0 | 0 | 0 | 0 | 0 | 0 | 0 | 0 | 0 | 0 | 0 | 0 | 0 | 0 | 0 | 0 | 0 | 0 | 0 | 0 | 0 | 0 | 0 | 0 | 0 | 0 | 0 | 0 | 0 | 0 | 0 | 0 | 0 | 0 | 0 | 0 | 0 | 0 | 0 |  | 0 | 0 | 0 |  | #VALUE! | #VALUE! | #VALUE! | #VALUE! |  |  | #VALUE! | #VALUE! | 0 | 0 | 0.20123 | 0.20123 | #VALUE! | #VALUE! | #VALUE! | #VALUE! | 0 | 0 | 0.20123 | 0.20123 | #VALUE! | #VALUE! | #VALUE! | #VALUE! | 0 | 0 | 0.20123 | 0.20123 | #VALUE! | #VALUE! |  |  |  | #VALUE! | #VALUE! | #VALUE! | #VALUE! | #VALUE! | #VALUE! | #VALUE!
Wednesday | 11 | 16 | 8 | 7664 | 0 | 0 | 0 | 0 | 0 | 0 | 0 | 0 | 0 | 0 | 0 | 0 | 0 | 0 | 0 | 0 | 0 | 0 | 0 | 0 | 0 | 0 | 0 | 0 | 0 | 0 | 0 | 0 | 0 | 0 | 0 | 0 | 0 | 0 | 0 | 0 | 0 | 0 | 0 | 0 |  | 0 | 0 | 0 |  | #VALUE! | #VALUE! | #VALUE! | #VALUE! |  |  | #VALUE! | #VALUE! | 0 | 0 | 0.20123 | 0.20123 | #VALUE! | #VALUE! | #VALUE! | #VALUE! | 0 | 0 | 0.20123 | 0.20123 | #VALUE! | #VALUE! | #VALUE! | #VALUE! | 0 | 0 | 0.20123 | 0.20123 | #VALUE! | #VALUE! |  |  |  | #VALUE! | #VALUE! | #VALUE! | #VALUE! | #VALUE! | #VALUE! | #VALUE!
Wednesday | 11 | 16 | 9 | 7665 | 0 | 0 | 0 | 0 | 0 | 0 | 0 | 0 | 0 | 0 | 0 | 0 | 0 | 0 | 0 | 0 | 0 | 0 | 0 | 0 | 0 | 0 | 0 | 0 | 0 | 0 | 0 | 0 | 0 | 0 | 0 | 0 | 0 | 0 | 0 | 0 | 0 | 0 | 0 | 0 |  | 0 | 0 | 0 |  | #VALUE! | #VALUE! | #VALUE! | #VALUE! |  |  | #VALUE! | #VALUE! | 0 | 0 | 0.20123 | 0.20123 | #VALUE! | #VALUE! | #VALUE! | #VALUE! | 0 | 0 | 0.20123 | 0.20123 | #VALUE! | #VALUE! | #VALUE! | #VALUE! | 0 | 0 | 0.20123 | 0.20123 | #VALUE! | #VALUE! |  |  |  | #VALUE! | #VALUE! | #VALUE! | #VALUE! | #VALUE! | #VALUE! | #VALUE!
Wednesday | 11 | 16 | 10 | 7666 | 0 | 0 | 0 | 0 | 0 | 0 | 0 | 0 | 0 | 0 | 0 | 0 | 0 | 0 | 0 | 0 | 0 | 0 | 0 | 0 | 0 | 0 | 0 | 0 | 0 | 0 | 0 | 0 | 0 | 0 | 0 | 0 | 0 | 0 | 0 | 0 | 0 | 0 | 0 | 0 |  | 0 | 0 | 0 |  | #VALUE! | #VALUE! | #VALUE! | #VALUE! |  |  | #VALUE! | #VALUE! | 0 | 0 | 0.20123 | 0.20123 | #VALUE! | #VALUE! | #VALUE! | #VALUE! | 0 | 0 | 0.20123 | 0.20123 | #VALUE! | #VALUE! | #VALUE! | #VALUE! | 0 | 0 | 0.20123 | 0.20123 | #VALUE! | #VALUE! |  |  |  | #VALUE! | #VALUE! | #VALUE! | #VALUE! | #VALUE! | #VALUE! | #VALUE!
Wednesday | 11 | 16 | 11 | 7667 | 0 | 0 | 0 | 0 | 0 | 0 | 0 | 0 | 0 | 0 | 0 | 0 | 0 | 0 | 0 | 0 | 0 | 0 | 0 | 0 | 0 | 0 | 0 | 0 | 0 | 0 | 0 | 0 | 0 | 0 | 0 | 0 | 0 | 0 | 0 | 0 | 0 | 0 | 0 | 0 |  | 0 | 0 | 0 |  | #VALUE! | #VALUE! | #VALUE! | #VALUE! |  |  | #VALUE! | #VALUE! | 0 | 0 | 0.20123 | 0.20123 | #VALUE! | #VALUE! | #VALUE! | #VALUE! | 0 | 0 | 0.20123 | 0.20123 | #VALUE! | #VALUE! | #VALUE! | #VALUE! | 0 | 0 | 0.20123 | 0.20123 | #VALUE! | #VALUE! |  |  |  | #VALUE! | #VALUE! | #VALUE! | #VALUE! | #VALUE! | #VALUE! | #VALUE!
Wednesday | 11 | 16 | 12 | 7668 | 0 | 0 | 0 | 0 | 0 | 0 | 0 | 0 | 0 | 0 | 0 | 0 | 0 | 0 | 0 | 0 | 0 | 0 | 0 | 0 | 0 | 0 | 0 | 0 | 0 | 0 | 0 | 0 | 0 | 0 | 0 | 0 | 0 | 0 | 0 | 0 | 0 | 0 | 0 | 0 |  | 0 | 0 | 0 |  | #VALUE! | #VALUE! | #VALUE! | #VALUE! |  |  | #VALUE! | #VALUE! | 0 | 0 | 0.20123 | 0.20123 | #VALUE! | #VALUE! | #VALUE! | #VALUE! | 0 | 0 | 0.20123 | 0.20123 | #VALUE! | #VALUE! | #VALUE! | #VALUE! | 0 | 0 | 0.20123 | 0.20123 | #VALUE! | #VALUE! |  |  |  | #VALUE! | #VALUE! | #VALUE! | #VALUE! | #VALUE! | #VALUE! | #VALUE!
Wednesday | 11 | 16 | 13 | 7669 | 0 | 0 | 0 | 0 | 0 | 0 | 0 | 0 | 0 | 0 | 0 | 0 | 0 | 0 | 0 | 0 | 0 | 0 | 0 | 0 | 0 | 0 | 0 | 0 | 0 | 0 | 0 | 0 | 0 | 0 | 0 | 0 | 0 | 0 | 0 | 0 | 0 | 0 | 0 | 0 |  | 0 | 0 | 0 |  | #VALUE! | #VALUE! | #VALUE! | #VALUE! |  |  | #VALUE! | #VALUE! | 0 | 0 | 0.20123 | 0.20123 | #VALUE! | #VALUE! | #VALUE! | #VALUE! | 0 | 0 | 0.20123 | 0.20123 | #VALUE! | #VALUE! | #VALUE! | #VALUE! | 0 | 0 | 0.20123 | 0.20123 | #VALUE! | #VALUE! |  |  |  | #VALUE! | #VALUE! | #VALUE! | #VALUE! | #VALUE! | #VALUE! | #VALUE!
Wednesday | 11 | 16 | 14 | 7670 | 0 | 0 | 0 | 0 | 0 | 0 | 0 | 0 | 0 | 0 | 0 | 0 | 0 | 0 | 0 | 0 | 0 | 0 | 0 | 0 | 0 | 0 | 0 | 0 | 0 | 0 | 0 | 0 | 0 | 0 | 0 | 0 | 0 | 0 | 0 | 0 | 0 | 0 | 0 | 0 |  | 0 | 0 | 0 |  | #VALUE! | #VALUE! | #VALUE! | #VALUE! |  |  | #VALUE! | #VALUE! | 0 | 0 | 0.20123 | 0.20123 | #VALUE! | #VALUE! | #VALUE! | #VALUE! | 0 | 0 | 0.20123 | 0.20123 | #VALUE! | #VALUE! | #VALUE! | #VALUE! | 0 | 0 | 0.20123 | 0.20123 | #VALUE! | #VALUE! |  |  |  | #VALUE! | #VALUE! | #VALUE! | #VALUE! | #VALUE! | #VALUE! | #VALUE!
Wednesday | 11 | 16 | 15 | 7671 | 0 | 0 | 0 | 0 | 0 | 0 | 0 | 0 | 0 | 0 | 0 | 0 | 0 | 0 | 0 | 0 | 0 | 0 | 0 | 0 | 0 | 0 | 0 | 0 | 0 | 0 | 0 | 0 | 0 | 0 | 0 | 0 | 0 | 0 | 0 | 0 | 0 | 0 | 0 | 0 |  | 0 | 0 | 0 |  | #VALUE! | #VALUE! | #VALUE! | #VALUE! |  |  | #VALUE! | #VALUE! | 0 | 0 | 0.20123 | 0.20123 | #VALUE! | #VALUE! | #VALUE! | #VALUE! | 0 | 0 | 0.20123 | 0.20123 | #VALUE! | #VALUE! | #VALUE! | #VALUE! | 0 | 0 | 0.20123 | 0.20123 | #VALUE! | #VALUE! |  |  |  | #VALUE! | #VALUE! | #VALUE! | #VALUE! | #VALUE! | #VALUE! | #VALUE!
Wednesday | 11 | 16 | 16 | 7672 | 0 | 0 | 0 | 0 | 0 | 0 | 0 | 0 | 0 | 0 | 0 | 0 | 0 | 0 | 0 | 0 | 0 | 0 | 0 | 0 | 0 | 0 | 0 | 0 | 0 | 0 | 0 | 0 | 0 | 0 | 0 | 0 | 0 | 0 | 0 | 0 | 0 | 0 | 0 | 0 |  | 0 | 0 | 0 |  | #VALUE! | #VALUE! | #VALUE! | #VALUE! |  |  | #VALUE! | #VALUE! | 0 | 0 | 0.20123 | 0.20123 | #VALUE! | #VALUE! | #VALUE! | #VALUE! | 0 | 0 | 0.20123 | 0.20123 | #VALUE! | #VALUE! | #VALUE! | #VALUE! | 0 | 0 | 0.20123 | 0.20123 | #VALUE! | #VALUE! |  |  |  | #VALUE! | #VALUE! | #VALUE! | #VALUE! | #VALUE! | #VALUE! | #VALUE!
Wednesday | 11 | 16 | 17 | 7673 | 0 | 0 | 0 | 0 | 0 | 0 | 0 | 0 | 0 | 0 | 0 | 0 | 0 | 0 | 0 | 0 | 0 | 0 | 0 | 0 | 0 | 0 | 0 | 0 | 0 | 0 | 0 | 0 | 0 | 0 | 0 | 0 | 0 | 0 | 0 | 0 | 0 | 0 | 0 | 0 |  | 0 | 0 | 0 |  | #VALUE! | #VALUE! | #VALUE! | #VALUE! |  |  | #VALUE! | #VALUE! | 0 | 0 | 0.20123 | 0.20123 | #VALUE! | #VALUE! | #VALUE! | #VALUE! | 0 | 0 | 0.20123 | 0.20123 | #VALUE! | #VALUE! | #VALUE! | #VALUE! | 0 | 0 | 0.20123 | 0.20123 | #VALUE! | #VALUE! |  |  |  | #VALUE! | #VALUE! | #VALUE! | #VALUE! | #VALUE! | #VALUE! | #VALUE!
Wednesday | 11 | 16 | 18 | 7674 | 0 | 0 | 0 | 0 | 0 | 0 | 0 | 0 | 0 | 0 | 0 | 0 | 0 | 0 | 0 | 0 | 0 | 0 | 0 | 0 | 0 | 0 | 0 | 0 | 0 | 0 | 0 | 0 | 0 | 0 | 0 | 0 | 0 | 0 | 0 | 0 | 0 | 0 | 0 | 0 |  | 0 | 0 | 0 |  | #VALUE! | #VALUE! | #VALUE! | #VALUE! |  |  | #VALUE! | #VALUE! | 0 | 0 | 0.20123 | 0.20123 | #VALUE! | #VALUE! | #VALUE! | #VALUE! | 0 | 0 | 0.20123 | 0.20123 | #VALUE! | #VALUE! | #VALUE! | #VALUE! | 0 | 0 | 0.20123 | 0.20123 | #VALUE! | #VALUE! |  |  |  | #VALUE! | #VALUE! | #VALUE! | #VALUE! | #VALUE! | #VALUE! | #VALUE!
Wednesday | 11 | 16 | 19 | 7675 | 0 | 0 | 0 | 0 | 0 | 0 | 0 | 0 | 0 | 0 | 0 | 0 | 0 | 0 | 0 | 0 | 0 | 0 | 0 | 0 | 0 | 0 | 0 | 0 | 0 | 0 | 0 | 0 | 0 | 0 | 0 | 0 | 0 | 0 | 0 | 0 | 0 | 0 | 0 | 0 |  | 0 | 0 | 0 |  | #VALUE! | #VALUE! | #VALUE! | #VALUE! |  |  | #VALUE! | #VALUE! | 0 | 0 | 0.20123 | 0.20123 | #VALUE! | #VALUE! | #VALUE! | #VALUE! | 0 | 0 | 0.20123 | 0.20123 | #VALUE! | #VALUE! | #VALUE! | #VALUE! | 0 | 0 | 0.20123 | 0.20123 | #VALUE! | #VALUE! |  |  |  | #VALUE! | #VALUE! | #VALUE! | #VALUE! | #VALUE! | #VALUE! | #VALUE!
Wednesday | 11 | 16 | 20 | 7676 | 0 | 0 | 0 | 0 | 0 | 0 | 0 | 0 | 0 | 0 | 0 | 0 | 0 | 0 | 0 | 0 | 0 | 0 | 0 | 0 | 0 | 0 | 0 | 0 | 0 | 0 | 0 | 0 | 0 | 0 | 0 | 0 | 0 | 0 | 0 | 0 | 0 | 0 | 0 | 0 |  | 0 | 0 | 0 |  | #VALUE! | #VALUE! | #VALUE! | #VALUE! |  |  | #VALUE! | #VALUE! | 0 | 0 | 0.20123 | 0.20123 | #VALUE! | #VALUE! | #VALUE! | #VALUE! | 0 | 0 | 0.20123 | 0.20123 | #VALUE! | #VALUE! | #VALUE! | #VALUE! | 0 | 0 | 0.20123 | 0.20123 | #VALUE! | #VALUE! |  |  |  | #VALUE! | #VALUE! | #VALUE! | #VALUE! | #VALUE! | #VALUE! | #VALUE!
Wednesday | 11 | 16 | 21 | 7677 | 0 | 0 | 0 | 0 | 0 | 0 | 0 | 0 | 0 | 0 | 0 | 0 | 0 | 0 | 0 | 0 | 0 | 0 | 0 | 0 | 0 | 0 | 0 | 0 | 0 | 0 | 0 | 0 | 0 | 0 | 0 | 0 | 0 | 0 | 0 | 0 | 0 | 0 | 0 | 0 |  | 0 | 0 | 0 |  | #VALUE! | #VALUE! | #VALUE! | #VALUE! |  |  | #VALUE! | #VALUE! | 0 | 0 | 0.20123 | 0.20123 | #VALUE! | #VALUE! | #VALUE! | #VALUE! | 0 | 0 | 0.20123 | 0.20123 | #VALUE! | #VALUE! | #VALUE! | #VALUE! | 0 | 0 | 0.20123 | 0.20123 | #VALUE! | #VALUE! |  |  |  | #VALUE! | #VALUE! | #VALUE! | #VALUE! | #VALUE! | #VALUE! | #VALUE!
Wednesday | 11 | 16 | 22 | 7678 | 0 | 0 | 0 | 0 | 0 | 0 | 0 | 0 | 0 | 0 | 0 | 0 | 0 | 0 | 0 | 0 | 0 | 0 | 0 | 0 | 0 | 0 | 0 | 0 | 0 | 0 | 0 | 0 | 0 | 0 | 0 | 0 | 0 | 0 | 0 | 0 | 0 | 0 | 0 | 0 |  | 0 | 0 | 0 |  | #VALUE! | #VALUE! | #VALUE! | #VALUE! |  |  | #VALUE! | #VALUE! | 0 | 0 | 0.20123 | 0.20123 | #VALUE! | #VALUE! | #VALUE! | #VALUE! | 0 | 0 | 0.20123 | 0.20123 | #VALUE! | #VALUE! | #VALUE! | #VALUE! | 0 | 0 | 0.20123 | 0.20123 | #VALUE! | #VALUE! |  |  |  | #VALUE! | #VALUE! | #VALUE! | #VALUE! | #VALUE! | #VALUE! | #VALUE!
Wednesday | 11 | 16 | 23 | 7679 | 0 | 0 | 0 | 0 | 0 | 0 | 0 | 0 | 0 | 0 | 0 | 0 | 0 | 0 | 0 | 0 | 0 | 0 | 0 | 0 | 0 | 0 | 0 | 0 | 0 | 0 | 0 | 0 | 0 | 0 | 0 | 0 | 0 | 0 | 0 | 0 | 0 | 0 | 0 | 0 |  | 0 | 0 | 0 |  | #VALUE! | #VALUE! | #VALUE! | #VALUE! |  |  | #VALUE! | #VALUE! | 0 | 0 | 0.20123 | 0.20123 | #VALUE! | #VALUE! | #VALUE! | #VALUE! | 0 | 0 | 0.20123 | 0.20123 | #VALUE! | #VALUE! | #VALUE! | #VALUE! | 0 | 0 | 0.20123 | 0.20123 | #VALUE! | #VALUE! |  |  |  | #VALUE! | #VALUE! | #VALUE! | #VALUE! | #VALUE! | #VALUE! | #VALUE!
Wednesday | 11 | 16 | 24 | 7680 | 0 | 0 | 0 | 0 | 0 | 0 | 0 | 0 | 0 | 0 | 0 | 0 | 0 | 0 | 0 | 0 | 0 | 0 | 0 | 0 | 0 | 0 | 0 | 0 | 0 | 0 | 0 | 0 | 0 | 0 | 0 | 0 | 0 | 0 | 0 | 0 | 0 | 0 | 0 | 0 |  | 0 | 0 | 0 |  | #VALUE! | #VALUE! | #VALUE! | #VALUE! |  |  | #VALUE! | #VALUE! | 0 | 0 | 0.20123 | 0.20123 | #VALUE! | #VALUE! | #VALUE! | #VALUE! | 0 | 0 | 0.20123 | 0.20123 | #VALUE! | #VALUE! | #VALUE! | #VALUE! | 0 | 0 | 0.20123 | 0.20123 | #VALUE! | #VALUE! |  |  |  | #VALUE! | #VALUE! | #VALUE! | #VALUE! | #VALUE! | #VALUE! | #VALUE!
Thursday | 11 | 17 | 1 | 7681 | 0 | 0 | 0 | 0 | 0 | 0 | 0 | 0 | 0 | 0 | 0 | 0 | 0 | 0 | 0 | 0 | 0 | 0 | 0 | 0 | 0 | 0 | 0 | 0 | 0 | 0 | 0 | 0 | 0 | 0 | 0 | 0 | 0 | 0 | 0 | 0 | 0 | 0 | 0 | 0 |  | 0 | 0 | 0 |  | #VALUE! | #VALUE! | #VALUE! | #VALUE! |  |  | #VALUE! | #VALUE! | 0 | 0 | 0.20123 | 0.20123 | #VALUE! | #VALUE! | #VALUE! | #VALUE! | 0 | 0 | 0.20123 | 0.20123 | #VALUE! | #VALUE! | #VALUE! | #VALUE! | 0 | 0 | 0.20123 | 0.20123 | #VALUE! | #VALUE! |  |  |  | #VALUE! | #VALUE! | #VALUE! | #VALUE! | #VALUE! | #VALUE! | #VALUE!
Thursday | 11 | 17 | 2 | 7682 | 0 | 0 | 0 | 0 | 0 | 0 | 0 | 0 | 0 | 0 | 0 | 0 | 0 | 0 | 0 | 0 | 0 | 0 | 0 | 0 | 0 | 0 | 0 | 0 | 0 | 0 | 0 | 0 | 0 | 0 | 0 | 0 | 0 | 0 | 0 | 0 | 0 | 0 | 0 | 0 |  | 0 | 0 | 0 |  | #VALUE! | #VALUE! | #VALUE! | #VALUE! |  |  | #VALUE! | #VALUE! | 0 | 0 | 0.20123 | 0.20123 | #VALUE! | #VALUE! | #VALUE! | #VALUE! | 0 | 0 | 0.20123 | 0.20123 | #VALUE! | #VALUE! | #VALUE! | #VALUE! | 0 | 0 | 0.20123 | 0.20123 | #VALUE! | #VALUE! |  |  |  | #VALUE! | #VALUE! | #VALUE! | #VALUE! | #VALUE! | #VALUE! | #VALUE!
Thursday | 11 | 17 | 3 | 7683 | 0 | 0 | 0 | 0 | 0 | 0 | 0 | 0 | 0 | 0 | 0 | 0 | 0 | 0 | 0 | 0 | 0 | 0 | 0 | 0 | 0 | 0 | 0 | 0 | 0.0111 | 0 | 0 | 0 | 0 | 0 | 0 | 0 | 0 | 0 | 0 | 0 | 0 | 0 | 0 | 0 |  | 0 | 0 | 0 |  | #VALUE! | #VALUE! | #VALUE! | #VALUE! |  |  | #VALUE! | #VALUE! | 0 | 0 | 0.20123 | 0.20123 | #VALUE! | #VALUE! | #VALUE! | #VALUE! | 0 | 0 | 0.20123 | 0.20123 | #VALUE! | #VALUE! | #VALUE! | #VALUE! | 0 | 0 | 0.20123 | 0.20123 | #VALUE! | #VALUE! |  |  |  | #VALUE! | #VALUE! | #VALUE! | #VALUE! | #VALUE! | #VALUE! | #VALUE!
Thursday | 11 | 17 | 4 | 7684 | 0 | 0 | 0 | 0 | 0 | 0 | 0 | 0 | 0 | 0 | 0 | 0 | 0 | 0 | 0 | 0 | 0 | 0 | 0 | 0 | 0 | 0 | 0 | 0 | 0 | 0 | 0 | 0 | 0 | 0 | 0 | 0 | 0 | 0 | 0 | 0 | 0 | 0 | 0 | 0 |  | 0 | 0 | 0 |  | #VALUE! | #VALUE! | #VALUE! | #VALUE! |  |  | #VALUE! | #VALUE! | 0 | 0 | 0.20123 | 0.20123 | #VALUE! | #VALUE! | #VALUE! | #VALUE! | 0 | 0 | 0.20123 | 0.20123 | #VALUE! | #VALUE! | #VALUE! | #VALUE! | 0 | 0 | 0.20123 | 0.20123 | #VALUE! | #VALUE! |  |  |  | #VALUE! | #VALUE! | #VALUE! | #VALUE! | #VALUE! | #VALUE! | #VALUE!
Thursday | 11 | 17 | 5 | 7685 | 0 | 0 | 0 | 0 | 0 | 0 | 0 | 0 | 0 | 0 | 0 | 0 | 0 | 0 | 0 | 0 | 0 | 0 | 0 | 0 | 0 | 0 | 0 | 0 | 0 | 0 | 0 | 0 | 0 | 0 | 0 | 0 | 0 | 0 | 0 | 0 | 0 | 0 | 0 | 0 |  | 0 | 0 | 0 |  | #VALUE! | #VALUE! | #VALUE! | #VALUE! |  |  | #VALUE! | #VALUE! | 0 | 0 | 0.20123 | 0.20123 | #VALUE! | #VALUE! | #VALUE! | #VALUE! | 0 | 0 | 0.20123 | 0.20123 | #VALUE! | #VALUE! | #VALUE! | #VALUE! | 0 | 0 | 0.20123 | 0.20123 | #VALUE! | #VALUE! |  |  |  | #VALUE! | #VALUE! | #VALUE! | #VALUE! | #VALUE! | #VALUE! | #VALUE!
Thursday | 11 | 17 | 6 | 7686 | 0 | 0 | 0 | 0 | 0 | 0 | 0 | 0 | 0 | 0 | 0 | 0 | 0 | 0 | 0 | 0 | 0 | 0 | 0 | 0 | 0 | 0 | 0 | 0 | 0 | 0 | 0 | 0 | 0 | 0 | 0 | 0 | 0 | 0 | 0 | 0 | 0 | 0 | 0 | 0 |  | 0 | 0 | 0 |  | #VALUE! | #VALUE! | #VALUE! | #VALUE! |  |  | #VALUE! | #VALUE! | 0 | 0 | 0.20123 | 0.20123 | #VALUE! | #VALUE! | #VALUE! | #VALUE! | 0 | 0 | 0.20123 | 0.20123 | #VALUE! | #VALUE! | #VALUE! | #VALUE! | 0 | 0 | 0.20123 | 0.20123 | #VALUE! | #VALUE! |  |  |  | #VALUE! | #VALUE! | #VALUE! | #VALUE! | #VALUE! | #VALUE! | #VALUE!
Thursday | 11 | 17 | 7 | 7687 | 0 | 0 | 0 | 0 | 0 | 0 | 0 | 0 | 0 | 0 | 0 | 0 | 0 | 0 | 0 | 0 | 0 | 0 | 0 | 0 | 0 | 0 | 0 | 0 | 0 | 0 | 0 | 0 | 0 | 0 | 0 | 0 | 0 | 0 | 0 | 0 | 0 | 0 | 0 | 0 |  | 0 | 0 | 0 |  | #VALUE! | #VALUE! | #VALUE! | #VALUE! |  |  | #VALUE! | #VALUE! | 0 | 0 | 0.20123 | 0.20123 | #VALUE! | #VALUE! | #VALUE! | #VALUE! | 0 | 0 | 0.20123 | 0.20123 | #VALUE! | #VALUE! | #VALUE! | #VALUE! | 0 | 0 | 0.20123 | 0.20123 | #VALUE! | #VALUE! |  |  |  | #VALUE! | #VALUE! | #VALUE! | #VALUE! | #VALUE! | #VALUE! | #VALUE!
Thursday | 11 | 17 | 8 | 7688 | 0 | 0 | 0 | 0 | 0 | 0 | 0 | 0 | 0 | 0 | 0 | 0 | 0 | 0 | 0 | 0 | 0 | 0 | 0 | 0 | 0 | 0 | 0 | 0 | 0 | 0 | 0 | 0 | 0 | 0 | 0 | 0 | 0 | 0 | 0 | 0 | 0 | 0 | 0 | 0 |  | 0 | 0 | 0 |  | #VALUE! | #VALUE! | #VALUE! | #VALUE! |  |  | #VALUE! | #VALUE! | 0 | 0 | 0.20123 | 0.20123 | #VALUE! | #VALUE! | #VALUE! | #VALUE! | 0 | 0 | 0.20123 | 0.20123 | #VALUE! | #VALUE! | #VALUE! | #VALUE! | 0 | 0 | 0.20123 | 0.20123 | #VALUE! | #VALUE! |  |  |  | #VALUE! | #VALUE! | #VALUE! | #VALUE! | #VALUE! | #VALUE! | #VALUE!
Thursday | 11 | 17 | 9 | 7689 | 0 | 0 | 0 | 0 | 0 | 0 | 0 | 0 | 0 | 0 | 0 | 0 | 0 | 0 | 0 | 0 | 0 | 0 | 0 | 0 | 0 | 0 | 0 | 0 | 0 | 0 | 0 | 0 | 0 | 0 | 0 | 0 | 0 | 0 | 0 | 0 | 0 | 0 | 0 | 0 |  | 0 | 0 | 0 |  | #VALUE! | #VALUE! | #VALUE! | #VALUE! |  |  | #VALUE! | #VALUE! | 0 | 0 | 0.20123 | 0.20123 | #VALUE! | #VALUE! | #VALUE! | #VALUE! | 0 | 0 | 0.20123 | 0.20123 | #VALUE! | #VALUE! | #VALUE! | #VALUE! | 0 | 0 | 0.20123 | 0.20123 | #VALUE! | #VALUE! |  |  |  | #VALUE! | #VALUE! | #VALUE! | #VALUE! | #VALUE! | #VALUE! | #VALUE!
Thursday | 11 | 17 | 10 | 7690 | 0 | 0 | 0 | 0 | 0 | 0 | 0 | 0 | 0 | 0 | 0 | 0 | 0 | 0 | 0 | 0 | 0 | 0 | 0 | 0 | 0 | 0 | 0 | 0 | 0 | 0 | 0 | 0 | 0 | 0 | 0 | 0 | 0 | 0 | 0 | 0 | 0 | 0 | 0 | 0 |  | 0 | 0 | 0 |  | #VALUE! | #VALUE! | #VALUE! | #VALUE! |  |  | #VALUE! | #VALUE! | 0 | 0 | 0.20123 | 0.20123 | #VALUE! | #VALUE! | #VALUE! | #VALUE! | 0 | 0 | 0.20123 | 0.20123 | #VALUE! | #VALUE! | #VALUE! | #VALUE! | 0 | 0 | 0.20123 | 0.20123 | #VALUE! | #VALUE! |  |  |  | #VALUE! | #VALUE! | #VALUE! | #VALUE! | #VALUE! | #VALUE! | #VALUE!
Thursday | 11 | 17 | 11 | 7691 | 0 | 0 | 0 | 0 | 0 | 0 | 0 | 0 | 0 | 0 | 0 | 0 | 0 | 0 | 0 | 0 | 0 | 0 | 0 | 0 | 0 | 0 | 0 | 0 | 0 | 0 | 0 | 0 | 0 | 0 | 0 | 0 | 0 | 0 | 0 | 0 | 0 | 0 | 0 | 0 |  | 0 | 0 | 0 |  | #VALUE! | #VALUE! | #VALUE! | #VALUE! |  |  | #VALUE! | #VALUE! | 0 | 0 | 0.20123 | 0.20123 | #VALUE! | #VALUE! | #VALUE! | #VALUE! | 0 | 0 | 0.20123 | 0.20123 | #VALUE! | #VALUE! | #VALUE! | #VALUE! | 0 | 0 | 0.20123 | 0.20123 | #VALUE! | #VALUE! |  |  |  | #VALUE! | #VALUE! | #VALUE! | #VALUE! | #VALUE! | #VALUE! | #VALUE!
Thursday | 11 | 17 | 12 | 7692 | 0 | 0 | 0 | 0 | 0 | 0 | 0 | 0 | 0 | 0 | 0 | 0 | 0 | 0 | 0 | 0 | 0 | 0 | 0 | 0 | 0 | 0 | 0 | 0 | 0 | 0 | 0 | 0 | 0 | 0 | 0 | 0 | 0 | 0 | 0 | 0 | 0 | 0 | 0 | 0 |  | 0 | 0 | 0 |  | #VALUE! | #VALUE! | #VALUE! | #VALUE! |  |  | #VALUE! | #VALUE! | 0 | 0 | 0.20123 | 0.20123 | #VALUE! | #VALUE! | #VALUE! | #VALUE! | 0 | 0 | 0.20123 | 0.20123 | #VALUE! | #VALUE! | #VALUE! | #VALUE! | 0 | 0 | 0.20123 | 0.20123 | #VALUE! | #VALUE! |  |  |  | #VALUE! | #VALUE! | #VALUE! | #VALUE! | #VALUE! | #VALUE! | #VALUE!
Thursday | 11 | 17 | 13 | 7693 | 0 | 0 | 0 | 0 | 0 | 0 | 0 | 0 | 0 | 0 | 0 | 0 | 0 | 0 | 0 | 0 | 0 | 0 | 0 | 0 | 0 | 0 | 0 | 0 | 0 | 0 | 0 | 0 | 0 | 0 | 0 | 0 | 0 | 0 | 0 | 0 | 0 | 0 | 0 | 0 |  | 0 | 0 | 0 |  | #VALUE! | #VALUE! | #VALUE! | #VALUE! |  |  | #VALUE! | #VALUE! | 0 | 0 | 0.20123 | 0.20123 | #VALUE! | #VALUE! | #VALUE! | #VALUE! | 0 | 0 | 0.20123 | 0.20123 | #VALUE! | #VALUE! | #VALUE! | #VALUE! | 0 | 0 | 0.20123 | 0.20123 | #VALUE! | #VALUE! |  |  |  | #VALUE! | #VALUE! | #VALUE! | #VALUE! | #VALUE! | #VALUE! | #VALUE!
Thursday | 11 | 17 | 14 | 7694 | 0 | 0 | 0 | 0 | 0 | 0 | 0 | 0 | 0 | 0 | 0 | 0 | 0 | 0 | 0 | 0 | 0 | 0 | 0 | 0 | 0 | 0 | 0 | 0 | 0 | 0 | 0 | 0 | 0 | 0 | 0 | 0 | 0 | 0 | 0 | 0 | 0 | 0 | 0 | 0 |  | 0 | 0 | 0 |  | #VALUE! | #VALUE! | #VALUE! | #VALUE! |  |  | #VALUE! | #VALUE! | 0 | 0 | 0.20123 | 0.20123 | #VALUE! | #VALUE! | #VALUE! | #VALUE! | 0 | 0 | 0.20123 | 0.20123 | #VALUE! | #VALUE! | #VALUE! | #VALUE! | 0 | 0 | 0.20123 | 0.20123 | #VALUE! | #VALUE! |  |  |  | #VALUE! | #VALUE! | #VALUE! | #VALUE! | #VALUE! | #VALUE! | #VALUE!
Thursday | 11 | 17 | 15 | 7695 | 0 | 0 | 0 | 0 | 0 | 0 | 0 | 0 | 0 | 0 | 0 | 0 | 0 | 0 | 0 | 0 | 0 | 0 | 0 | 0 | 0 | 0 | 0 | 0 | 0 | 0 | 0 | 0 | 0 | 0 | 0 | 0 | 0 | 0 | 0 | 0 | 0 | 0 | 0 | 0 |  | 0 | 0 | 0 |  | #VALUE! | #VALUE! | #VALUE! | #VALUE! |  |  | #VALUE! | #VALUE! | 0 | 0 | 0.20123 | 0.20123 | #VALUE! | #VALUE! | #VALUE! | #VALUE! | 0 | 0 | 0.20123 | 0.20123 | #VALUE! | #VALUE! | #VALUE! | #VALUE! | 0 | 0 | 0.20123 | 0.20123 | #VALUE! | #VALUE! |  |  |  | #VALUE! | #VALUE! | #VALUE! | #VALUE! | #VALUE! | #VALUE! | #VALUE!
Thursday | 11 | 17 | 16 | 7696 | 0 | 0 | 0 | 0 | 0 | 0 | 0 | 0 | 0 | 0 | 0 | 0 | 0 | 0 | 0 | 0 | 0 | 0 | 0 | 0 | 0 | 0 | 0 | 0 | 0 | 0 | 0 | 0 | 0 | 0 | 0 | 0 | 0 | 0 | 0 | 0 | 0 | 0 | 0 | 0 |  | 0 | 0 | 0 |  | #VALUE! | #VALUE! | #VALUE! | #VALUE! |  |  | #VALUE! | #VALUE! | 0 | 0 | 0.20123 | 0.20123 | #VALUE! | #VALUE! | #VALUE! | #VALUE! | 0 | 0 | 0.20123 | 0.20123 | #VALUE! | #VALUE! | #VALUE! | #VALUE! | 0 | 0 | 0.20123 | 0.20123 | #VALUE! | #VALUE! |  |  |  | #VALUE! | #VALUE! | #VALUE! | #VALUE! | #VALUE! | #VALUE! | #VALUE!
Thursday | 11 | 17 | 17 | 7697 | 0 | 0 | 0 | 0 | 0 | 0 | 0 | 0 | 0 | 0 | 0 | 0 | 0 | 0 | 0 | 0 | 0 | 0 | 0 | 0 | 0 | 0 | 0 | 0 | 0 | 0 | 0 | 0 | 0 | 0 | 0 | 0 | 0 | 0 | 0 | 0 | 0 | 0 | 0 | 0 |  | 0 | 0 | 0 |  | #VALUE! | #VALUE! | #VALUE! | #VALUE! |  |  | #VALUE! | #VALUE! | 0 | 0 | 0.20123 | 0.20123 | #VALUE! | #VALUE! | #VALUE! | #VALUE! | 0 | 0 | 0.20123 | 0.20123 | #VALUE! | #VALUE! | #VALUE! | #VALUE! | 0 | 0 | 0.20123 | 0.20123 | #VALUE! | #VALUE! |  |  |  | #VALUE! | #VALUE! | #VALUE! | #VALUE! | #VALUE! | #VALUE! | #VALUE!
Thursday | 11 | 17 | 18 | 7698 | 0 | 0 | 0 | 0 | 0 | 0 | 0 | 0 | 0 | 0 | 0 | 0 | 0 | 0 | 0 | 0 | 0 | 0 | 0 | 0 | 0 | 0 | 0 | 0 | 0 | 0 | 0 | 0 | 0 | 0 | 0 | 0 | 0 | 0 | 0 | 0 | 0 | 0 | 0 | 0 |  | 0 | 0 | 0 |  | #VALUE! | #VALUE! | #VALUE! | #VALUE! |  |  | #VALUE! | #VALUE! | 0 | 0 | 0.20123 | 0.20123 | #VALUE! | #VALUE! | #VALUE! | #VALUE! | 0 | 0 | 0.20123 | 0.20123 | #VALUE! | #VALUE! | #VALUE! | #VALUE! | 0 | 0 | 0.20123 | 0.20123 | #VALUE! | #VALUE! |  |  |  | #VALUE! | #VALUE! | #VALUE! | #VALUE! | #VALUE! | #VALUE! | #VALUE!
Thursday | 11 | 17 | 19 | 7699 | 0 | 0 | 0 | 0 | 0 | 0 | 0 | 0 | 0 | 0 | 0 | 0 | 0 | 0 | 0 | 0 | 0 | 0 | 0 | 0 | 0 | 0 | 0 | 0 | 0 | 0 | 0 | 0 | 0 | 0 | 0 | 0 | 0 | 0 | 0 | 0 | 0 | 0 | 0 | 0 |  | 0 | 0 | 0 |  | #VALUE! | #VALUE! | #VALUE! | #VALUE! |  |  | #VALUE! | #VALUE! | 0 | 0 | 0.20123 | 0.20123 | #VALUE! | #VALUE! | #VALUE! | #VALUE! | 0 | 0 | 0.20123 | 0.20123 | #VALUE! | #VALUE! | #VALUE! | #VALUE! | 0 | 0 | 0.20123 | 0.20123 | #VALUE! | #VALUE! |  |  |  | #VALUE! | #VALUE! | #VALUE! | #VALUE! | #VALUE! | #VALUE! | #VALUE!
Thursday | 11 | 17 | 20 | 7700 | 0 | 0 | 0 | 0 | 0 | 0 | 0 | 0 | 0 | 0 | 0 | 0 | 0 | 0 | 0 | 0 | 0 | 0 | 0 | 0 | 0 | 0 | 0 | 0 | 0 | 0 | 0 | 0 | 0 | 0 | 0 | 0 | 0 | 0 | 0 | 0 | 0 | 0 | 0 | 0 |  | 0 | 0 | 0 |  | #VALUE! | #VALUE! | #VALUE! | #VALUE! |  |  | #VALUE! | #VALUE! | 0 | 0 | 0.20123 | 0.20123 | #VALUE! | #VALUE! | #VALUE! | #VALUE! | 0 | 0 | 0.20123 | 0.20123 | #VALUE! | #VALUE! | #VALUE! | #VALUE! | 0 | 0 | 0.20123 | 0.20123 | #VALUE! | #VALUE! |  |  |  | #VALUE! | #VALUE! | #VALUE! | #VALUE! | #VALUE! | #VALUE! | #VALUE!
Thursday | 11 | 17 | 21 | 7701 | 0 | 0 | 0 | 0 | 0 | 0 | 0 | 0 | 0 | 0 | 0 | 0 | 0 | 0 | 0 | 0 | 0 | 0 | 0 | 0 | 0 | 0 | 0 | 0 | 0 | 0 | 0 | 0 | 0 | 0 | 0 | 0 | 0 | 0 | 0 | 0 | 0 | 0 | 0 | 0 |  | 0 | 0 | 0 |  | #VALUE! | #VALUE! | #VALUE! | #VALUE! |  |  | #VALUE! | #VALUE! | 0 | 0 | 0.20123 | 0.20123 | #VALUE! | #VALUE! | #VALUE! | #VALUE! | 0 | 0 | 0.20123 | 0.20123 | #VALUE! | #VALUE! | #VALUE! | #VALUE! | 0 | 0 | 0.20123 | 0.20123 | #VALUE! | #VALUE! |  |  |  | #VALUE! | #VALUE! | #VALUE! | #VALUE! | #VALUE! | #VALUE! | #VALUE!
Thursday | 11 | 17 | 22 | 7702 | 0 | 0 | 0 | 0 | 0 | 0 | 0 | 0 | 0 | 0 | 0 | 0 | 0 | 0 | 0 | 0 | 0 | 0 | 0 | 0 | 0 | 0 | 0 | 0 | 0 | 0 | 0 | 0 | 0 | 0 | 0 | 0 | 0 | 0 | 0 | 0 | 0 | 0 | 0 | 0 |  | 0 | 0 | 0 |  | #VALUE! | #VALUE! | #VALUE! | #VALUE! |  |  | #VALUE! | #VALUE! | 0 | 0 | 0.20123 | 0.20123 | #VALUE! | #VALUE! | #VALUE! | #VALUE! | 0 | 0 | 0.20123 | 0.20123 | #VALUE! | #VALUE! | #VALUE! | #VALUE! | 0 | 0 | 0.20123 | 0.20123 | #VALUE! | #VALUE! |  |  |  | #VALUE! | #VALUE! | #VALUE! | #VALUE! | #VALUE! | #VALUE! | #VALUE!
Thursday | 11 | 17 | 23 | 7703 | 0 | 0 | 0 | 0 | 0 | 0 | 0 | 0 | 0 | 0 | 0 | 0 | 0 | 0 | 0 | 0 | 0 | 0 | 0 | 0 | 0 | 0 | 0 | 0 | 0 | 0 | 0 | 0 | 0 | 0 | 0 | 0 | 0 | 0 | 0 | 0 | 0 | 0 | 0 | 0 |  | 0 | 0 | 0 |  | #VALUE! | #VALUE! | #VALUE! | #VALUE! |  |  | #VALUE! | #VALUE! | 0 | 0 | 0.20123 | 0.20123 | #VALUE! | #VALUE! | #VALUE! | #VALUE! | 0 | 0 | 0.20123 | 0.20123 | #VALUE! | #VALUE! | #VALUE! | #VALUE! | 0 | 0 | 0.20123 | 0.20123 | #VALUE! | #VALUE! |  |  |  | #VALUE! | #VALUE! | #VALUE! | #VALUE! | #VALUE! | #VALUE! | #VALUE!
Thursday | 11 | 17 | 24 | 7704 | 0 | 0 | 0 | 0 | 0 | 0 | 0 | 0 | 0 | 0 | 0 | 0 | 0 | 0 | 0 | 0 | 0 | 0 | 0 | 0 | 0 | 0 | 0 | 0 | 0 | 0 | 0 | 0 | 0 | 0 | 0 | 0 | 0 | 0 | 0 | 0 | 0 | 0 | 0 | 0 |  | 0 | 0 | 0 |  | #VALUE! | #VALUE! | #VALUE! | #VALUE! |  |  | #VALUE! | #VALUE! | 0 | 0 | 0.20123 | 0.20123 | #VALUE! | #VALUE! | #VALUE! | #VALUE! | 0 | 0 | 0.20123 | 0.20123 | #VALUE! | #VALUE! | #VALUE! | #VALUE! | 0 | 0 | 0.20123 | 0.20123 | #VALUE! | #VALUE! |  |  |  | #VALUE! | #VALUE! | #VALUE! | #VALUE! | #VALUE! | #VALUE! | #VALUE!
Friday | 11 | 18 | 1 | 7705 | 0 | 0 | 0 | 0 | 0 | 0 | 0 | 0 | 0 | 0 | 0 | 0 | 0 | 0 | 0 | 0 | 0 | 0 | 0 | 0 | 0 | 0 | 0 | 0 | 0 | 0 | 0 | 0 | 0 | 0 | 0 | 0 | 0 | 0 | 0 | 0 | 0 | 0 | 0 | 0 |  | 0 | 0 | 0 |  | #VALUE! | #VALUE! | #VALUE! | #VALUE! |  |  | #VALUE! | #VALUE! | 0 | 0 | 0.20123 | 0.20123 | #VALUE! | #VALUE! | #VALUE! | #VALUE! | 0 | 0 | 0.20123 | 0.20123 | #VALUE! | #VALUE! | #VALUE! | #VALUE! | 0 | 0 | 0.20123 | 0.20123 | #VALUE! | #VALUE! |  |  |  | #VALUE! | #VALUE! | #VALUE! | #VALUE! | #VALUE! | #VALUE! | #VALUE!
Friday | 11 | 18 | 2 | 7706 | 0 | 0 | 0 | 0 | 0 | 0 | 0 | 0 | 0 | 0 | 0 | 0 | 0 | 0 | 0 | 0 | 0 | 0 | 0 | 0 | 0 | 0 | 0 | 0 | 0.0018341 | 0 | 0 | 0 | 0 | 0 | 0 | 0 | 0 | 0 | 0 | 0 | 0 | 0 | 0 | 0 |  | 0 | 0 | 0 |  | #VALUE! | #VALUE! | #VALUE! | #VALUE! |  |  | #VALUE! | #VALUE! | 0 | 0 | 0.20123 | 0.20123 | #VALUE! | #VALUE! | #VALUE! | #VALUE! | 0 | 0 | 0.20123 | 0.20123 | #VALUE! | #VALUE! | #VALUE! | #VALUE! | 0 | 0 | 0.20123 | 0.20123 | #VALUE! | #VALUE! |  |  |  | #VALUE! | #VALUE! | #VALUE! | #VALUE! | #VALUE! | #VALUE! | #VALUE!
Friday | 11 | 18 | 3 | 7707 | 0 | 0 | 0 | 0 | 0 | 0 | 0 | 0 | 0 | 0 | 0 | 0 | 0 | 0 | 0 | 0 | 0 | 0 | 0 | 0 | 0 | 0 | 0 | 0 | 0.011608 | 0 | 0 | 0 | 0 | 0 | 0 | 0 | 0 | 0 | 0 | 0 | 0 | 0 | 0 | 0 |  | 0 | 0 | 0 |  | #VALUE! | #VALUE! | #VALUE! | #VALUE! |  |  | #VALUE! | #VALUE! | 0 | 0 | 0.20123 | 0.20123 | #VALUE! | #VALUE! | #VALUE! | #VALUE! | 0 | 0 | 0.20123 | 0.20123 | #VALUE! | #VALUE! | #VALUE! | #VALUE! | 0 | 0 | 0.20123 | 0.20123 | #VALUE! | #VALUE! |  |  |  | #VALUE! | #VALUE! | #VALUE! | #VALUE! | #VALUE! | #VALUE! | #VALUE!
Friday | 11 | 18 | 4 | 7708 | 0 | 0 | 0 | 0 | 0 | 0 | 0 | 0 | 0 | 0 | 0 | 0 | 0 | 0 | 0 | 0 | 0 | 0 | 0 | 0 | 0 | 0 | 0 | 0 | 0 | 0 | 0 | 0 | 0 | 0 | 0 | 0 | 0 | 0 | 0 | 0 | 0 | 0 | 0 | 0 |  | 0 | 0 | 0 |  | #VALUE! | #VALUE! | #VALUE! | #VALUE! |  |  | #VALUE! | #VALUE! | 0 | 0 | 0.20123 | 0.20123 | #VALUE! | #VALUE! | #VALUE! | #VALUE! | 0 | 0 | 0.20123 | 0.20123 | #VALUE! | #VALUE! | #VALUE! | #VALUE! | 0 | 0 | 0.20123 | 0.20123 | #VALUE! | #VALUE! |  |  |  | #VALUE! | #VALUE! | #VALUE! | #VALUE! | #VALUE! | #VALUE! | #VALUE!
Friday | 11 | 18 | 5 | 7709 | 0 | 0 | 0 | 0 | 0 | 0 | 0 | 0 | 0 | 0 | 0 | 0 | 0 | 0 | 0 | 0 | 0 | 0 | 0 | 0 | 0 | 0 | 0 | 0 | 0 | 0 | 0 | 0 | 0 | 0 | 0 | 0 | 0 | 0 | 0 | 0 | 0 | 0 | 0 | 0 |  | 0 | 0 | 0 |  | #VALUE! | #VALUE! | #VALUE! | #VALUE! |  |  | #VALUE! | #VALUE! | 0 | 0 | 0.20123 | 0.20123 | #VALUE! | #VALUE! | #VALUE! | #VALUE! | 0 | 0 | 0.20123 | 0.20123 | #VALUE! | #VALUE! | #VALUE! | #VALUE! | 0 | 0 | 0.20123 | 0.20123 | #VALUE! | #VALUE! |  |  |  | #VALUE! | #VALUE! | #VALUE! | #VALUE! | #VALUE! | #VALUE! | #VALUE!
Friday | 11 | 18 | 6 | 7710 | 0 | 0 | 0 | 0 | 0 | 0 | 0 | 0 | 0 | 0 | 0 | 0 | 0 | 0 | 0 | 0 | 0 | 0 | 0 | 0 | 0 | 0 | 0 | 0 | 0 | 0 | 0 | 0 | 0 | 0 | 0 | 0 | 0 | 0 | 0 | 0 | 0 | 0 | 0 | 0 |  | 0 | 0 | 0 |  | #VALUE! | #VALUE! | #VALUE! | #VALUE! |  |  | #VALUE! | #VALUE! | 0 | 0 | 0.20123 | 0.20123 | #VALUE! | #VALUE! | #VALUE! | #VALUE! | 0 | 0 | 0.20123 | 0.20123 | #VALUE! | #VALUE! | #VALUE! | #VALUE! | 0 | 0 | 0.20123 | 0.20123 | #VALUE! | #VALUE! |  |  |  | #VALUE! | #VALUE! | #VALUE! | #VALUE! | #VALUE! | #VALUE! | #VALUE!
Friday | 11 | 18 | 7 | 7711 | 0 | 0 | 0 | 0 | 0 | 0 | 0 | 0 | 0 | 0 | 0 | 0 | 0 | 0 | 0 | 0 | 0 | 0 | 0 | 0 | 0 | 0 | 0 | 0 | 0 | 0 | 0 | 0 | 0 | 0 | 0 | 0 | 0 | 0 | 0 | 0 | 0 | 0 | 0 | 0 |  | 0 | 0 | 0 |  | #VALUE! | #VALUE! | #VALUE! | #VALUE! |  |  | #VALUE! | #VALUE! | 0 | 0 | 0.20123 | 0.20123 | #VALUE! | #VALUE! | #VALUE! | #VALUE! | 0 | 0 | 0.20123 | 0.20123 | #VALUE! | #VALUE! | #VALUE! | #VALUE! | 0 | 0 | 0.20123 | 0.20123 | #VALUE! | #VALUE! |  |  |  | #VALUE! | #VALUE! | #VALUE! | #VALUE! | #VALUE! | #VALUE! | #VALUE!
Friday | 11 | 18 | 8 | 7712 | 0 | 0 | 0 | 0 | 0 | 0 | 0 | 0 | 0 | 0 | 0 | 0 | 0 | 0 | 0 | 0 | 0 | 0 | 0 | 0 | 0 | 0 | 0 | 0 | 0 | 0 | 0 | 0 | 0 | 0 | 0 | 0 | 0 | 0 | 0 | 0 | 0 | 0 | 0 | 0 |  | 0 | 0 | 0 |  | #VALUE! | #VALUE! | #VALUE! | #VALUE! |  |  | #VALUE! | #VALUE! | 0 | 0 | 0.20123 | 0.20123 | #VALUE! | #VALUE! | #VALUE! | #VALUE! | 0 | 0 | 0.20123 | 0.20123 | #VALUE! | #VALUE! | #VALUE! | #VALUE! | 0 | 0 | 0.20123 | 0.20123 | #VALUE! | #VALUE! |  |  |  | #VALUE! | #VALUE! | #VALUE! | #VALUE! | #VALUE! | #VALUE! | #VALUE!
Friday | 11 | 18 | 9 | 7713 | 0 | 0 | 0 | 0 | 0 | 0 | 0 | 0 | 0 | 0 | 0 | 0 | 0 | 0 | 0 | 0 | 0 | 0 | 0 | 0 | 0 | 0 | 0 | 0 | 0 | 0 | 0 | 0 | 0 | 0 | 0 | 0 | 0 | 0 | 0 | 0 | 0 | 0 | 0 | 0 |  | 0 | 0 | 0 |  | #VALUE! | #VALUE! | #VALUE! | #VALUE! |  |  | #VALUE! | #VALUE! | 0 | 0 | 0.20123 | 0.20123 | #VALUE! | #VALUE! | #VALUE! | #VALUE! | 0 | 0 | 0.20123 | 0.20123 | #VALUE! | #VALUE! | #VALUE! | #VALUE! | 0 | 0 | 0.20123 | 0.20123 | #VALUE! | #VALUE! |  |  |  | #VALUE! | #VALUE! | #VALUE! | #VALUE! | #VALUE! | #VALUE! | #VALUE!
Friday | 11 | 18 | 10 | 7714 | 0 | 0 | 0 | 0 | 0 | 0 | 0 | 0 | 0 | 0 | 0 | 0 | 0 | 0 | 0 | 0 | 0 | 0 | 0 | 0 | 0 | 0 | 0 | 0 | 0 | 0 | 0 | 0 | 0 | 0 | 0 | 0 | 0 | 0 | 0 | 0 | 0 | 0 | 0 | 0 |  | 0 | 0 | 0 |  | #VALUE! | #VALUE! | #VALUE! | #VALUE! |  |  | #VALUE! | #VALUE! | 0 | 0 | 0.20123 | 0.20123 | #VALUE! | #VALUE! | #VALUE! | #VALUE! | 0 | 0 | 0.20123 | 0.20123 | #VALUE! | #VALUE! | #VALUE! | #VALUE! | 0 | 0 | 0.20123 | 0.20123 | #VALUE! | #VALUE! |  |  |  | #VALUE! | #VALUE! | #VALUE! | #VALUE! | #VALUE! | #VALUE! | #VALUE!
Friday | 11 | 18 | 11 | 7715 | 0 | 0 | 0 | 0 | 0 | 0 | 0 | 0 | 0 | 0 | 0 | 0 | 0 | 0 | 0 | 0 | 0 | 0 | 0 | 0 | 0 | 0 | 0 | 0 | 0.0031778 | 0 | 0 | 0 | 0 | 0 | 0 | 0 | 0 | 0 | 0 | 0 | 0 | 0 | 0 | 0 |  | 0 | 0 | 0 |  | #VALUE! | #VALUE! | #VALUE! | #VALUE! |  |  | #VALUE! | #VALUE! | 0 | 0 | 0.20123 | 0.20123 | #VALUE! | #VALUE! | #VALUE! | #VALUE! | 0 | 0 | 0.20123 | 0.20123 | #VALUE! | #VALUE! | #VALUE! | #VALUE! | 0 | 0 | 0.20123 | 0.20123 | #VALUE! | #VALUE! |  |  |  | #VALUE! | #VALUE! | #VALUE! | #VALUE! | #VALUE! | #VALUE! | #VALUE!
Friday | 11 | 18 | 12 | 7716 | 0 | 0 | 0 | 0 | 0 | 0 | 0 | 0 | 0 | 0 | 0 | 0 | 0 | 0 | 0 | 0 | 0 | 0 | 0 | 0 | 0 | 0 | 0 | 0 | 0 | 0 | 0 | 0 | 0 | 0 | 0 | 0 | 0 | 0 | 0 | 0 | 0 | 0 | 0 | 0 |  | 0 | 0 | 0 |  | #VALUE! | #VALUE! | #VALUE! | #VALUE! |  |  | #VALUE! | #VALUE! | 0 | 0 | 0.20123 | 0.20123 | #VALUE! | #VALUE! | #VALUE! | #VALUE! | 0 | 0 | 0.20123 | 0.20123 | #VALUE! | #VALUE! | #VALUE! | #VALUE! | 0 | 0 | 0.20123 | 0.20123 | #VALUE! | #VALUE! |  |  |  | #VALUE! | #VALUE! | #VALUE! | #VALUE! | #VALUE! | #VALUE! | #VALUE!
Friday | 11 | 18 | 13 | 7717 | 0 | 0 | 0 | 0 | 0 | 0 | 0 | 0 | 0 | 0 | 0 | 0 | 0 | 0 | 0 | 0 | 0 | 0 | 0 | 0 | 0 | 0 | 0 | 0 | 0 | 0 | 0 | 0 | 0 | 0 | 0 | 0 | 0 | 0 | 0 | 0 | 0 | 0 | 0 | 0 |  | 0 | 0 | 0 |  | #VALUE! | #VALUE! | #VALUE! | #VALUE! |  |  | #VALUE! | #VALUE! | 0 | 0 | 0.20123 | 0.20123 | #VALUE! | #VALUE! | #VALUE! | #VALUE! | 0 | 0 | 0.20123 | 0.20123 | #VALUE! | #VALUE! | #VALUE! | #VALUE! | 0 | 0 | 0.20123 | 0.20123 | #VALUE! | #VALUE! |  |  |  | #VALUE! | #VALUE! | #VALUE! | #VALUE! | #VALUE! | #VALUE! | #VALUE!
Friday | 11 | 18 | 14 | 7718 | 0 | 0 | 0 | 0 | 0 | 0 | 0 | 0 | 0 | 0 | 0 | 0 | 0 | 0 | 0 | 0 | 0 | 0 | 0 | 0 | 0 | 0 | 0 | 0 | 0 | 0 | 0 | 0 | 0 | 0 | 0 | 0 | 0 | 0 | 0 | 0 | 0 | 0 | 0 | 0 |  | 0 | 0 | 0 |  | #VALUE! | #VALUE! | #VALUE! | #VALUE! |  |  | #VALUE! | #VALUE! | 0 | 0 | 0.20123 | 0.20123 | #VALUE! | #VALUE! | #VALUE! | #VALUE! | 0 | 0 | 0.20123 | 0.20123 | #VALUE! | #VALUE! | #VALUE! | #VALUE! | 0 | 0 | 0.20123 | 0.20123 | #VALUE! | #VALUE! |  |  |  | #VALUE! | #VALUE! | #VALUE! | #VALUE! | #VALUE! | #VALUE! | #VALUE!
Friday | 11 | 18 | 15 | 7719 | 0 | 0 | 0 | 0 | 0 | 0 | 0 | 0 | 0 | 0 | 0 | 0 | 0 | 0 | 0 | 0 | 0 | 0 | 0 | 0 | 0 | 0 | 0 | 0 | 0 | 0 | 0 | 0 | 0 | 0 | 0 | 0 | 0 | 0 | 0 | 0 | 0 | 0 | 0 | 0 |  | 0 | 0 | 0 |  | #VALUE! | #VALUE! | #VALUE! | #VALUE! |  |  | #VALUE! | #VALUE! | 0 | 0 | 0.20123 | 0.20123 | #VALUE! | #VALUE! | #VALUE! | #VALUE! | 0 | 0 | 0.20123 | 0.20123 | #VALUE! | #VALUE! | #VALUE! | #VALUE! | 0 | 0 | 0.20123 | 0.20123 | #VALUE! | #VALUE! |  |  |  | #VALUE! | #VALUE! | #VALUE! | #VALUE! | #VALUE! | #VALUE! | #VALUE!
Friday | 11 | 18 | 16 | 7720 | 0 | 0 | 0 | 0 | 0 | 0 | 0 | 0 | 0 | 0 | 0 | 0 | 0 | 0 | 0 | 0 | 0 | 0 | 0 | 0 | 0 | 0 | 0 | 0 | 0 | 0 | 0 | 0 | 0 | 0 | 0 | 0 | 0 | 0 | 0 | 0 | 0 | 0 | 0 | 0 |  | 0 | 0 | 0 |  | #VALUE! | #VALUE! | #VALUE! | #VALUE! |  |  | #VALUE! | #VALUE! | 0 | 0 | 0.20123 | 0.20123 | #VALUE! | #VALUE! | #VALUE! | #VALUE! | 0 | 0 | 0.20123 | 0.20123 | #VALUE! | #VALUE! | #VALUE! | #VALUE! | 0 | 0 | 0.20123 | 0.20123 | #VALUE! | #VALUE! |  |  |  | #VALUE! | #VALUE! | #VALUE! | #VALUE! | #VALUE! | #VALUE! | #VALUE!
Friday | 11 | 18 | 17 | 7721 | 0 | 0 | 0 | 0 | 0 | 0 | 0 | 0 | 0 | 0 | 0 | 0 | 0 | 0 | 0 | 0 | 0 | 0 | 0 | 0 | 0 | 0 | 0 | 0 | 0 | 0 | 0 | 0 | 0 | 0 | 0 | 0 | 0 | 0 | 0 | 0 | 0 | 0 | 0 | 0 |  | 0 | 0 | 0 |  | #VALUE! | #VALUE! | #VALUE! | #VALUE! |  |  | #VALUE! | #VALUE! | 0 | 0 | 0.20123 | 0.20123 | #VALUE! | #VALUE! | #VALUE! | #VALUE! | 0 | 0 | 0.20123 | 0.20123 | #VALUE! | #VALUE! | #VALUE! | #VALUE! | 0 | 0 | 0.20123 | 0.20123 | #VALUE! | #VALUE! |  |  |  | #VALUE! | #VALUE! | #VALUE! | #VALUE! | #VALUE! | #VALUE! | #VALUE!
Friday | 11 | 18 | 18 | 7722 | 0 | 0 | 0 | 0 | 0 | 0 | 0 | 0 | 0 | 0 | 0 | 0 | 0 | 0 | 0 | 0 | 0 | 0 | 0 | 0 | 0 | 0 | 0 | 0 | 0 | 0 | 0 | 0 | 0 | 0 | 0 | 0 | 0 | 0 | 0 | 0 | 0 | 0 | 0 | 0 |  | 0 | 0 | 0 |  | #VALUE! | #VALUE! | #VALUE! | #VALUE! |  |  | #VALUE! | #VALUE! | 0 | 0 | 0.20123 | 0.20123 | #VALUE! | #VALUE! | #VALUE! | #VALUE! | 0 | 0 | 0.20123 | 0.20123 | #VALUE! | #VALUE! | #VALUE! | #VALUE! | 0 | 0 | 0.20123 | 0.20123 | #VALUE! | #VALUE! |  |  |  | #VALUE! | #VALUE! | #VALUE! | #VALUE! | #VALUE! | #VALUE! | #VALUE!
Friday | 11 | 18 | 19 | 7723 | 0 | 0 | 0 | 0 | 0 | 0 | 0 | 0 | 0 | 0 | 0 | 0 | 0 | 0 | 0 | 0 | 0 | 0 | 0 | 0 | 0 | 0 | 0 | 0 | 0 | 0 | 0 | 0 | 0 | 0 | 0 | 0 | 0 | 0 | 0 | 0 | 0 | 0 | 0 | 0 |  | 0 | 0 | 0 |  | #VALUE! | #VALUE! | #VALUE! | #VALUE! |  |  | #VALUE! | #VALUE! | 0 | 0 | 0.20123 | 0.20123 | #VALUE! | #VALUE! | #VALUE! | #VALUE! | 0 | 0 | 0.20123 | 0.20123 | #VALUE! | #VALUE! | #VALUE! | #VALUE! | 0 | 0 | 0.20123 | 0.20123 | #VALUE! | #VALUE! |  |  |  | #VALUE! | #VALUE! | #VALUE! | #VALUE! | #VALUE! | #VALUE! | #VALUE!
Friday | 11 | 18 | 20 | 7724 | 0 | 0 | 0 | 0 | 0 | 0 | 0 | 0 | 0 | 0 | 0 | 0 | 0 | 0 | 0 | 0 | 0 | 0 | 0 | 0 | 0 | 0 | 0 | 0 | 0 | 0 | 0 | 0 | 0 | 0 | 0 | 0 | 0 | 0 | 0 | 0 | 0 | 0 | 0 | 0 |  | 0 | 0 | 0 |  | #VALUE! | #VALUE! | #VALUE! | #VALUE! |  |  | #VALUE! | #VALUE! | 0 | 0 | 0.20123 | 0.20123 | #VALUE! | #VALUE! | #VALUE! | #VALUE! | 0 | 0 | 0.20123 | 0.20123 | #VALUE! | #VALUE! | #VALUE! | #VALUE! | 0 | 0 | 0.20123 | 0.20123 | #VALUE! | #VALUE! |  |  |  | #VALUE! | #VALUE! | #VALUE! | #VALUE! | #VALUE! | #VALUE! | #VALUE!
Friday | 11 | 18 | 21 | 7725 | 0 | 0 | 0 | 0 | 0 | 0 | 0 | 0 | 0 | 0 | 0 | 0 | 0 | 0 | 0 | 0 | 0 | 0 | 0 | 0 | 0 | 0 | 0 | 0 | 0 | 0 | 0 | 0 | 0 | 0 | 0 | 0 | 0 | 0 | 0 | 0 | 0 | 0 | 0 | 0 |  | 0 | 0 | 0 |  | #VALUE! | #VALUE! | #VALUE! | #VALUE! |  |  | #VALUE! | #VALUE! | 0 | 0 | 0.20123 | 0.20123 | #VALUE! | #VALUE! | #VALUE! | #VALUE! | 0 | 0 | 0.20123 | 0.20123 | #VALUE! | #VALUE! | #VALUE! | #VALUE! | 0 | 0 | 0.20123 | 0.20123 | #VALUE! | #VALUE! |  |  |  | #VALUE! | #VALUE! | #VALUE! | #VALUE! | #VALUE! | #VALUE! | #VALUE!
Friday | 11 | 18 | 22 | 7726 | 0 | 0 | 0 | 0 | 0 | 0 | 0 | 0 | 0 | 0 | 0 | 0 | 0 | 0 | 0 | 0 | 0 | 0 | 0 | 0 | 0 | 0 | 0 | 0 | 0 | 0 | 0 | 0 | 0 | 0 | 0 | 0 | 0 | 0 | 0 | 0 | 0 | 0 | 0 | 0 |  | 0 | 0 | 0 |  | #VALUE! | #VALUE! | #VALUE! | #VALUE! |  |  | #VALUE! | #VALUE! | 0 | 0 | 0.20123 | 0.20123 | #VALUE! | #VALUE! | #VALUE! | #VALUE! | 0 | 0 | 0.20123 | 0.20123 | #VALUE! | #VALUE! | #VALUE! | #VALUE! | 0 | 0 | 0.20123 | 0.20123 | #VALUE! | #VALUE! |  |  |  | #VALUE! | #VALUE! | #VALUE! | #VALUE! | #VALUE! | #VALUE! | #VALUE!
Friday | 11 | 18 | 23 | 7727 | 0 | 0 | 0 | 0 | 0 | 0 | 0 | 0 | 0 | 0 | 0 | 0 | 0 | 0 | 0 | 0 | 0 | 0 | 0 | 0 | 0 | 0 | 0 | 0 | 0 | 0 | 0 | 0 | 0 | 0 | 0 | 0 | 0 | 0 | 0 | 0 | 0 | 0 | 0 | 0 |  | 0 | 0 | 0 |  | #VALUE! | #VALUE! | #VALUE! | #VALUE! |  |  | #VALUE! | #VALUE! | 0 | 0 | 0.20123 | 0.20123 | #VALUE! | #VALUE! | #VALUE! | #VALUE! | 0 | 0 | 0.20123 | 0.20123 | #VALUE! | #VALUE! | #VALUE! | #VALUE! | 0 | 0 | 0.20123 | 0.20123 | #VALUE! | #VALUE! |  |  |  | #VALUE! | #VALUE! | #VALUE! | #VALUE! | #VALUE! | #VALUE! | #VALUE!
Friday | 11 | 18 | 24 | 7728 | 0 | 0 | 0 | 0 | 0 | 0 | 0 | 0 | 0 | 0 | 0 | 0 | 0 | 0 | 0 | 0 | 0 | 0 | 0 | 0 | 0 | 0 | 0 | 0 | 0 | 0 | 0 | 0 | 0 | 0 | 0 | 0 | 0 | 0 | 0 | 0 | 0 | 0 | 0 | 0 |  | 0 | 0 | 0 |  | #VALUE! | #VALUE! | #VALUE! | #VALUE! |  |  | #VALUE! | #VALUE! | 0 | 0 | 0.20123 | 0.20123 | #VALUE! | #VALUE! | #VALUE! | #VALUE! | 0 | 0 | 0.20123 | 0.20123 | #VALUE! | #VALUE! | #VALUE! | #VALUE! | 0 | 0 | 0.20123 | 0.20123 | #VALUE! | #VALUE! |  |  |  | #VALUE! | #VALUE! | #VALUE! | #VALUE! | #VALUE! | #VALUE! | #VALUE!
Saturday | 11 | 19 | 1 | 7729 | 0 | 0 | 0 | 0 | 0 | 0 | 0 | 0 | 0 | 0 | 0 | 0 | 0 | 0 | 0 | 0 | 0 | 0 | 0 | 0 | 0 | 0 | 0 | 0 | 0 | 0 | 0 | 0 | 0 | 0 | 0 | 0 | 0 | 0 | 0 | 0 | 0 | 0 | 0 | 0 |  | 0 | 0 | 0 |  | #VALUE! | #VALUE! | #VALUE! | #VALUE! |  |  | #VALUE! | #VALUE! | 0 | 0 | 0.20123 | 0.20123 | #VALUE! | #VALUE! | #VALUE! | #VALUE! | 0 | 0 | 0.20123 | 0.20123 | #VALUE! | #VALUE! | #VALUE! | #VALUE! | 0 | 0 | 0.20123 | 0.20123 | #VALUE! | #VALUE! |  |  |  | #VALUE! | #VALUE! | #VALUE! | #VALUE! | #VALUE! | #VALUE! | #VALUE!
Saturday | 11 | 19 | 2 | 7730 | 0 | 0 | 0 | 0 | 0 | 0 | 0 | 0 | 0 | 0 | 0 | 0 | 0 | 0 | 0 | 0 | 0 | 0 | 0 | 0 | 0 | 0 | 0 | 0 | 0 | 0 | 0 | 0 | 0 | 0 | 0 | 0 | 0 | 0 | 0 | 0 | 0 | 0 | 0 | 0 |  | 0 | 0 | 0 |  | #VALUE! | #VALUE! | #VALUE! | #VALUE! |  |  | #VALUE! | #VALUE! | 0 | 0 | 0.20123 | 0.20123 | #VALUE! | #VALUE! | #VALUE! | #VALUE! | 0 | 0 | 0.20123 | 0.20123 | #VALUE! | #VALUE! | #VALUE! | #VALUE! | 0 | 0 | 0.20123 | 0.20123 | #VALUE! | #VALUE! |  |  |  | #VALUE! | #VALUE! | #VALUE! | #VALUE! | #VALUE! | #VALUE! | #VALUE!
Saturday | 11 | 19 | 3 | 7731 | 0 | 0 | 0 | 0 | 0 | 0 | 0 | 0 | 0 | 0 | 0 | 0 | 0 | 0 | 0 | 0 | 0 | 0 | 0 | 0 | 0 | 0 | 0 | 0 | 0 | 0 | 0 | 0 | 0 | 0 | 0 | 0 | 0 | 0 | 0 | 0 | 0 | 0 | 0 | 0 |  | 0 | 0 | 0 |  | #VALUE! | #VALUE! | #VALUE! | #VALUE! |  |  | #VALUE! | #VALUE! | 0 | 0 | 0.20123 | 0.20123 | #VALUE! | #VALUE! | #VALUE! | #VALUE! | 0 | 0 | 0.20123 | 0.20123 | #VALUE! | #VALUE! | #VALUE! | #VALUE! | 0 | 0 | 0.20123 | 0.20123 | #VALUE! | #VALUE! |  |  |  | #VALUE! | #VALUE! | #VALUE! | #VALUE! | #VALUE! | #VALUE! | #VALUE!
Saturday | 11 | 19 | 4 | 7732 | 0 | 0 | 0 | 0 | 0 | 0 | 0 | 0 | 0 | 0 | 0 | 0 | 0 | 0 | 0 | 0 | 0 | 0 | 0 | 0 | 0 | 0 | 0 | 0 | 0 | 0 | 0 | 0 | 0 | 0 | 0 | 0 | 0 | 0 | 0 | 0 | 0 | 0 | 0 | 0 |  | 0 | 0 | 0 |  | #VALUE! | #VALUE! | #VALUE! | #VALUE! |  |  | #VALUE! | #VALUE! | 0 | 0 | 0.20123 | 0.20123 | #VALUE! | #VALUE! | #VALUE! | #VALUE! | 0 | 0 | 0.20123 | 0.20123 | #VALUE! | #VALUE! | #VALUE! | #VALUE! | 0 | 0 | 0.20123 | 0.20123 | #VALUE! | #VALUE! |  |  |  | #VALUE! | #VALUE! | #VALUE! | #VALUE! | #VALUE! | #VALUE! | #VALUE!
Saturday | 11 | 19 | 5 | 7733 | 0 | 0 | 0 | 0 | 0 | 0 | 0 | 0 | 0 | 0 | 0 | 0 | 0 | 0 | 0 | 0 | 0 | 0 | 0 | 0 | 0 | 0 | 0 | 0 | 0 | 0 | 0 | 0 | 0 | 0 | 0 | 0 | 0 | 0 | 0 | 0 | 0 | 0 | 0 | 0 |  | 0 | 0 | 0 |  | #VALUE! | #VALUE! | #VALUE! | #VALUE! |  |  | #VALUE! | #VALUE! | 0 | 0 | 0.20123 | 0.20123 | #VALUE! | #VALUE! | #VALUE! | #VALUE! | 0 | 0 | 0.20123 | 0.20123 | #VALUE! | #VALUE! | #VALUE! | #VALUE! | 0 | 0 | 0.20123 | 0.20123 | #VALUE! | #VALUE! |  |  |  | #VALUE! | #VALUE! | #VALUE! | #VALUE! | #VALUE! | #VALUE! | #VALUE!
Saturday | 11 | 19 | 6 | 7734 | 0 | 0 | 0 | 0 | 0 | 0 | 0 | 0 | 0 | 0 | 0 | 0 | 0 | 0 | 0 | 0 | 0 | 0 | 0 | 0 | 0 | 0 | 0 | 0 | 0 | 0 | 0 | 0 | 0 | 0 | 0 | 0 | 0 | 0 | 0 | 0 | 0 | 0 | 0 | 0 |  | 0 | 0 | 0 |  | #VALUE! | #VALUE! | #VALUE! | #VALUE! |  |  | #VALUE! | #VALUE! | 0 | 0 | 0.20123 | 0.20123 | #VALUE! | #VALUE! | #VALUE! | #VALUE! | 0 | 0 | 0.20123 | 0.20123 | #VALUE! | #VALUE! | #VALUE! | #VALUE! | 0 | 0 | 0.20123 | 0.20123 | #VALUE! | #VALUE! |  |  |  | #VALUE! | #VALUE! | #VALUE! | #VALUE! | #VALUE! | #VALUE! | #VALUE!
Saturday | 11 | 19 | 7 | 7735 | 0 | 0 | 0 | 0 | 0 | 0 | 0 | 0 | 0 | 0 | 0 | 0 | 0 | 0 | 0 | 0 | 0 | 0 | 0 | 0 | 0 | 0 | 0 | 0 | 0 | 0 | 0 | 0 | 0 | 0 | 0 | 0 | 0 | 0 | 0 | 0 | 0 | 0 | 0 | 0 |  | 0 | 0 | 0 |  | #VALUE! | #VALUE! | #VALUE! | #VALUE! |  |  | #VALUE! | #VALUE! | 0 | 0 | 0.20123 | 0.20123 | #VALUE! | #VALUE! | #VALUE! | #VALUE! | 0 | 0 | 0.20123 | 0.20123 | #VALUE! | #VALUE! | #VALUE! | #VALUE! | 0 | 0 | 0.20123 | 0.20123 | #VALUE! | #VALUE! |  |  |  | #VALUE! | #VALUE! | #VALUE! | #VALUE! | #VALUE! | #VALUE! | #VALUE!
Saturday | 11 | 19 | 8 | 7736 | 0 | 0 | 0 | 0 | 0 | 0 | 0 | 0 | 0 | 0 | 0 | 0 | 0 | 0 | 0 | 0 | 0 | 0 | 0 | 0 | 0 | 0 | 0 | 0 | 0 | 0 | 0 | 0 | 0 | 0 | 0 | 0 | 0 | 0 | 0 | 0 | 0 | 0 | 0 | 0 |  | 0 | 0 | 0 |  | #VALUE! | #VALUE! | #VALUE! | #VALUE! |  |  | #VALUE! | #VALUE! | 0 | 0 | 0.20123 | 0.20123 | #VALUE! | #VALUE! | #VALUE! | #VALUE! | 0 | 0 | 0.20123 | 0.20123 | #VALUE! | #VALUE! | #VALUE! | #VALUE! | 0 | 0 | 0.20123 | 0.20123 | #VALUE! | #VALUE! |  |  |  | #VALUE! | #VALUE! | #VALUE! | #VALUE! | #VALUE! | #VALUE! | #VALUE!
Saturday | 11 | 19 | 9 | 7737 | 0 | 0 | 0 | 0 | 0 | 0 | 0 | 0 | 0 | 0 | 0 | 0 | 0 | 0 | 0 | 0 | 0 | 0 | 0 | 0 | 0 | 0 | 0 | 0 | 0 | 0 | 0 | 0 | 0 | 0 | 0 | 0 | 0 | 0 | 0 | 0 | 0 | 0 | 0 | 0 |  | 0 | 0 | 0 |  | #VALUE! | #VALUE! | #VALUE! | #VALUE! |  |  | #VALUE! | #VALUE! | 0 | 0 | 0.20123 | 0.20123 | #VALUE! | #VALUE! | #VALUE! | #VALUE! | 0 | 0 | 0.20123 | 0.20123 | #VALUE! | #VALUE! | #VALUE! | #VALUE! | 0 | 0 | 0.20123 | 0.20123 | #VALUE! | #VALUE! |  |  |  | #VALUE! | #VALUE! | #VALUE! | #VALUE! | #VALUE! | #VALUE! | #VALUE!
Saturday | 11 | 19 | 10 | 7738 | 0 | 0 | 0 | 0 | 0 | 0 | 0 | 0 | 0 | 0 | 0 | 0 | 0 | 0 | 0 | 0 | 0 | 0 | 0 | 0 | 0 | 0 | 0 | 0 | 0 | 0 | 0 | 0 | 0 | 0 | 0 | 0 | 0 | 0 | 0 | 0 | 0 | 0 | 0 | 0 |  | 0 | 0 | 0 |  | #VALUE! | #VALUE! | #VALUE! | #VALUE! |  |  | #VALUE! | #VALUE! | 0 | 0 | 0.20123 | 0.20123 | #VALUE! | #VALUE! | #VALUE! | #VALUE! | 0 | 0 | 0.20123 | 0.20123 | #VALUE! | #VALUE! | #VALUE! | #VALUE! | 0 | 0 | 0.20123 | 0.20123 | #VALUE! | #VALUE! |  |  |  | #VALUE! | #VALUE! | #VALUE! | #VALUE! | #VALUE! | #VALUE! | #VALUE!
Saturday | 11 | 19 | 11 | 7739 | 0 | 0 | 0 | 0 | 0 | 0 | 0 | 0 | 0 | 0 | 0 | 0 | 0 | 0 | 0 | 0 | 0 | 0 | 0 | 0 | 0 | 0 | 0 | 0 | 0 | 0 | 0 | 0 | 0 | 0 | 0 | 0 | 0 | 0 | 0 | 0 | 0 | 0 | 0 | 0 |  | 0 | 0 | 0 |  | #VALUE! | #VALUE! | #VALUE! | #VALUE! |  |  | #VALUE! | #VALUE! | 0 | 0 | 0.20123 | 0.20123 | #VALUE! | #VALUE! | #VALUE! | #VALUE! | 0 | 0 | 0.20123 | 0.20123 | #VALUE! | #VALUE! | #VALUE! | #VALUE! | 0 | 0 | 0.20123 | 0.20123 | #VALUE! | #VALUE! |  |  |  | #VALUE! | #VALUE! | #VALUE! | #VALUE! | #VALUE! | #VALUE! | #VALUE!
Saturday | 11 | 19 | 12 | 7740 | 0 | 0 | 0 | 0 | 0 | 0 | 0 | 0 | 0 | 0 | 0 | 0 | 0 | 0 | 0 | 0 | 0 | 0 | 0 | 0 | 0 | 0 | 0 | 0 | 0 | 0 | 0 | 0 | 0 | 0 | 0 | 0 | 0 | 0 | 0 | 0 | 0 | 0 | 0 | 0 |  | 0 | 0 | 0 |  | #VALUE! | #VALUE! | #VALUE! | #VALUE! |  |  | #VALUE! | #VALUE! | 0 | 0 | 0.20123 | 0.20123 | #VALUE! | #VALUE! | #VALUE! | #VALUE! | 0 | 0 | 0.20123 | 0.20123 | #VALUE! | #VALUE! | #VALUE! | #VALUE! | 0 | 0 | 0.20123 | 0.20123 | #VALUE! | #VALUE! |  |  |  | #VALUE! | #VALUE! | #VALUE! | #VALUE! | #VALUE! | #VALUE! | #VALUE!
Saturday | 11 | 19 | 13 | 7741 | 0 | 0 | 0 | 0 | 0 | 0 | 0 | 0 | 0 | 0 | 0 | 0 | 0 | 0 | 0 | 0 | 0 | 0 | 0 | 0 | 0 | 0 | 0 | 0 | 0 | 0 | 0 | 0 | 0 | 0 | 0 | 0 | 0 | 0 | 0 | 0 | 0 | 0 | 0 | 0 |  | 0 | 0 | 0 |  | #VALUE! | #VALUE! | #VALUE! | #VALUE! |  |  | #VALUE! | #VALUE! | 0 | 0 | 0.20123 | 0.20123 | #VALUE! | #VALUE! | #VALUE! | #VALUE! | 0 | 0 | 0.20123 | 0.20123 | #VALUE! | #VALUE! | #VALUE! | #VALUE! | 0 | 0 | 0.20123 | 0.20123 | #VALUE! | #VALUE! |  |  |  | #VALUE! | #VALUE! | #VALUE! | #VALUE! | #VALUE! | #VALUE! | #VALUE!
Saturday | 11 | 19 | 14 | 7742 | 0 | 0 | 0 | 0 | 0 | 0 | 0 | 0 | 0 | 0 | 0 | 0 | 0 | 0 | 0 | 0 | 0 | 0 | 0 | 0 | 0 | 0 | 0 | 0 | 0 | 0 | 0 | 0 | 0 | 0 | 0 | 0 | 0 | 0 | 0 | 0 | 0 | 0 | 0 | 0 |  | 0 | 0 | 0 |  | #VALUE! | #VALUE! | #VALUE! | #VALUE! |  |  | #VALUE! | #VALUE! | 0 | 0 | 0.20123 | 0.20123 | #VALUE! | #VALUE! | #VALUE! | #VALUE! | 0 | 0 | 0.20123 | 0.20123 | #VALUE! | #VALUE! | #VALUE! | #VALUE! | 0 | 0 | 0.20123 | 0.20123 | #VALUE! | #VALUE! |  |  |  | #VALUE! | #VALUE! | #VALUE! | #VALUE! | #VALUE! | #VALUE! | #VALUE!
Saturday | 11 | 19 | 15 | 7743 | 0 | 0 | 0 | 0 | 0 | 0 | 0 | 0 | 0 | 0 | 0 | 0 | 0 | 0 | 0 | 0 | 0 | 0 | 0 | 0 | 0 | 0 | 0 | 0 | 0 | 0 | 0 | 0 | 0 | 0 | 0 | 0 | 0 | 0 | 0 | 0 | 0 | 0 | 0 | 0 |  | 0 | 0 | 0 |  | #VALUE! | #VALUE! | #VALUE! | #VALUE! |  |  | #VALUE! | #VALUE! | 0 | 0 | 0.20123 | 0.20123 | #VALUE! | #VALUE! | #VALUE! | #VALUE! | 0 | 0 | 0.20123 | 0.20123 | #VALUE! | #VALUE! | #VALUE! | #VALUE! | 0 | 0 | 0.20123 | 0.20123 | #VALUE! | #VALUE! |  |  |  | #VALUE! | #VALUE! | #VALUE! | #VALUE! | #VALUE! | #VALUE! | #VALUE!
Saturday | 11 | 19 | 16 | 7744 | 0 | 0 | 0 | 0 | 0 | 0 | 0 | 0 | 0 | 0 | 0 | 0 | 0 | 0 | 0 | 0 | 0 | 0 | 0 | 0 | 0 | 0 | 0 | 0 | 0 | 0 | 0 | 0 | 0 | 0 | 0 | 0 | 0 | 0 | 0 | 0 | 0 | 0 | 0 | 0 |  | 0 | 0 | 0 |  | #VALUE! | #VALUE! | #VALUE! | #VALUE! |  |  | #VALUE! | #VALUE! | 0 | 0 | 0.20123 | 0.20123 | #VALUE! | #VALUE! | #VALUE! | #VALUE! | 0 | 0 | 0.20123 | 0.20123 | #VALUE! | #VALUE! | #VALUE! | #VALUE! | 0 | 0 | 0.20123 | 0.20123 | #VALUE! | #VALUE! |  |  |  | #VALUE! | #VALUE! | #VALUE! | #VALUE! | #VALUE! | #VALUE! | #VALUE!
Saturday | 11 | 19 | 17 | 7745 | 0 | 0 | 0 | 0 | 0 | 0 | 0 | 0 | 0 | 0 | 0 | 0 | 0 | 0 | 0 | 0 | 0 | 0 | 0 | 0 | 0 | 0 | 0 | 0 | 0 | 0 | 0 | 0 | 0 | 0 | 0 | 0 | 0 | 0 | 0 | 0 | 0 | 0 | 0 | 0 |  | 0 | 0 | 0 |  | #VALUE! | #VALUE! | #VALUE! | #VALUE! |  |  | #VALUE! | #VALUE! | 0 | 0 | 0.20123 | 0.20123 | #VALUE! | #VALUE! | #VALUE! | #VALUE! | 0 | 0 | 0.20123 | 0.20123 | #VALUE! | #VALUE! | #VALUE! | #VALUE! | 0 | 0 | 0.20123 | 0.20123 | #VALUE! | #VALUE! |  |  |  | #VALUE! | #VALUE! | #VALUE! | #VALUE! | #VALUE! | #VALUE! | #VALUE!
Saturday | 11 | 19 | 18 | 7746 | 0 | 0 | 0 | 0 | 0 | 0 | 0 | 0 | 0 | 0 | 0 | 0 | 0 | 0 | 0 | 0 | 0 | 0 | 0 | 0 | 0 | 0 | 0 | 0 | 0 | 0 | 0 | 0 | 0 | 0 | 0 | 0 | 0 | 0 | 0 | 0 | 0 | 0 | 0 | 0 |  | 0 | 0 | 0 |  | #VALUE! | #VALUE! | #VALUE! | #VALUE! |  |  | #VALUE! | #VALUE! | 0 | 0 | 0.20123 | 0.20123 | #VALUE! | #VALUE! | #VALUE! | #VALUE! | 0 | 0 | 0.20123 | 0.20123 | #VALUE! | #VALUE! | #VALUE! | #VALUE! | 0 | 0 | 0.20123 | 0.20123 | #VALUE! | #VALUE! |  |  |  | #VALUE! | #VALUE! | #VALUE! | #VALUE! | #VALUE! | #VALUE! | #VALUE!
Saturday | 11 | 19 | 19 | 7747 | 0 | 0 | 0 | 0 | 0 | 0 | 0 | 0 | 0 | 0 | 0 | 0 | 0 | 0 | 0 | 0 | 0 | 0 | 0 | 0 | 0 | 0 | 0 | 0 | 0 | 0 | 0 | 0 | 0 | 0 | 0 | 0 | 0 | 0 | 0 | 0 | 0 | 0 | 0 | 0 |  | 0 | 0 | 0 |  | #VALUE! | #VALUE! | #VALUE! | #VALUE! |  |  | #VALUE! | #VALUE! | 0 | 0 | 0.20123 | 0.20123 | #VALUE! | #VALUE! | #VALUE! | #VALUE! | 0 | 0 | 0.20123 | 0.20123 | #VALUE! | #VALUE! | #VALUE! | #VALUE! | 0 | 0 | 0.20123 | 0.20123 | #VALUE! | #VALUE! |  |  |  | #VALUE! | #VALUE! | #VALUE! | #VALUE! | #VALUE! | #VALUE! | #VALUE!
Saturday | 11 | 19 | 20 | 7748 | 0 | 0 | 0 | 0 | 0 | 0 | 0 | 0 | 0 | 0 | 0 | 0 | 0 | 0 | 0 | 0 | 0 | 0 | 0 | 0 | 0 | 0 | 0 | 0 | 0 | 0 | 0 | 0 | 0 | 0 | 0 | 0 | 0 | 0 | 0 | 0 | 0 | 0 | 0 | 0 |  | 0 | 0 | 0 |  | #VALUE! | #VALUE! | #VALUE! | #VALUE! |  |  | #VALUE! | #VALUE! | 0 | 0 | 0.20123 | 0.20123 | #VALUE! | #VALUE! | #VALUE! | #VALUE! | 0 | 0 | 0.20123 | 0.20123 | #VALUE! | #VALUE! | #VALUE! | #VALUE! | 0 | 0 | 0.20123 | 0.20123 | #VALUE! | #VALUE! |  |  |  | #VALUE! | #VALUE! | #VALUE! | #VALUE! | #VALUE! | #VALUE! | #VALUE!
Saturday | 11 | 19 | 21 | 7749 | 0 | 0 | 0 | 0 | 0 | 0 | 0 | 0 | 0 | 0 | 0 | 0 | 0 | 0 | 0 | 0 | 0 | 0 | 0 | 0 | 0 | 0 | 0 | 0 | 0 | 0 | 0 | 0 | 0 | 0 | 0 | 0 | 0 | 0 | 0 | 0 | 0 | 0 | 0 | 0 |  | 0 | 0 | 0 |  | #VALUE! | #VALUE! | #VALUE! | #VALUE! |  |  | #VALUE! | #VALUE! | 0 | 0 | 0.20123 | 0.20123 | #VALUE! | #VALUE! | #VALUE! | #VALUE! | 0 | 0 | 0.20123 | 0.20123 | #VALUE! | #VALUE! | #VALUE! | #VALUE! | 0 | 0 | 0.20123 | 0.20123 | #VALUE! | #VALUE! |  |  |  | #VALUE! | #VALUE! | #VALUE! | #VALUE! | #VALUE! | #VALUE! | #VALUE!
Saturday | 11 | 19 | 22 | 7750 | 0 | 0 | 0 | 0 | 0 | 0 | 0 | 0 | 0 | 0 | 0 | 0 | 0 | 0 | 0 | 0 | 0 | 0 | 0 | 0 | 0 | 0 | 0 | 0 | 0 | 0 | 0 | 0 | 0 | 0 | 0 | 0 | 0 | 0 | 0 | 0 | 0 | 0 | 0 | 0 |  | 0 | 0 | 0 |  | #VALUE! | #VALUE! | #VALUE! | #VALUE! |  |  | #VALUE! | #VALUE! | 0 | 0 | 0.20123 | 0.20123 | #VALUE! | #VALUE! | #VALUE! | #VALUE! | 0 | 0 | 0.20123 | 0.20123 | #VALUE! | #VALUE! | #VALUE! | #VALUE! | 0 | 0 | 0.20123 | 0.20123 | #VALUE! | #VALUE! |  |  |  | #VALUE! | #VALUE! | #VALUE! | #VALUE! | #VALUE! | #VALUE! | #VALUE!
Saturday | 11 | 19 | 23 | 7751 | 0 | 0 | 0 | 0 | 0 | 0 | 0 | 0 | 0 | 0 | 0 | 0 | 0 | 0 | 0 | 0 | 0 | 0 | 0 | 0 | 0 | 0 | 0 | 0 | 0 | 0 | 0 | 0 | 0 | 0 | 0 | 0 | 0 | 0 | 0 | 0 | 0 | 0 | 0 | 0 |  | 0 | 0 | 0 |  | #VALUE! | #VALUE! | #VALUE! | #VALUE! |  |  | #VALUE! | #VALUE! | 0 | 0 | 0.20123 | 0.20123 | #VALUE! | #VALUE! | #VALUE! | #VALUE! | 0 | 0 | 0.20123 | 0.20123 | #VALUE! | #VALUE! | #VALUE! | #VALUE! | 0 | 0 | 0.20123 | 0.20123 | #VALUE! | #VALUE! |  |  |  | #VALUE! | #VALUE! | #VALUE! | #VALUE! | #VALUE! | #VALUE! | #VALUE!
Saturday | 11 | 19 | 24 | 7752 | 0 | 0 | 0 | 0 | 0 | 0 | 0 | 0 | 0 | 0 | 0 | 0 | 0 | 0 | 0 | 0 | 0 | 0 | 0 | 0 | 0 | 0 | 0 | 0 | 0 | 0 | 0 | 0 | 0 | 0 | 0 | 0 | 0 | 0 | 0 | 0 | 0 | 0 | 0 | 0 |  | 0 | 0 | 0 |  | #VALUE! | #VALUE! | #VALUE! | #VALUE! |  |  | #VALUE! | #VALUE! | 0 | 0 | 0.20123 | 0.20123 | #VALUE! | #VALUE! | #VALUE! | #VALUE! | 0 | 0 | 0.20123 | 0.20123 | #VALUE! | #VALUE! | #VALUE! | #VALUE! | 0 | 0 | 0.20123 | 0.20123 | #VALUE! | #VALUE! |  |  |  | #VALUE! | #VALUE! | #VALUE! | #VALUE! | #VALUE! | #VALUE! | #VALUE!
Sunday | 11 | 20 | 1 | 7753 | 0 | 0 | 0 | 0 | 0 | 0 | 0 | 0 | 0 | 0 | 0 | 0 | 0 | 0 | 0 | 0 | 0 | 0 | 0 | 0 | 0 | 0 | 0 | 0 | 0 | 0 | 0 | 0 | 0 | 0 | 0 | 0 | 0 | 0 | 0 | 0 | 0 | 0 | 0 | 0 |  | 0 | 0 | 0 |  | #VALUE! | #VALUE! | #VALUE! | #VALUE! |  |  | #VALUE! | #VALUE! | 0 | 0 | 0.20123 | 0.20123 | #VALUE! | #VALUE! | #VALUE! | #VALUE! | 0 | 0 | 0.20123 | 0.20123 | #VALUE! | #VALUE! | #VALUE! | #VALUE! | 0 | 0 | 0.20123 | 0.20123 | #VALUE! | #VALUE! |  |  |  | #VALUE! | #VALUE! | #VALUE! | #VALUE! | #VALUE! | #VALUE! | #VALUE!
Sunday | 11 | 20 | 2 | 7754 | 0 | 0 | 0 | 0 | 0 | 0 | 0 | 0 | 0 | 0 | 0 | 0 | 0 | 0 | 0 | 0 | 0 | 0 | 0 | 0 | 0 | 0 | 0 | 0 | 0 | 0 | 0 | 0 | 0 | 0 | 0 | 0 | 0 | 0 | 0 | 0 | 0 | 0 | 0 | 0 |  | 0 | 0 | 0 |  | #VALUE! | #VALUE! | #VALUE! | #VALUE! |  |  | #VALUE! | #VALUE! | 0 | 0 | 0.20123 | 0.20123 | #VALUE! | #VALUE! | #VALUE! | #VALUE! | 0 | 0 | 0.20123 | 0.20123 | #VALUE! | #VALUE! | #VALUE! | #VALUE! | 0 | 0 | 0.20123 | 0.20123 | #VALUE! | #VALUE! |  |  |  | #VALUE! | #VALUE! | #VALUE! | #VALUE! | #VALUE! | #VALUE! | #VALUE!
Sunday | 11 | 20 | 3 | 7755 | 0 | 0 | 0 | 0 | 0 | 0 | 0 | 0 | 0 | 0 | 0 | 0 | 0 | 0 | 0 | 0 | 0 | 0 | 0 | 0 | 0 | 0 | 0 | 0 | 0 | 0 | 0 | 0 | 0 | 0 | 0 | 0 | 0 | 0 | 0 | 0 | 0 | 0 | 0 | 0 |  | 0 | 0 | 0 |  | #VALUE! | #VALUE! | #VALUE! | #VALUE! |  |  | #VALUE! | #VALUE! | 0 | 0 | 0.20123 | 0.20123 | #VALUE! | #VALUE! | #VALUE! | #VALUE! | 0 | 0 | 0.20123 | 0.20123 | #VALUE! | #VALUE! | #VALUE! | #VALUE! | 0 | 0 | 0.20123 | 0.20123 | #VALUE! | #VALUE! |  |  |  | #VALUE! | #VALUE! | #VALUE! | #VALUE! | #VALUE! | #VALUE! | #VALUE!
Sunday | 11 | 20 | 4 | 7756 | 0 | 0 | 0 | 0 | 0 | 0 | 0 | 0 | 0 | 0 | 0 | 0 | 0 | 0 | 0 | 0 | 0 | 0 | 0 | 0 | 0 | 0 | 0 | 0 | 0 | 0 | 0 | 0 | 0 | 0 | 0 | 0 | 0 | 0 | 0 | 0 | 0 | 0 | 0 | 0 |  | 0 | 0 | 0 |  | #VALUE! | #VALUE! | #VALUE! | #VALUE! |  |  | #VALUE! | #VALUE! | 0 | 0 | 0.20123 | 0.20123 | #VALUE! | #VALUE! | #VALUE! | #VALUE! | 0 | 0 | 0.20123 | 0.20123 | #VALUE! | #VALUE! | #VALUE! | #VALUE! | 0 | 0 | 0.20123 | 0.20123 | #VALUE! | #VALUE! |  |  |  | #VALUE! | #VALUE! | #VALUE! | #VALUE! | #VALUE! | #VALUE! | #VALUE!
Sunday | 11 | 20 | 5 | 7757 | 0 | 0 | 0 | 0 | 0 | 0 | 0 | 0 | 0 | 0 | 0 | 0 | 0 | 0 | 0 | 0 | 0 | 0 | 0 | 0 | 0 | 0 | 0 | 0 | 0 | 0 | 0 | 0 | 0 | 0 | 0 | 0 | 0 | 0 | 0 | 0 | 0 | 0 | 0 | 0 |  | 0 | 0 | 0 |  | #VALUE! | #VALUE! | #VALUE! | #VALUE! |  |  | #VALUE! | #VALUE! | 0 | 0 | 0.20123 | 0.20123 | #VALUE! | #VALUE! | #VALUE! | #VALUE! | 0 | 0 | 0.20123 | 0.20123 | #VALUE! | #VALUE! | #VALUE! | #VALUE! | 0 | 0 | 0.20123 | 0.20123 | #VALUE! | #VALUE! |  |  |  | #VALUE! | #VALUE! | #VALUE! | #VALUE! | #VALUE! | #VALUE! | #VALUE!
Sunday | 11 | 20 | 6 | 7758 | 0 | 0 | 0 | 0 | 0 | 0 | 0 | 0 | 0 | 0 | 0 | 0 | 0 | 0 | 0 | 0 | 0 | 0 | 0 | 0 | 0 | 0 | 0 | 0 | 0 | 0 | 0 | 0 | 0 | 0 | 0 | 0 | 0 | 0 | 0 | 0 | 0 | 0 | 0 | 0 |  | 0 | 0 | 0 |  | #VALUE! | #VALUE! | #VALUE! | #VALUE! |  |  | #VALUE! | #VALUE! | 0 | 0 | 0.20123 | 0.20123 | #VALUE! | #VALUE! | #VALUE! | #VALUE! | 0 | 0 | 0.20123 | 0.20123 | #VALUE! | #VALUE! | #VALUE! | #VALUE! | 0 | 0 | 0.20123 | 0.20123 | #VALUE! | #VALUE! |  |  |  | #VALUE! | #VALUE! | #VALUE! | #VALUE! | #VALUE! | #VALUE! | #VALUE!
Sunday | 11 | 20 | 7 | 7759 | 0 | 0 | 0 | 0 | 0 | 0 | 0 | 0 | 0 | 0 | 0 | 0 | 0 | 0 | 0 | 0 | 0 | 0 | 0 | 0 | 0 | 0 | 0 | 0 | 0 | 0 | 0 | 0 | 0 | 0 | 0 | 0 | 0 | 0 | 0 | 0 | 0 | 0 | 0 | 0 |  | 0 | 0 | 0 |  | #VALUE! | #VALUE! | #VALUE! | #VALUE! |  |  | #VALUE! | #VALUE! | 0 | 0 | 0.20123 | 0.20123 | #VALUE! | #VALUE! | #VALUE! | #VALUE! | 0 | 0 | 0.20123 | 0.20123 | #VALUE! | #VALUE! | #VALUE! | #VALUE! | 0 | 0 | 0.20123 | 0.20123 | #VALUE! | #VALUE! |  |  |  | #VALUE! | #VALUE! | #VALUE! | #VALUE! | #VALUE! | #VALUE! | #VALUE!
Sunday | 11 | 20 | 8 | 7760 | 0 | 0 | 0 | 0 | 0 | 0 | 0 | 0 | 0 | 0 | 0 | 0 | 0 | 0 | 0 | 0 | 0 | 0 | 0 | 0 | 0 | 0 | 0 | 0 | 0 | 0 | 0 | 0 | 0 | 0 | 0 | 0 | 0 | 0 | 0 | 0 | 0 | 0 | 0 | 0 |  | 0 | 0 | 0 |  | #VALUE! | #VALUE! | #VALUE! | #VALUE! |  |  | #VALUE! | #VALUE! | 0 | 0 | 0.20123 | 0.20123 | #VALUE! | #VALUE! | #VALUE! | #VALUE! | 0 | 0 | 0.20123 | 0.20123 | #VALUE! | #VALUE! | #VALUE! | #VALUE! | 0 | 0 | 0.20123 | 0.20123 | #VALUE! | #VALUE! |  |  |  | #VALUE! | #VALUE! | #VALUE! | #VALUE! | #VALUE! | #VALUE! | #VALUE!
Sunday | 11 | 20 | 9 | 7761 | 0 | 0 | 0 | 0 | 0 | 0 | 0 | 0 | 0 | 0 | 0 | 0 | 0 | 0 | 0 | 0 | 0 | 0 | 0 | 0 | 0 | 0 | 0 | 0 | 0 | 0 | 0 | 0 | 0 | 0 | 0 | 0 | 0 | 0 | 0 | 0 | 0 | 0 | 0 | 0 |  | 0 | 0 | 0 |  | #VALUE! | #VALUE! | #VALUE! | #VALUE! |  |  | #VALUE! | #VALUE! | 0 | 0 | 0.20123 | 0.20123 | #VALUE! | #VALUE! | #VALUE! | #VALUE! | 0 | 0 | 0.20123 | 0.20123 | #VALUE! | #VALUE! | #VALUE! | #VALUE! | 0 | 0 | 0.20123 | 0.20123 | #VALUE! | #VALUE! |  |  |  | #VALUE! | #VALUE! | #VALUE! | #VALUE! | #VALUE! | #VALUE! | #VALUE!
Sunday | 11 | 20 | 10 | 7762 | 0 | 0 | 0 | 0 | 0 | 0 | 0 | 0 | 0 | 0 | 0 | 0 | 0 | 0 | 0 | 0 | 0 | 0 | 0 | 0 | 0 | 0 | 0 | 0 | 0 | 0 | 0 | 0 | 0 | 0 | 0 | 0 | 0 | 0 | 0 | 0 | 0 | 0 | 0 | 0 |  | 0 | 0 | 0 |  | #VALUE! | #VALUE! | #VALUE! | #VALUE! |  |  | #VALUE! | #VALUE! | 0 | 0 | 0.20123 | 0.20123 | #VALUE! | #VALUE! | #VALUE! | #VALUE! | 0 | 0 | 0.20123 | 0.20123 | #VALUE! | #VALUE! | #VALUE! | #VALUE! | 0 | 0 | 0.20123 | 0.20123 | #VALUE! | #VALUE! |  |  |  | #VALUE! | #VALUE! | #VALUE! | #VALUE! | #VALUE! | #VALUE! | #VALUE!
Sunday | 11 | 20 | 11 | 7763 | 0 | 0 | 0 | 0 | 0 | 0 | 0 | 0 | 0 | 0 | 0 | 0 | 0 | 0 | 0 | 0 | 0 | 0 | 0 | 0 | 0 | 0 | 0 | 0 | 0 | 0 | 0 | 0 | 0 | 0 | 0 | 0 | 0 | 0 | 0 | 0 | 0 | 0 | 0 | 0 |  | 0 | 0 | 0 |  | #VALUE! | #VALUE! | #VALUE! | #VALUE! |  |  | #VALUE! | #VALUE! | 0 | 0 | 0.20123 | 0.20123 | #VALUE! | #VALUE! | #VALUE! | #VALUE! | 0 | 0 | 0.20123 | 0.20123 | #VALUE! | #VALUE! | #VALUE! | #VALUE! | 0 | 0 | 0.20123 | 0.20123 | #VALUE! | #VALUE! |  |  |  | #VALUE! | #VALUE! | #VALUE! | #VALUE! | #VALUE! | #VALUE! | #VALUE!
Sunday | 11 | 20 | 12 | 7764 | 0 | 0 | 0 | 0 | 0 | 0 | 0 | 0 | 0 | 0 | 0 | 0 | 0 | 0 | 0 | 0 | 0 | 0 | 0 | 0 | 0 | 0 | 0 | 0 | 0 | 0 | 0 | 0 | 0 | 0 | 0 | 0 | 0 | 0 | 0 | 0 | 0 | 0 | 0 | 0 |  | 0 | 0 | 0 |  | #VALUE! | #VALUE! | #VALUE! | #VALUE! |  |  | #VALUE! | #VALUE! | 0 | 0 | 0.20123 | 0.20123 | #VALUE! | #VALUE! | #VALUE! | #VALUE! | 0 | 0 | 0.20123 | 0.20123 | #VALUE! | #VALUE! | #VALUE! | #VALUE! | 0 | 0 | 0.20123 | 0.20123 | #VALUE! | #VALUE! |  |  |  | #VALUE! | #VALUE! | #VALUE! | #VALUE! | #VALUE! | #VALUE! | #VALUE!
Sunday | 11 | 20 | 13 | 7765 | 0 | 0 | 0 | 0 | 0 | 0 | 0 | 0 | 0 | 0 | 0 | 0 | 0 | 0 | 0 | 0 | 0 | 0 | 0 | 0 | 0 | 0 | 0 | 0 | 0 | 0 | 0 | 0 | 0 | 0 | 0 | 0 | 0 | 0 | 0 | 0 | 0 | 0 | 0 | 0 |  | 0 | 0 | 0 |  | #VALUE! | #VALUE! | #VALUE! | #VALUE! |  |  | #VALUE! | #VALUE! | 0 | 0 | 0.20123 | 0.20123 | #VALUE! | #VALUE! | #VALUE! | #VALUE! | 0 | 0 | 0.20123 | 0.20123 | #VALUE! | #VALUE! | #VALUE! | #VALUE! | 0 | 0 | 0.20123 | 0.20123 | #VALUE! | #VALUE! |  |  |  | #VALUE! | #VALUE! | #VALUE! | #VALUE! | #VALUE! | #VALUE! | #VALUE!
Sunday | 11 | 20 | 14 | 7766 | 0 | 0 | 0 | 0 | 0 | 0 | 0 | 0 | 0 | 0 | 0 | 0 | 0 | 0 | 0 | 0 | 0 | 0 | 0 | 0 | 0 | 0 | 0 | 0 | 0 | 0 | 0 | 0 | 0 | 0 | 0 | 0 | 0 | 0 | 0 | 0 | 0 | 0 | 0 | 0 |  | 0 | 0 | 0 |  | #VALUE! | #VALUE! | #VALUE! | #VALUE! |  |  | #VALUE! | #VALUE! | 0 | 0 | 0.20123 | 0.20123 | #VALUE! | #VALUE! | #VALUE! | #VALUE! | 0 | 0 | 0.20123 | 0.20123 | #VALUE! | #VALUE! | #VALUE! | #VALUE! | 0 | 0 | 0.20123 | 0.20123 | #VALUE! | #VALUE! |  |  |  | #VALUE! | #VALUE! | #VALUE! | #VALUE! | #VALUE! | #VALUE! | #VALUE!
Sunday | 11 | 20 | 15 | 7767 | 0 | 0 | 0 | 0 | 0 | 0 | 0 | 0 | 0 | 0 | 0 | 0 | 0 | 0 | 0 | 0 | 0 | 0 | 0 | 0 | 0 | 0 | 0 | 0 | 0 | 0 | 0 | 0 | 0 | 0 | 0 | 0 | 0 | 0 | 0 | 0 | 0 | 0 | 0 | 0 |  | 0 | 0 | 0 |  | #VALUE! | #VALUE! | #VALUE! | #VALUE! |  |  | #VALUE! | #VALUE! | 0 | 0 | 0.20123 | 0.20123 | #VALUE! | #VALUE! | #VALUE! | #VALUE! | 0 | 0 | 0.20123 | 0.20123 | #VALUE! | #VALUE! | #VALUE! | #VALUE! | 0 | 0 | 0.20123 | 0.20123 | #VALUE! | #VALUE! |  |  |  | #VALUE! | #VALUE! | #VALUE! | #VALUE! | #VALUE! | #VALUE! | #VALUE!
Sunday | 11 | 20 | 16 | 7768 | 0 | 0 | 0 | 0 | 0 | 0 | 0 | 0 | 0 | 0 | 0 | 0 | 0 | 0 | 0 | 0 | 0 | 0 | 0 | 0 | 0 | 0 | 0 | 0 | 0 | 0 | 0 | 0 | 0 | 0 | 0 | 0 | 0 | 0 | 0 | 0 | 0 | 0 | 0 | 0 |  | 0 | 0 | 0 |  | #VALUE! | #VALUE! | #VALUE! | #VALUE! |  |  | #VALUE! | #VALUE! | 0 | 0 | 0.20123 | 0.20123 | #VALUE! | #VALUE! | #VALUE! | #VALUE! | 0 | 0 | 0.20123 | 0.20123 | #VALUE! | #VALUE! | #VALUE! | #VALUE! | 0 | 0 | 0.20123 | 0.20123 | #VALUE! | #VALUE! |  |  |  | #VALUE! | #VALUE! | #VALUE! | #VALUE! | #VALUE! | #VALUE! | #VALUE!
Sunday | 11 | 20 | 17 | 7769 | 0 | 0 | 0 | 0 | 0 | 0 | 0 | 0 | 0 | 0 | 0 | 0 | 0 | 0 | 0 | 0 | 0 | 0 | 0 | 0 | 0 | 0 | 0 | 0 | 0 | 0 | 0 | 0 | 0 | 0 | 0 | 0 | 0 | 0 | 0 | 0 | 0 | 0 | 0 | 0 |  | 0 | 0 | 0 |  | #VALUE! | #VALUE! | #VALUE! | #VALUE! |  |  | #VALUE! | #VALUE! | 0 | 0 | 0.20123 | 0.20123 | #VALUE! | #VALUE! | #VALUE! | #VALUE! | 0 | 0 | 0.20123 | 0.20123 | #VALUE! | #VALUE! | #VALUE! | #VALUE! | 0 | 0 | 0.20123 | 0.20123 | #VALUE! | #VALUE! |  |  |  | #VALUE! | #VALUE! | #VALUE! | #VALUE! | #VALUE! | #VALUE! | #VALUE!
Sunday | 11 | 20 | 18 | 7770 | 0 | 0 | 0 | 0 | 0 | 0 | 0 | 0 | 0 | 0 | 0 | 0 | 0 | 0 | 0 | 0 | 0 | 0 | 0 | 0 | 0 | 0 | 0 | 0 | 0 | 0 | 0 | 0 | 0 | 0 | 0 | 0 | 0 | 0 | 0 | 0 | 0 | 0 | 0 | 0 |  | 0 | 0 | 0 |  | #VALUE! | #VALUE! | #VALUE! | #VALUE! |  |  | #VALUE! | #VALUE! | 0 | 0 | 0.20123 | 0.20123 | #VALUE! | #VALUE! | #VALUE! | #VALUE! | 0 | 0 | 0.20123 | 0.20123 | #VALUE! | #VALUE! | #VALUE! | #VALUE! | 0 | 0 | 0.20123 | 0.20123 | #VALUE! | #VALUE! |  |  |  | #VALUE! | #VALUE! | #VALUE! | #VALUE! | #VALUE! | #VALUE! | #VALUE!
Sunday | 11 | 20 | 19 | 7771 | 0 | 0 | 0 | 0 | 0 | 0 | 0 | 0 | 0 | 0 | 0 | 0 | 0 | 0 | 0 | 0 | 0 | 0 | 0 | 0 | 0 | 0 | 0 | 0 | 0 | 0 | 0 | 0 | 0 | 0 | 0 | 0 | 0 | 0 | 0 | 0 | 0 | 0 | 0 | 0 |  | 0 | 0 | 0 |  | #VALUE! | #VALUE! | #VALUE! | #VALUE! |  |  | #VALUE! | #VALUE! | 0 | 0 | 0.20123 | 0.20123 | #VALUE! | #VALUE! | #VALUE! | #VALUE! | 0 | 0 | 0.20123 | 0.20123 | #VALUE! | #VALUE! | #VALUE! | #VALUE! | 0 | 0 | 0.20123 | 0.20123 | #VALUE! | #VALUE! |  |  |  | #VALUE! | #VALUE! | #VALUE! | #VALUE! | #VALUE! | #VALUE! | #VALUE!
Sunday | 11 | 20 | 20 | 7772 | 0 | 0 | 0 | 0 | 0 | 0 | 0 | 0 | 0 | 0 | 0 | 0 | 0 | 0 | 0 | 0 | 0 | 0 | 0 | 0 | 0 | 0 | 0 | 0 | 0 | 0 | 0 | 0 | 0 | 0 | 0 | 0 | 0 | 0 | 0 | 0 | 0 | 0 | 0 | 0 |  | 0 | 0 | 0 |  | #VALUE! | #VALUE! | #VALUE! | #VALUE! |  |  | #VALUE! | #VALUE! | 0 | 0 | 0.20123 | 0.20123 | #VALUE! | #VALUE! | #VALUE! | #VALUE! | 0 | 0 | 0.20123 | 0.20123 | #VALUE! | #VALUE! | #VALUE! | #VALUE! | 0 | 0 | 0.20123 | 0.20123 | #VALUE! | #VALUE! |  |  |  | #VALUE! | #VALUE! | #VALUE! | #VALUE! | #VALUE! | #VALUE! | #VALUE!
Sunday | 11 | 20 | 21 | 7773 | 0 | 0 | 0 | 0 | 0 | 0 | 0 | 0 | 0 | 0 | 0 | 0 | 0 | 0 | 0 | 0 | 0 | 0 | 0 | 0 | 0 | 0 | 0 | 0 | 0 | 0 | 0 | 0 | 0 | 0 | 0 | 0 | 0 | 0 | 0 | 0 | 0 | 0 | 0 | 0 |  | 0 | 0 | 0 |  | #VALUE! | #VALUE! | #VALUE! | #VALUE! |  |  | #VALUE! | #VALUE! | 0 | 0 | 0.20123 | 0.20123 | #VALUE! | #VALUE! | #VALUE! | #VALUE! | 0 | 0 | 0.20123 | 0.20123 | #VALUE! | #VALUE! | #VALUE! | #VALUE! | 0 | 0 | 0.20123 | 0.20123 | #VALUE! | #VALUE! |  |  |  | #VALUE! | #VALUE! | #VALUE! | #VALUE! | #VALUE! | #VALUE! | #VALUE!
Sunday | 11 | 20 | 22 | 7774 | 0 | 0 | 0 | 0 | 0 | 0 | 0 | 0 | 0 | 0 | 0 | 0 | 0 | 0 | 0 | 0 | 0 | 0 | 0 | 0 | 0 | 0 | 0 | 0 | 0 | 0 | 0 | 0 | 0 | 0 | 0 | 0 | 0 | 0 | 0 | 0 | 0 | 0 | 0 | 0 |  | 0 | 0 | 0 |  | #VALUE! | #VALUE! | #VALUE! | #VALUE! |  |  | #VALUE! | #VALUE! | 0 | 0 | 0.20123 | 0.20123 | #VALUE! | #VALUE! | #VALUE! | #VALUE! | 0 | 0 | 0.20123 | 0.20123 | #VALUE! | #VALUE! | #VALUE! | #VALUE! | 0 | 0 | 0.20123 | 0.20123 | #VALUE! | #VALUE! |  |  |  | #VALUE! | #VALUE! | #VALUE! | #VALUE! | #VALUE! | #VALUE! | #VALUE!
Sunday | 11 | 20 | 23 | 7775 | 0 | 0 | 0 | 0 | 0 | 0 | 0 | 0 | 0 | 0 | 0 | 0 | 0 | 0 | 0 | 0 | 0 | 0 | 0 | 0 | 0 | 0 | 0 | 0 | 0 | 0 | 0 | 0 | 0 | 0 | 0 | 0 | 0 | 0 | 0 | 0 | 0 | 0 | 0 | 0 |  | 0 | 0 | 0 |  | #VALUE! | #VALUE! | #VALUE! | #VALUE! |  |  | #VALUE! | #VALUE! | 0 | 0 | 0.20123 | 0.20123 | #VALUE! | #VALUE! | #VALUE! | #VALUE! | 0 | 0 | 0.20123 | 0.20123 | #VALUE! | #VALUE! | #VALUE! | #VALUE! | 0 | 0 | 0.20123 | 0.20123 | #VALUE! | #VALUE! |  |  |  | #VALUE! | #VALUE! | #VALUE! | #VALUE! | #VALUE! | #VALUE! | #VALUE!
Sunday | 11 | 20 | 24 | 7776 | 0 | 0 | 0 | 0 | 0 | 0 | 0 | 0 | 0 | 0 | 0 | 0 | 0 | 0 | 0 | 0 | 0 | 0 | 0 | 0 | 0 | 0 | 0 | 0 | 0 | 0 | 0 | 0 | 0 | 0 | 0 | 0 | 0 | 0 | 0 | 0 | 0 | 0 | 0 | 0 |  | 0 | 0 | 0 |  | #VALUE! | #VALUE! | #VALUE! | #VALUE! |  |  | #VALUE! | #VALUE! | 0 | 0 | 0.20123 | 0.20123 | #VALUE! | #VALUE! | #VALUE! | #VALUE! | 0 | 0 | 0.20123 | 0.20123 | #VALUE! | #VALUE! | #VALUE! | #VALUE! | 0 | 0 | 0.20123 | 0.20123 | #VALUE! | #VALUE! |  |  |  | #VALUE! | #VALUE! | #VALUE! | #VALUE! | #VALUE! | #VALUE! | #VALUE!
Monday | 11 | 21 | 1 | 7777 | 0 | 0 | 0 | 0 | 0 | 0 | 0 | 0 | 0 | 0 | 0 | 0 | 0 | 0 | 0 | 0 | 0 | 0 | 0 | 0 | 0 | 0 | 0 | 0 | 0 | 0 | 0 | 0 | 0 | 0 | 0 | 0 | 0 | 0 | 0 | 0 | 0 | 0 | 0 | 0 |  | 0 | 0 | 0 |  | #VALUE! | #VALUE! | #VALUE! | #VALUE! |  |  | #VALUE! | #VALUE! | 0 | 0 | 0.20123 | 0.20123 | #VALUE! | #VALUE! | #VALUE! | #VALUE! | 0 | 0 | 0.20123 | 0.20123 | #VALUE! | #VALUE! | #VALUE! | #VALUE! | 0 | 0 | 0.20123 | 0.20123 | #VALUE! | #VALUE! |  |  |  | #VALUE! | #VALUE! | #VALUE! | #VALUE! | #VALUE! | #VALUE! | #VALUE!
Monday | 11 | 21 | 2 | 7778 | 0 | 0 | 0 | 0 | 0 | 0 | 0 | 0 | 0 | 0 | 0 | 0 | 0 | 0 | 0 | 0 | 0 | 0 | 0 | 0 | 0 | 0 | 0 | 0 | 0 | 0 | 0 | 0 | 0 | 0 | 0 | 0 | 0 | 0 | 0 | 0 | 0 | 0 | 0 | 0 |  | 0 | 0 | 0 |  | #VALUE! | #VALUE! | #VALUE! | #VALUE! |  |  | #VALUE! | #VALUE! | 0 | 0 | 0.20123 | 0.20123 | #VALUE! | #VALUE! | #VALUE! | #VALUE! | 0 | 0 | 0.20123 | 0.20123 | #VALUE! | #VALUE! | #VALUE! | #VALUE! | 0 | 0 | 0.20123 | 0.20123 | #VALUE! | #VALUE! |  |  |  | #VALUE! | #VALUE! | #VALUE! | #VALUE! | #VALUE! | #VALUE! | #VALUE!
Monday | 11 | 21 | 3 | 7779 | 0 | 0 | 0 | 0 | 0 | 0 | 0 | 0 | 0 | 0 | 0 | 0 | 0 | 0 | 0 | 0 | 0 | 0 | 0 | 0 | 0 | 0 | 0 | 0 | 0 | 0 | 0 | 0 | 0 | 0 | 0 | 0 | 0 | 0 | 0 | 0 | 0 | 0 | 0 | 0 |  | 0 | 0 | 0 |  | #VALUE! | #VALUE! | #VALUE! | #VALUE! |  |  | #VALUE! | #VALUE! | 0 | 0 | 0.20123 | 0.20123 | #VALUE! | #VALUE! | #VALUE! | #VALUE! | 0 | 0 | 0.20123 | 0.20123 | #VALUE! | #VALUE! | #VALUE! | #VALUE! | 0 | 0 | 0.20123 | 0.20123 | #VALUE! | #VALUE! |  |  |  | #VALUE! | #VALUE! | #VALUE! | #VALUE! | #VALUE! | #VALUE! | #VALUE!
Monday | 11 | 21 | 4 | 7780 | 0 | 0 | 0 | 0 | 0 | 0 | 0 | 0 | 0 | 0 | 0 | 0 | 0 | 0 | 0 | 0 | 0 | 0 | 0 | 0 | 0 | 0 | 0 | 0 | 0 | 0 | 0 | 0 | 0 | 0 | 0 | 0 | 0 | 0 | 0 | 0 | 0 | 0 | 0 | 0 |  | 0 | 0 | 0 |  | #VALUE! | #VALUE! | #VALUE! | #VALUE! |  |  | #VALUE! | #VALUE! | 0 | 0 | 0.20123 | 0.20123 | #VALUE! | #VALUE! | #VALUE! | #VALUE! | 0 | 0 | 0.20123 | 0.20123 | #VALUE! | #VALUE! | #VALUE! | #VALUE! | 0 | 0 | 0.20123 | 0.20123 | #VALUE! | #VALUE! |  |  |  | #VALUE! | #VALUE! | #VALUE! | #VALUE! | #VALUE! | #VALUE! | #VALUE!
Monday | 11 | 21 | 5 | 7781 | 0 | 0 | 0 | 0 | 0 | 0 | 0 | 0 | 0 | 0 | 0 | 0 | 0 | 0 | 0 | 0 | 0 | 0 | 0 | 0 | 0 | 0 | 0 | 0 | 0 | 0 | 0 | 0 | 0 | 0 | 0 | 0 | 0 | 0 | 0 | 0 | 0 | 0 | 0 | 0 |  | 0 | 0 | 0 |  | #VALUE! | #VALUE! | #VALUE! | #VALUE! |  |  | #VALUE! | #VALUE! | 0 | 0 | 0.20123 | 0.20123 | #VALUE! | #VALUE! | #VALUE! | #VALUE! | 0 | 0 | 0.20123 | 0.20123 | #VALUE! | #VALUE! | #VALUE! | #VALUE! | 0 | 0 | 0.20123 | 0.20123 | #VALUE! | #VALUE! |  |  |  | #VALUE! | #VALUE! | #VALUE! | #VALUE! | #VALUE! | #VALUE! | #VALUE!
Monday | 11 | 21 | 6 | 7782 | 0 | 0 | 0 | 0 | 0 | 0 | 0 | 0 | 0 | 0 | 0 | 0 | 0 | 0 | 0 | 0 | 0 | 0 | 0 | 0 | 0 | 0 | 0 | 0 | 0 | 0 | 0 | 0 | 0 | 0 | 0 | 0 | 0 | 0 | 0 | 0 | 0 | 0 | 0 | 0 |  | 0 | 0 | 0 |  | #VALUE! | #VALUE! | #VALUE! | #VALUE! |  |  | #VALUE! | #VALUE! | 0 | 0 | 0.20123 | 0.20123 | #VALUE! | #VALUE! | #VALUE! | #VALUE! | 0 | 0 | 0.20123 | 0.20123 | #VALUE! | #VALUE! | #VALUE! | #VALUE! | 0 | 0 | 0.20123 | 0.20123 | #VALUE! | #VALUE! |  |  |  | #VALUE! | #VALUE! | #VALUE! | #VALUE! | #VALUE! | #VALUE! | #VALUE!
Monday | 11 | 21 | 7 | 7783 | 0 | 0 | 0 | 0 | 0 | 0 | 0 | 0 | 0 | 0 | 0 | 0 | 0 | 0 | 0 | 0 | 0 | 0 | 0 | 0 | 0 | 0 | 0 | 0 | 0.003157 | 0 | 0 | 0 | 0 | 0 | 0 | 0 | 0 | 0 | 0 | 0 | 0 | 0 | 0 | 0 |  | 0 | 0 | 0 |  | #VALUE! | #VALUE! | #VALUE! | #VALUE! |  |  | #VALUE! | #VALUE! | 0 | 0 | 0.20123 | 0.20123 | #VALUE! | #VALUE! | #VALUE! | #VALUE! | 0 | 0 | 0.20123 | 0.20123 | #VALUE! | #VALUE! | #VALUE! | #VALUE! | 0 | 0 | 0.20123 | 0.20123 | #VALUE! | #VALUE! |  |  |  | #VALUE! | #VALUE! | #VALUE! | #VALUE! | #VALUE! | #VALUE! | #VALUE!
Monday | 11 | 21 | 8 | 7784 | 0 | 0 | 0 | 0 | 0 | 0 | 0 | 0 | 0 | 0 | 0 | 0 | 0 | 0 | 0 | 0 | 0 | 0 | 0 | 0 | 0 | 0 | 0 | 0 | 0 | 0 | 0 | 0 | 0 | 0 | 0 | 0 | 0 | 0 | 0 | 0 | 0 | 0 | 0 | 0 |  | 0 | 0 | 0 |  | #VALUE! | #VALUE! | #VALUE! | #VALUE! |  |  | #VALUE! | #VALUE! | 0 | 0 | 0.20123 | 0.20123 | #VALUE! | #VALUE! | #VALUE! | #VALUE! | 0 | 0 | 0.20123 | 0.20123 | #VALUE! | #VALUE! | #VALUE! | #VALUE! | 0 | 0 | 0.20123 | 0.20123 | #VALUE! | #VALUE! |  |  |  | #VALUE! | #VALUE! | #VALUE! | #VALUE! | #VALUE! | #VALUE! | #VALUE!
Monday | 11 | 21 | 9 | 7785 | 0 | 0 | 0 | 0 | 0 | 0 | 0 | 0 | 0 | 0 | 0 | 0 | 0 | 0 | 0 | 0 | 0 | 0 | 0 | 0 | 0 | 0 | 0 | 0 | 0 | 0 | 0 | 0 | 0 | 0 | 0 | 0 | 0 | 0 | 0 | 0 | 0 | 0 | 0 | 0 |  | 0 | 0 | 0 |  | #VALUE! | #VALUE! | #VALUE! | #VALUE! |  |  | #VALUE! | #VALUE! | 0 | 0 | 0.20123 | 0.20123 | #VALUE! | #VALUE! | #VALUE! | #VALUE! | 0 | 0 | 0.20123 | 0.20123 | #VALUE! | #VALUE! | #VALUE! | #VALUE! | 0 | 0 | 0.20123 | 0.20123 | #VALUE! | #VALUE! |  |  |  | #VALUE! | #VALUE! | #VALUE! | #VALUE! | #VALUE! | #VALUE! | #VALUE!
Monday | 11 | 21 | 10 | 7786 | 0 | 0 | 0 | 0 | 0 | 0 | 0 | 0 | 0 | 0 | 0 | 0 | 0 | 0 | 0 | 0 | 0 | 0 | 0 | 0 | 0 | 0 | 0 | 0 | 0 | 0 | 0 | 0 | 0 | 0 | 0 | 0 | 0 | 0 | 0 | 0 | 0 | 0 | 0 | 0 |  | 0 | 0 | 0 |  | #VALUE! | #VALUE! | #VALUE! | #VALUE! |  |  | #VALUE! | #VALUE! | 0 | 0 | 0.20123 | 0.20123 | #VALUE! | #VALUE! | #VALUE! | #VALUE! | 0 | 0 | 0.20123 | 0.20123 | #VALUE! | #VALUE! | #VALUE! | #VALUE! | 0 | 0 | 0.20123 | 0.20123 | #VALUE! | #VALUE! |  |  |  | #VALUE! | #VALUE! | #VALUE! | #VALUE! | #VALUE! | #VALUE! | #VALUE!
Monday | 11 | 21 | 11 | 7787 | 0 | 0 | 0 | 0 | 0 | 0 | 0 | 0 | 0 | 0 | 0 | 0 | 0 | 0 | 0 | 0 | 0 | 0 | 0 | 0 | 0 | 0 | 0 | 0 | 0 | 0 | 0 | 0 | 0 | 0 | 0 | 0 | 0 | 0 | 0 | 0 | 0 | 0 | 0 | 0 |  | 0 | 0 | 0 |  | #VALUE! | #VALUE! | #VALUE! | #VALUE! |  |  | #VALUE! | #VALUE! | 0 | 0 | 0.20123 | 0.20123 | #VALUE! | #VALUE! | #VALUE! | #VALUE! | 0 | 0 | 0.20123 | 0.20123 | #VALUE! | #VALUE! | #VALUE! | #VALUE! | 0 | 0 | 0.20123 | 0.20123 | #VALUE! | #VALUE! |  |  |  | #VALUE! | #VALUE! | #VALUE! | #VALUE! | #VALUE! | #VALUE! | #VALUE!
Monday | 11 | 21 | 12 | 7788 | 0 | 0 | 0 | 0 | 0 | 0 | 0 | 0 | 0 | 0 | 0 | 0 | 0 | 0 | 0 | 0 | 0 | 0 | 0 | 0 | 0 | 0 | 0 | 0 | 0 | 0 | 0 | 0 | 0 | 0 | 0 | 0 | 0 | 0 | 0 | 0 | 0 | 0 | 0 | 0 |  | 0 | 0 | 0 |  | #VALUE! | #VALUE! | #VALUE! | #VALUE! |  |  | #VALUE! | #VALUE! | 0 | 0 | 0.20123 | 0.20123 | #VALUE! | #VALUE! | #VALUE! | #VALUE! | 0 | 0 | 0.20123 | 0.20123 | #VALUE! | #VALUE! | #VALUE! | #VALUE! | 0 | 0 | 0.20123 | 0.20123 | #VALUE! | #VALUE! |  |  |  | #VALUE! | #VALUE! | #VALUE! | #VALUE! | #VALUE! | #VALUE! | #VALUE!
Monday | 11 | 21 | 13 | 7789 | 0 | 0 | 0 | 0 | 0 | 0 | 0 | 0 | 0 | 0 | 0 | 0 | 0 | 0 | 0 | 0 | 0 | 0 | 0 | 0 | 0 | 0 | 0 | 0 | 0 | 0 | 0 | 0 | 0 | 0 | 0 | 0 | 0 | 0 | 0 | 0 | 0 | 0 | 0 | 0 |  | 0 | 0 | 0 |  | #VALUE! | #VALUE! | #VALUE! | #VALUE! |  |  | #VALUE! | #VALUE! | 0 | 0 | 0.20123 | 0.20123 | #VALUE! | #VALUE! | #VALUE! | #VALUE! | 0 | 0 | 0.20123 | 0.20123 | #VALUE! | #VALUE! | #VALUE! | #VALUE! | 0 | 0 | 0.20123 | 0.20123 | #VALUE! | #VALUE! |  |  |  | #VALUE! | #VALUE! | #VALUE! | #VALUE! | #VALUE! | #VALUE! | #VALUE!
Monday | 11 | 21 | 14 | 7790 | 0 | 0 | 0 | 0 | 0 | 0 | 0 | 0 | 0 | 0 | 0 | 0 | 0 | 0 | 0 | 0 | 0 | 0 | 0 | 0 | 0 | 0 | 0 | 0 | 0 | 0 | 0 | 0 | 0 | 0 | 0 | 0 | 0 | 0 | 0 | 0 | 0 | 0 | 0 | 0 |  | 0 | 0 | 0 |  | #VALUE! | #VALUE! | #VALUE! | #VALUE! |  |  | #VALUE! | #VALUE! | 0 | 0 | 0.20123 | 0.20123 | #VALUE! | #VALUE! | #VALUE! | #VALUE! | 0 | 0 | 0.20123 | 0.20123 | #VALUE! | #VALUE! | #VALUE! | #VALUE! | 0 | 0 | 0.20123 | 0.20123 | #VALUE! | #VALUE! |  |  |  | #VALUE! | #VALUE! | #VALUE! | #VALUE! | #VALUE! | #VALUE! | #VALUE!
Monday | 11 | 21 | 15 | 7791 | 0 | 0 | 0 | 0 | 0 | 0 | 0 | 0 | 0 | 0 | 0 | 0 | 0 | 0 | 0 | 0 | 0 | 0 | 0 | 0 | 0 | 0 | 0 | 0 | 0 | 0 | 0 | 0 | 0 | 0 | 0 | 0 | 0 | 0 | 0 | 0 | 0 | 0 | 0 | 0 |  | 0 | 0 | 0 |  | #VALUE! | #VALUE! | #VALUE! | #VALUE! |  |  | #VALUE! | #VALUE! | 0 | 0 | 0.20123 | 0.20123 | #VALUE! | #VALUE! | #VALUE! | #VALUE! | 0 | 0 | 0.20123 | 0.20123 | #VALUE! | #VALUE! | #VALUE! | #VALUE! | 0 | 0 | 0.20123 | 0.20123 | #VALUE! | #VALUE! |  |  |  | #VALUE! | #VALUE! | #VALUE! | #VALUE! | #VALUE! | #VALUE! | #VALUE!
Monday | 11 | 21 | 16 | 7792 | 0 | 0 | 0 | 0 | 0 | 0 | 0 | 0 | 0 | 0 | 0 | 0 | 0 | 0 | 0 | 0 | 0 | 0 | 0 | 0 | 0 | 0 | 0 | 0 | 0 | 0 | 0 | 0 | 0 | 0 | 0 | 0 | 0 | 0 | 0 | 0 | 0 | 0 | 0 | 0 |  | 0 | 0 | 0 |  | #VALUE! | #VALUE! | #VALUE! | #VALUE! |  |  | #VALUE! | #VALUE! | 0 | 0 | 0.20123 | 0.20123 | #VALUE! | #VALUE! | #VALUE! | #VALUE! | 0 | 0 | 0.20123 | 0.20123 | #VALUE! | #VALUE! | #VALUE! | #VALUE! | 0 | 0 | 0.20123 | 0.20123 | #VALUE! | #VALUE! |  |  |  | #VALUE! | #VALUE! | #VALUE! | #VALUE! | #VALUE! | #VALUE! | #VALUE!
Monday | 11 | 21 | 17 | 7793 | 0 | 0 | 0 | 0 | 0 | 0 | 0 | 0 | 0 | 0 | 0 | 0 | 0 | 0 | 0 | 0 | 0 | 0 | 0 | 0 | 0 | 0 | 0 | 0 | 0 | 0 | 0 | 0 | 0 | 0 | 0 | 0 | 0 | 0 | 0 | 0 | 0 | 0 | 0 | 0 |  | 0 | 0 | 0 |  | #VALUE! | #VALUE! | #VALUE! | #VALUE! |  |  | #VALUE! | #VALUE! | 0 | 0 | 0.20123 | 0.20123 | #VALUE! | #VALUE! | #VALUE! | #VALUE! | 0 | 0 | 0.20123 | 0.20123 | #VALUE! | #VALUE! | #VALUE! | #VALUE! | 0 | 0 | 0.20123 | 0.20123 | #VALUE! | #VALUE! |  |  |  | #VALUE! | #VALUE! | #VALUE! | #VALUE! | #VALUE! | #VALUE! | #VALUE!
Monday | 11 | 21 | 18 | 7794 | 0 | 0 | 0 | 0 | 0 | 0 | 0 | 0 | 0 | 0 | 0 | 0 | 0 | 0 | 0 | 0 | 0 | 0 | 0 | 0 | 0 | 0 | 0 | 0 | 0 | 0 | 0 | 0 | 0 | 0 | 0 | 0 | 0 | 0 | 0 | 0 | 0 | 0 | 0 | 0 |  | 0 | 0 | 0 |  | #VALUE! | #VALUE! | #VALUE! | #VALUE! |  |  | #VALUE! | #VALUE! | 0 | 0 | 0.20123 | 0.20123 | #VALUE! | #VALUE! | #VALUE! | #VALUE! | 0 | 0 | 0.20123 | 0.20123 | #VALUE! | #VALUE! | #VALUE! | #VALUE! | 0 | 0 | 0.20123 | 0.20123 | #VALUE! | #VALUE! |  |  |  | #VALUE! | #VALUE! | #VALUE! | #VALUE! | #VALUE! | #VALUE! | #VALUE!
Monday | 11 | 21 | 19 | 7795 | 0 | 0 | 0 | 0 | 0 | 0 | 0 | 0 | 0 | 0 | 0 | 0 | 0 | 0 | 0 | 0 | 0 | 0 | 0 | 0 | 0 | 0 | 0 | 0 | 0 | 0 | 0 | 0 | 0 | 0 | 0 | 0 | 0 | 0 | 0 | 0 | 0 | 0 | 0 | 0 |  | 0 | 0 | 0 |  | #VALUE! | #VALUE! | #VALUE! | #VALUE! |  |  | #VALUE! | #VALUE! | 0 | 0 | 0.20123 | 0.20123 | #VALUE! | #VALUE! | #VALUE! | #VALUE! | 0 | 0 | 0.20123 | 0.20123 | #VALUE! | #VALUE! | #VALUE! | #VALUE! | 0 | 0 | 0.20123 | 0.20123 | #VALUE! | #VALUE! |  |  |  | #VALUE! | #VALUE! | #VALUE! | #VALUE! | #VALUE! | #VALUE! | #VALUE!
Monday | 11 | 21 | 20 | 7796 | 0 | 0 | 0 | 0 | 0 | 0 | 0 | 0 | 0 | 0 | 0 | 0 | 0 | 0 | 0 | 0 | 0 | 0 | 0 | 0 | 0 | 0 | 0 | 0 | 0 | 0 | 0 | 0 | 0 | 0 | 0 | 0 | 0 | 0 | 0 | 0 | 0 | 0 | 0 | 0 |  | 0 | 0 | 0 |  | #VALUE! | #VALUE! | #VALUE! | #VALUE! |  |  | #VALUE! | #VALUE! | 0 | 0 | 0.20123 | 0.20123 | #VALUE! | #VALUE! | #VALUE! | #VALUE! | 0 | 0 | 0.20123 | 0.20123 | #VALUE! | #VALUE! | #VALUE! | #VALUE! | 0 | 0 | 0.20123 | 0.20123 | #VALUE! | #VALUE! |  |  |  | #VALUE! | #VALUE! | #VALUE! | #VALUE! | #VALUE! | #VALUE! | #VALUE!
Monday | 11 | 21 | 21 | 7797 | 0 | 0 | 0 | 0 | 0 | 0 | 0 | 0 | 0 | 0 | 0 | 0 | 0 | 0 | 0 | 0 | 0 | 0 | 0 | 0 | 0 | 0 | 0 | 0 | 0 | 0 | 0 | 0 | 0 | 0 | 0 | 0 | 0 | 0 | 0 | 0 | 0 | 0 | 0 | 0 |  | 0 | 0 | 0 |  | #VALUE! | #VALUE! | #VALUE! | #VALUE! |  |  | #VALUE! | #VALUE! | 0 | 0 | 0.20123 | 0.20123 | #VALUE! | #VALUE! | #VALUE! | #VALUE! | 0 | 0 | 0.20123 | 0.20123 | #VALUE! | #VALUE! | #VALUE! | #VALUE! | 0 | 0 | 0.20123 | 0.20123 | #VALUE! | #VALUE! |  |  |  | #VALUE! | #VALUE! | #VALUE! | #VALUE! | #VALUE! | #VALUE! | #VALUE!
Monday | 11 | 21 | 22 | 7798 | 0 | 0 | 0 | 0 | 0 | 0 | 0 | 0 | 0 | 0 | 0 | 0 | 0 | 0 | 0 | 0 | 0 | 0 | 0 | 0 | 0 | 0 | 0 | 0 | 0 | 0 | 0 | 0 | 0 | 0 | 0 | 0 | 0 | 0 | 0 | 0 | 0 | 0 | 0 | 0 |  | 0 | 0 | 0 |  | #VALUE! | #VALUE! | #VALUE! | #VALUE! |  |  | #VALUE! | #VALUE! | 0 | 0 | 0.20123 | 0.20123 | #VALUE! | #VALUE! | #VALUE! | #VALUE! | 0 | 0 | 0.20123 | 0.20123 | #VALUE! | #VALUE! | #VALUE! | #VALUE! | 0 | 0 | 0.20123 | 0.20123 | #VALUE! | #VALUE! |  |  |  | #VALUE! | #VALUE! | #VALUE! | #VALUE! | #VALUE! | #VALUE! | #VALUE!
Monday | 11 | 21 | 23 | 7799 | 0 | 0 | 0 | 0 | 0 | 0 | 0 | 0 | 0 | 0 | 0 | 0 | 0 | 0 | 0 | 0 | 0 | 0 | 0 | 0 | 0 | 0 | 0 | 0 | 0 | 0 | 0 | 0 | 0 | 0 | 0 | 0 | 0 | 0 | 0 | 0 | 0 | 0 | 0 | 0 |  | 0 | 0 | 0 |  | #VALUE! | #VALUE! | #VALUE! | #VALUE! |  |  | #VALUE! | #VALUE! | 0 | 0 | 0.20123 | 0.20123 | #VALUE! | #VALUE! | #VALUE! | #VALUE! | 0 | 0 | 0.20123 | 0.20123 | #VALUE! | #VALUE! | #VALUE! | #VALUE! | 0 | 0 | 0.20123 | 0.20123 | #VALUE! | #VALUE! |  |  |  | #VALUE! | #VALUE! | #VALUE! | #VALUE! | #VALUE! | #VALUE! | #VALUE!
Monday | 11 | 21 | 24 | 7800 | 0 | 0 | 0 | 0 | 0 | 0 | 0 | 0 | 0 | 0 | 0 | 0 | 0 | 0 | 0 | 0 | 0 | 0 | 0 | 0 | 0 | 0 | 0 | 0 | 0 | 0 | 0 | 0 | 0 | 0 | 0 | 0 | 0 | 0 | 0 | 0 | 0 | 0 | 0 | 0 |  | 0 | 0 | 0 |  | #VALUE! | #VALUE! | #VALUE! | #VALUE! |  |  | #VALUE! | #VALUE! | 0 | 0 | 0.20123 | 0.20123 | #VALUE! | #VALUE! | #VALUE! | #VALUE! | 0 | 0 | 0.20123 | 0.20123 | #VALUE! | #VALUE! | #VALUE! | #VALUE! | 0 | 0 | 0.20123 | 0.20123 | #VALUE! | #VALUE! |  |  |  | #VALUE! | #VALUE! | #VALUE! | #VALUE! | #VALUE! | #VALUE! | #VALUE!
Tuesday | 11 | 22 | 1 | 7801 | 0 | 0 | 0 | 0 | 0 | 0 | 0 | 0 | 0 | 0 | 0 | 0 | 0 | 0 | 0 | 0 | 0 | 0 | 0 | 0 | 0 | 0 | 0 | 0 | 0 | 0 | 0 | 0 | 0 | 0 | 0 | 0 | 0 | 0 | 0 | 0 | 0 | 0 | 0 | 0 |  | 0 | 0 | 0 |  | #VALUE! | #VALUE! | #VALUE! | #VALUE! |  |  | #VALUE! | #VALUE! | 0 | 0 | 0.20123 | 0.20123 | #VALUE! | #VALUE! | #VALUE! | #VALUE! | 0 | 0 | 0.20123 | 0.20123 | #VALUE! | #VALUE! | #VALUE! | #VALUE! | 0 | 0 | 0.20123 | 0.20123 | #VALUE! | #VALUE! |  |  |  | #VALUE! | #VALUE! | #VALUE! | #VALUE! | #VALUE! | #VALUE! | #VALUE!
Tuesday | 11 | 22 | 2 | 7802 | 0 | 0 | 0 | 0 | 0 | 0 | 0 | 0 | 0 | 0 | 0 | 0 | 0 | 0 | 0 | 0 | 0 | 0 | 0 | 0 | 0 | 0 | 0 | 0 | 0 | 0 | 0 | 0 | 0 | 0 | 0 | 0 | 0 | 0 | 0 | 0 | 0 | 0 | 0 | 0 |  | 0 | 0 | 0 |  | #VALUE! | #VALUE! | #VALUE! | #VALUE! |  |  | #VALUE! | #VALUE! | 0 | 0 | 0.20123 | 0.20123 | #VALUE! | #VALUE! | #VALUE! | #VALUE! | 0 | 0 | 0.20123 | 0.20123 | #VALUE! | #VALUE! | #VALUE! | #VALUE! | 0 | 0 | 0.20123 | 0.20123 | #VALUE! | #VALUE! |  |  |  | #VALUE! | #VALUE! | #VALUE! | #VALUE! | #VALUE! | #VALUE! | #VALUE!
Tuesday | 11 | 22 | 3 | 7803 | 0 | 0 | 0 | 0 | 0 | 0 | 0 | 0 | 0 | 0 | 0 | 0 | 0 | 0 | 0 | 0 | 0 | 0 | 0 | 0 | 0 | 0 | 0 | 0 | 0 | 0 | 0 | 0 | 0 | 0 | 0 | 0 | 0 | 0 | 0 | 0 | 0 | 0 | 0 | 0 |  | 0 | 0 | 0 |  | #VALUE! | #VALUE! | #VALUE! | #VALUE! |  |  | #VALUE! | #VALUE! | 0 | 0 | 0.20123 | 0.20123 | #VALUE! | #VALUE! | #VALUE! | #VALUE! | 0 | 0 | 0.20123 | 0.20123 | #VALUE! | #VALUE! | #VALUE! | #VALUE! | 0 | 0 | 0.20123 | 0.20123 | #VALUE! | #VALUE! |  |  |  | #VALUE! | #VALUE! | #VALUE! | #VALUE! | #VALUE! | #VALUE! | #VALUE!
Tuesday | 11 | 22 | 4 | 7804 | 0 | 0 | 0 | 0 | 0 | 0 | 0 | 0 | 0 | 0 | 0 | 0 | 0 | 0 | 0 | 0 | 0 | 0 | 0 | 0 | 0 | 0 | 0 | 0 | 0 | 0 | 0 | 0 | 0 | 0 | 0 | 0 | 0 | 0 | 0 | 0 | 0 | 0 | 0 | 0 |  | 0 | 0 | 0 |  | #VALUE! | #VALUE! | #VALUE! | #VALUE! |  |  | #VALUE! | #VALUE! | 0 | 0 | 0.20123 | 0.20123 | #VALUE! | #VALUE! | #VALUE! | #VALUE! | 0 | 0 | 0.20123 | 0.20123 | #VALUE! | #VALUE! | #VALUE! | #VALUE! | 0 | 0 | 0.20123 | 0.20123 | #VALUE! | #VALUE! |  |  |  | #VALUE! | #VALUE! | #VALUE! | #VALUE! | #VALUE! | #VALUE! | #VALUE!
Tuesday | 11 | 22 | 5 | 7805 | 0 | 0 | 0 | 0 | 0 | 0 | 0 | 0 | 0 | 0 | 0 | 0 | 0 | 0 | 0 | 0 | 0 | 0 | 0 | 0 | 0 | 0 | 0 | 0 | 0 | 0 | 0 | 0 | 0 | 0 | 0 | 0 | 0 | 0 | 0 | 0 | 0 | 0 | 0 | 0 |  | 0 | 0 | 0 |  | #VALUE! | #VALUE! | #VALUE! | #VALUE! |  |  | #VALUE! | #VALUE! | 0 | 0 | 0.20123 | 0.20123 | #VALUE! | #VALUE! | #VALUE! | #VALUE! | 0 | 0 | 0.20123 | 0.20123 | #VALUE! | #VALUE! | #VALUE! | #VALUE! | 0 | 0 | 0.20123 | 0.20123 | #VALUE! | #VALUE! |  |  |  | #VALUE! | #VALUE! | #VALUE! | #VALUE! | #VALUE! | #VALUE! | #VALUE!
Tuesday | 11 | 22 | 6 | 7806 | 0 | 0 | 0 | 0 | 0 | 0 | 0 | 0 | 0 | 0 | 0 | 0 | 0 | 0 | 0 | 0 | 0 | 0 | 0 | 0 | 0 | 0 | 0 | 0 | 0 | 0 | 0 | 0 | 0 | 0 | 0 | 0 | 0 | 0 | 0 | 0 | 0 | 0 | 0 | 0 |  | 0 | 0 | 0 |  | #VALUE! | #VALUE! | #VALUE! | #VALUE! |  |  | #VALUE! | #VALUE! | 0 | 0 | 0.20123 | 0.20123 | #VALUE! | #VALUE! | #VALUE! | #VALUE! | 0 | 0 | 0.20123 | 0.20123 | #VALUE! | #VALUE! | #VALUE! | #VALUE! | 0 | 0 | 0.20123 | 0.20123 | #VALUE! | #VALUE! |  |  |  | #VALUE! | #VALUE! | #VALUE! | #VALUE! | #VALUE! | #VALUE! | #VALUE!
Tuesday | 11 | 22 | 7 | 7807 | 0 | 0 | 0 | 0 | 0 | 0 | 0 | 0 | 0 | 0 | 0 | 0 | 0 | 0 | 0 | 0 | 0 | 0 | 0 | 0 | 0 | 0 | 0 | 0 | 0 | 0 | 0 | 0 | 0 | 0 | 0 | 0 | 0 | 0 | 0 | 0 | 0 | 0 | 0 | 0 |  | 0 | 0 | 0 |  | #VALUE! | #VALUE! | #VALUE! | #VALUE! |  |  | #VALUE! | #VALUE! | 0 | 0 | 0.20123 | 0.20123 | #VALUE! | #VALUE! | #VALUE! | #VALUE! | 0 | 0 | 0.20123 | 0.20123 | #VALUE! | #VALUE! | #VALUE! | #VALUE! | 0 | 0 | 0.20123 | 0.20123 | #VALUE! | #VALUE! |  |  |  | #VALUE! | #VALUE! | #VALUE! | #VALUE! | #VALUE! | #VALUE! | #VALUE!
Tuesday | 11 | 22 | 8 | 7808 | 0 | 0 | 0 | 0 | 0 | 0 | 0 | 0 | 0 | 0 | 0 | 0 | 0 | 0 | 0 | 0 | 0 | 0 | 0 | 0 | 0 | 0 | 0 | 0 | 0 | 0 | 0 | 0 | 0 | 0 | 0 | 0 | 0 | 0 | 0 | 0 | 0 | 0 | 0 | 0 |  | 0 | 0 | 0 |  | #VALUE! | #VALUE! | #VALUE! | #VALUE! |  |  | #VALUE! | #VALUE! | 0 | 0 | 0.20123 | 0.20123 | #VALUE! | #VALUE! | #VALUE! | #VALUE! | 0 | 0 | 0.20123 | 0.20123 | #VALUE! | #VALUE! | #VALUE! | #VALUE! | 0 | 0 | 0.20123 | 0.20123 | #VALUE! | #VALUE! |  |  |  | #VALUE! | #VALUE! | #VALUE! | #VALUE! | #VALUE! | #VALUE! | #VALUE!
Tuesday | 11 | 22 | 9 | 7809 | 0 | 0 | 0 | 0 | 0 | 0 | 0 | 0 | 0 | 0 | 0 | 0 | 0 | 0 | 0 | 0 | 0 | 0 | 0 | 0 | 0 | 0 | 0 | 0 | 0 | 0 | 0 | 0 | 0 | 0 | 0 | 0 | 0 | 0 | 0 | 0 | 0 | 0 | 0 | 0 |  | 0 | 0 | 0 |  | #VALUE! | #VALUE! | #VALUE! | #VALUE! |  |  | #VALUE! | #VALUE! | 0 | 0 | 0.20123 | 0.20123 | #VALUE! | #VALUE! | #VALUE! | #VALUE! | 0 | 0 | 0.20123 | 0.20123 | #VALUE! | #VALUE! | #VALUE! | #VALUE! | 0 | 0 | 0.20123 | 0.20123 | #VALUE! | #VALUE! |  |  |  | #VALUE! | #VALUE! | #VALUE! | #VALUE! | #VALUE! | #VALUE! | #VALUE!
Tuesday | 11 | 22 | 10 | 7810 | 0 | 0 | 0 | 0 | 0 | 0 | 0 | 0 | 0 | 0 | 0 | 0 | 0 | 0 | 0 | 0 | 0 | 0 | 0 | 0 | 0 | 0 | 0 | 0 | 0.0014601 | 0 | 0 | 0 | 0 | 0 | 0 | 0 | 0 | 0 | 0 | 0 | 0 | 0 | 0 | 0 |  | 0 | 0 | 0 |  | #VALUE! | #VALUE! | #VALUE! | #VALUE! |  |  | #VALUE! | #VALUE! | 0 | 0 | 0.20123 | 0.20123 | #VALUE! | #VALUE! | #VALUE! | #VALUE! | 0 | 0 | 0.20123 | 0.20123 | #VALUE! | #VALUE! | #VALUE! | #VALUE! | 0 | 0 | 0.20123 | 0.20123 | #VALUE! | #VALUE! |  |  |  | #VALUE! | #VALUE! | #VALUE! | #VALUE! | #VALUE! | #VALUE! | #VALUE!
Tuesday | 11 | 22 | 11 | 7811 | 0 | 0 | 0 | 0 | 0 | 0 | 0 | 0 | 0 | 0 | 0 | 0 | 0 | 0 | 0 | 0 | 0 | 0 | 0 | 0 | 0 | 0 | 0 | 0 | 0.0019032 | 0 | 0 | 0 | 0 | 0 | 0 | 0 | 0 | 0 | 0 | 0 | 0 | 0 | 0 | 0 |  | 0 | 0 | 0 |  | #VALUE! | #VALUE! | #VALUE! | #VALUE! |  |  | #VALUE! | #VALUE! | 0 | 0 | 0.20123 | 0.20123 | #VALUE! | #VALUE! | #VALUE! | #VALUE! | 0 | 0 | 0.20123 | 0.20123 | #VALUE! | #VALUE! | #VALUE! | #VALUE! | 0 | 0 | 0.20123 | 0.20123 | #VALUE! | #VALUE! |  |  |  | #VALUE! | #VALUE! | #VALUE! | #VALUE! | #VALUE! | #VALUE! | #VALUE!
Tuesday | 11 | 22 | 12 | 7812 | 0 | 0 | 0 | 0 | 0 | 0 | 0 | 0 | 0 | 0 | 0 | 0 | 0 | 0 | 0 | 0 | 0 | 0 | 0 | 0 | 0 | 0 | 0 | 0 | 0 | 0 | 0 | 0 | 0 | 0 | 0 | 0 | 0 | 0 | 0 | 0 | 0 | 0 | 0 | 0 |  | 0 | 0 | 0 |  | #VALUE! | #VALUE! | #VALUE! | #VALUE! |  |  | #VALUE! | #VALUE! | 0 | 0 | 0.20123 | 0.20123 | #VALUE! | #VALUE! | #VALUE! | #VALUE! | 0 | 0 | 0.20123 | 0.20123 | #VALUE! | #VALUE! | #VALUE! | #VALUE! | 0 | 0 | 0.20123 | 0.20123 | #VALUE! | #VALUE! |  |  |  | #VALUE! | #VALUE! | #VALUE! | #VALUE! | #VALUE! | #VALUE! | #VALUE!
Tuesday | 11 | 22 | 13 | 7813 | 0 | 0 | 0 | 0 | 0 | 0 | 0 | 0 | 0 | 0 | 0 | 0 | 0 | 0 | 0 | 0 | 0 | 0 | 0 | 0 | 0 | 0 | 0 | 0 | 0 | 0 | 0 | 0 | 0 | 0 | 0 | 0 | 0 | 0 | 0 | 0 | 0 | 0 | 0 | 0 |  | 0 | 0 | 0 |  | #VALUE! | #VALUE! | #VALUE! | #VALUE! |  |  | #VALUE! | #VALUE! | 0 | 0 | 0.20123 | 0.20123 | #VALUE! | #VALUE! | #VALUE! | #VALUE! | 0 | 0 | 0.20123 | 0.20123 | #VALUE! | #VALUE! | #VALUE! | #VALUE! | 0 | 0 | 0.20123 | 0.20123 | #VALUE! | #VALUE! |  |  |  | #VALUE! | #VALUE! | #VALUE! | #VALUE! | #VALUE! | #VALUE! | #VALUE!
Tuesday | 11 | 22 | 14 | 7814 | 0 | 0 | 0 | 0 | 0 | 0 | 0 | 0 | 0 | 0 | 0 | 0 | 0 | 0 | 0 | 0 | 0 | 0 | 0 | 0 | 0 | 0 | 0 | 0 | 0 | 0 | 0 | 0 | 0 | 0 | 0 | 0 | 0 | 0 | 0 | 0 | 0 | 0 | 0 | 0 |  | 0 | 0 | 0 |  | #VALUE! | #VALUE! | #VALUE! | #VALUE! |  |  | #VALUE! | #VALUE! | 0 | 0 | 0.20123 | 0.20123 | #VALUE! | #VALUE! | #VALUE! | #VALUE! | 0 | 0 | 0.20123 | 0.20123 | #VALUE! | #VALUE! | #VALUE! | #VALUE! | 0 | 0 | 0.20123 | 0.20123 | #VALUE! | #VALUE! |  |  |  | #VALUE! | #VALUE! | #VALUE! | #VALUE! | #VALUE! | #VALUE! | #VALUE!
Tuesday | 11 | 22 | 15 | 7815 | 0 | 0 | 0 | 0 | 0 | 0 | 0 | 0 | 0 | 0 | 0 | 0 | 0 | 0 | 0 | 0 | 0 | 0 | 0 | 0 | 0 | 0 | 0 | 0 | 0 | 0 | 0 | 0 | 0 | 0 | 0 | 0 | 0 | 0 | 0 | 0 | 0 | 0 | 0 | 0 |  | 0 | 0 | 0 |  | #VALUE! | #VALUE! | #VALUE! | #VALUE! |  |  | #VALUE! | #VALUE! | 0 | 0 | 0.20123 | 0.20123 | #VALUE! | #VALUE! | #VALUE! | #VALUE! | 0 | 0 | 0.20123 | 0.20123 | #VALUE! | #VALUE! | #VALUE! | #VALUE! | 0 | 0 | 0.20123 | 0.20123 | #VALUE! | #VALUE! |  |  |  | #VALUE! | #VALUE! | #VALUE! | #VALUE! | #VALUE! | #VALUE! | #VALUE!
Tuesday | 11 | 22 | 16 | 7816 | 0 | 0 | 0 | 0 | 0 | 0 | 0 | 0 | 0 | 0 | 0 | 0 | 0 | 0 | 0 | 0 | 0 | 0 | 0 | 0 | 0 | 0 | 0 | 0 | 0 | 0 | 0 | 0 | 0 | 0 | 0 | 0 | 0 | 0 | 0 | 0 | 0 | 0 | 0 | 0 |  | 0 | 0 | 0 |  | #VALUE! | #VALUE! | #VALUE! | #VALUE! |  |  | #VALUE! | #VALUE! | 0 | 0 | 0.20123 | 0.20123 | #VALUE! | #VALUE! | #VALUE! | #VALUE! | 0 | 0 | 0.20123 | 0.20123 | #VALUE! | #VALUE! | #VALUE! | #VALUE! | 0 | 0 | 0.20123 | 0.20123 | #VALUE! | #VALUE! |  |  |  | #VALUE! | #VALUE! | #VALUE! | #VALUE! | #VALUE! | #VALUE! | #VALUE!
Tuesday | 11 | 22 | 17 | 7817 | 0 | 0 | 0 | 0 | 0 | 0 | 0 | 0 | 0 | 0 | 0 | 0 | 0 | 0 | 0 | 0 | 0 | 0 | 0 | 0 | 0 | 0 | 0 | 0 | 0 | 0 | 0 | 0 | 0 | 0 | 0 | 0 | 0 | 0 | 0 | 0 | 0 | 0 | 0 | 0 |  | 0 | 0 | 0 |  | #VALUE! | #VALUE! | #VALUE! | #VALUE! |  |  | #VALUE! | #VALUE! | 0 | 0 | 0.20123 | 0.20123 | #VALUE! | #VALUE! | #VALUE! | #VALUE! | 0 | 0 | 0.20123 | 0.20123 | #VALUE! | #VALUE! | #VALUE! | #VALUE! | 0 | 0 | 0.20123 | 0.20123 | #VALUE! | #VALUE! |  |  |  | #VALUE! | #VALUE! | #VALUE! | #VALUE! | #VALUE! | #VALUE! | #VALUE!
Tuesday | 11 | 22 | 18 | 7818 | 0 | 0 | 0 | 0 | 0 | 0 | 0 | 0 | 0 | 0 | 0 | 0 | 0 | 0 | 0 | 0 | 0 | 0 | 0 | 0 | 0 | 0 | 0 | 0 | 0 | 0 | 0 | 0 | 0 | 0 | 0 | 0 | 0 | 0 | 0 | 0 | 0 | 0 | 0 | 0 |  | 0 | 0 | 0 |  | #VALUE! | #VALUE! | #VALUE! | #VALUE! |  |  | #VALUE! | #VALUE! | 0 | 0 | 0.20123 | 0.20123 | #VALUE! | #VALUE! | #VALUE! | #VALUE! | 0 | 0 | 0.20123 | 0.20123 | #VALUE! | #VALUE! | #VALUE! | #VALUE! | 0 | 0 | 0.20123 | 0.20123 | #VALUE! | #VALUE! |  |  |  | #VALUE! | #VALUE! | #VALUE! | #VALUE! | #VALUE! | #VALUE! | #VALUE!
Tuesday | 11 | 22 | 19 | 7819 | 0 | 0 | 0 | 0 | 0 | 0 | 0 | 0 | 0 | 0 | 0 | 0 | 0 | 0 | 0 | 0 | 0 | 0 | 0 | 0 | 0 | 0 | 0 | 0 | 0 | 0 | 0 | 0 | 0 | 0 | 0 | 0 | 0 | 0 | 0 | 0 | 0 | 0 | 0 | 0 |  | 0 | 0 | 0 |  | #VALUE! | #VALUE! | #VALUE! | #VALUE! |  |  | #VALUE! | #VALUE! | 0 | 0 | 0.20123 | 0.20123 | #VALUE! | #VALUE! | #VALUE! | #VALUE! | 0 | 0 | 0.20123 | 0.20123 | #VALUE! | #VALUE! | #VALUE! | #VALUE! | 0 | 0 | 0.20123 | 0.20123 | #VALUE! | #VALUE! |  |  |  | #VALUE! | #VALUE! | #VALUE! | #VALUE! | #VALUE! | #VALUE! | #VALUE!
Tuesday | 11 | 22 | 20 | 7820 | 0 | 0 | 0 | 0 | 0 | 0 | 0 | 0 | 0 | 0 | 0 | 0 | 0 | 0 | 0 | 0 | 0 | 0 | 0 | 0 | 0 | 0 | 0 | 0 | 0 | 0 | 0 | 0 | 0 | 0 | 0 | 0 | 0 | 0 | 0 | 0 | 0 | 0 | 0 | 0 |  | 0 | 0 | 0 |  | #VALUE! | #VALUE! | #VALUE! | #VALUE! |  |  | #VALUE! | #VALUE! | 0 | 0 | 0.20123 | 0.20123 | #VALUE! | #VALUE! | #VALUE! | #VALUE! | 0 | 0 | 0.20123 | 0.20123 | #VALUE! | #VALUE! | #VALUE! | #VALUE! | 0 | 0 | 0.20123 | 0.20123 | #VALUE! | #VALUE! |  |  |  | #VALUE! | #VALUE! | #VALUE! | #VALUE! | #VALUE! | #VALUE! | #VALUE!
Tuesday | 11 | 22 | 21 | 7821 | 0 | 0 | 0 | 0 | 0 | 0 | 0 | 0 | 0 | 0 | 0 | 0 | 0 | 0 | 0 | 0 | 0 | 0 | 0 | 0 | 0 | 0 | 0 | 0 | 0 | 0 | 0 | 0 | 0 | 0 | 0 | 0 | 0 | 0 | 0 | 0 | 0 | 0 | 0 | 0 |  | 0 | 0 | 0 |  | #VALUE! | #VALUE! | #VALUE! | #VALUE! |  |  | #VALUE! | #VALUE! | 0 | 0 | 0.20123 | 0.20123 | #VALUE! | #VALUE! | #VALUE! | #VALUE! | 0 | 0 | 0.20123 | 0.20123 | #VALUE! | #VALUE! | #VALUE! | #VALUE! | 0 | 0 | 0.20123 | 0.20123 | #VALUE! | #VALUE! |  |  |  | #VALUE! | #VALUE! | #VALUE! | #VALUE! | #VALUE! | #VALUE! | #VALUE!
Tuesday | 11 | 22 | 22 | 7822 | 0 | 0 | 0 | 0 | 0 | 0 | 0 | 0 | 0 | 0 | 0 | 0 | 0 | 0 | 0 | 0 | 0 | 0 | 0 | 0 | 0 | 0 | 0 | 0 | 0 | 0 | 0 | 0 | 0 | 0 | 0 | 0 | 0 | 0 | 0 | 0 | 0 | 0 | 0 | 0 |  | 0 | 0 | 0 |  | #VALUE! | #VALUE! | #VALUE! | #VALUE! |  |  | #VALUE! | #VALUE! | 0 | 0 | 0.20123 | 0.20123 | #VALUE! | #VALUE! | #VALUE! | #VALUE! | 0 | 0 | 0.20123 | 0.20123 | #VALUE! | #VALUE! | #VALUE! | #VALUE! | 0 | 0 | 0.20123 | 0.20123 | #VALUE! | #VALUE! |  |  |  | #VALUE! | #VALUE! | #VALUE! | #VALUE! | #VALUE! | #VALUE! | #VALUE!
Tuesday | 11 | 22 | 23 | 7823 | 0 | 0 | 0 | 0 | 0 | 0 | 0 | 0 | 0 | 0 | 0 | 0 | 0 | 0 | 0 | 0 | 0 | 0 | 0 | 0 | 0 | 0 | 0 | 0 | 0 | 0 | 0 | 0 | 0 | 0 | 0 | 0 | 0 | 0 | 0 | 0 | 0 | 0 | 0 | 0 |  | 0 | 0 | 0 |  | #VALUE! | #VALUE! | #VALUE! | #VALUE! |  |  | #VALUE! | #VALUE! | 0 | 0 | 0.20123 | 0.20123 | #VALUE! | #VALUE! | #VALUE! | #VALUE! | 0 | 0 | 0.20123 | 0.20123 | #VALUE! | #VALUE! | #VALUE! | #VALUE! | 0 | 0 | 0.20123 | 0.20123 | #VALUE! | #VALUE! |  |  |  | #VALUE! | #VALUE! | #VALUE! | #VALUE! | #VALUE! | #VALUE! | #VALUE!
Tuesday | 11 | 22 | 24 | 7824 | 0 | 0 | 0 | 0 | 0 | 0 | 0 | 0 | 0 | 0 | 0 | 0 | 0 | 0 | 0 | 0 | 0 | 0 | 0 | 0 | 0 | 0 | 0 | 0 | 0 | 0 | 0 | 0 | 0 | 0 | 0 | 0 | 0 | 0 | 0 | 0 | 0 | 0 | 0 | 0 |  | 0 | 0 | 0 |  | #VALUE! | #VALUE! | #VALUE! | #VALUE! |  |  | #VALUE! | #VALUE! | 0 | 0 | 0.20123 | 0.20123 | #VALUE! | #VALUE! | #VALUE! | #VALUE! | 0 | 0 | 0.20123 | 0.20123 | #VALUE! | #VALUE! | #VALUE! | #VALUE! | 0 | 0 | 0.20123 | 0.20123 | #VALUE! | #VALUE! |  |  |  | #VALUE! | #VALUE! | #VALUE! | #VALUE! | #VALUE! | #VALUE! | #VALUE!
Wednesday | 11 | 23 | 1 | 7825 | 0 | 0 | 0 | 0 | 0 | 0 | 0 | 0 | 0 | 0 | 0 | 0 | 0 | 0 | 0 | 0 | 0 | 0 | 0 | 0 | 0 | 0 | 0 | 0 | 0 | 0 | 0 | 0 | 0 | 0 | 0 | 0 | 0 | 0 | 0 | 0 | 0 | 0 | 0 | 0 |  | 0 | 0 | 0 |  | #VALUE! | #VALUE! | #VALUE! | #VALUE! |  |  | #VALUE! | #VALUE! | 0 | 0 | 0.20123 | 0.20123 | #VALUE! | #VALUE! | #VALUE! | #VALUE! | 0 | 0 | 0.20123 | 0.20123 | #VALUE! | #VALUE! | #VALUE! | #VALUE! | 0 | 0 | 0.20123 | 0.20123 | #VALUE! | #VALUE! |  |  |  | #VALUE! | #VALUE! | #VALUE! | #VALUE! | #VALUE! | #VALUE! | #VALUE!
Wednesday | 11 | 23 | 2 | 7826 | 0 | 0 | 0 | 0 | 0 | 0 | 0 | 0 | 0 | 0 | 0 | 0 | 0 | 0 | 0 | 0 | 0 | 0 | 0 | 0 | 0 | 0 | 0 | 0 | 0 | 0 | 0 | 0 | 0 | 0 | 0 | 0 | 0 | 0 | 0 | 0 | 0 | 0 | 0 | 0 |  | 0 | 0 | 0 |  | #VALUE! | #VALUE! | #VALUE! | #VALUE! |  |  | #VALUE! | #VALUE! | 0 | 0 | 0.20123 | 0.20123 | #VALUE! | #VALUE! | #VALUE! | #VALUE! | 0 | 0 | 0.20123 | 0.20123 | #VALUE! | #VALUE! | #VALUE! | #VALUE! | 0 | 0 | 0.20123 | 0.20123 | #VALUE! | #VALUE! |  |  |  | #VALUE! | #VALUE! | #VALUE! | #VALUE! | #VALUE! | #VALUE! | #VALUE!
Wednesday | 11 | 23 | 3 | 7827 | 0 | 0 | 0 | 0 | 0 | 0 | 0 | 0 | 0 | 0 | 0 | 0 | 0 | 0 | 0 | 0 | 0 | 0 | 0 | 0 | 0 | 0 | 0 | 0 | 0.011484 | 0 | 0 | 0 | 0 | 0 | 0 | 0 | 0 | 0 | 0 | 0 | 0 | 0 | 0 | 0 |  | 0 | 0 | 0 |  | #VALUE! | #VALUE! | #VALUE! | #VALUE! |  |  | #VALUE! | #VALUE! | 0 | 0 | 0.20123 | 0.20123 | #VALUE! | #VALUE! | #VALUE! | #VALUE! | 0 | 0 | 0.20123 | 0.20123 | #VALUE! | #VALUE! | #VALUE! | #VALUE! | 0 | 0 | 0.20123 | 0.20123 | #VALUE! | #VALUE! |  |  |  | #VALUE! | #VALUE! | #VALUE! | #VALUE! | #VALUE! | #VALUE! | #VALUE!
Wednesday | 11 | 23 | 4 | 7828 | 0 | 0 | 0 | 0 | 0 | 0 | 0 | 0 | 0 | 0 | 0 | 0 | 0 | 0 | 0 | 0 | 0 | 0 | 0 | 0 | 0 | 0 | 0 | 0 | 0 | 0 | 0 | 0 | 0 | 0 | 0 | 0 | 0 | 0 | 0 | 0 | 0 | 0 | 0 | 0 |  | 0 | 0 | 0 |  | #VALUE! | #VALUE! | #VALUE! | #VALUE! |  |  | #VALUE! | #VALUE! | 0 | 0 | 0.20123 | 0.20123 | #VALUE! | #VALUE! | #VALUE! | #VALUE! | 0 | 0 | 0.20123 | 0.20123 | #VALUE! | #VALUE! | #VALUE! | #VALUE! | 0 | 0 | 0.20123 | 0.20123 | #VALUE! | #VALUE! |  |  |  | #VALUE! | #VALUE! | #VALUE! | #VALUE! | #VALUE! | #VALUE! | #VALUE!
Wednesday | 11 | 23 | 5 | 7829 | 0 | 0 | 0 | 0 | 0 | 0 | 0 | 0 | 0 | 0 | 0 | 0 | 0 | 0 | 0 | 0 | 0 | 0 | 0 | 0 | 0 | 0 | 0 | 0 | 0 | 0 | 0 | 0 | 0 | 0 | 0 | 0 | 0 | 0 | 0 | 0 | 0 | 0 | 0 | 0 |  | 0 | 0 | 0 |  | #VALUE! | #VALUE! | #VALUE! | #VALUE! |  |  | #VALUE! | #VALUE! | 0 | 0 | 0.20123 | 0.20123 | #VALUE! | #VALUE! | #VALUE! | #VALUE! | 0 | 0 | 0.20123 | 0.20123 | #VALUE! | #VALUE! | #VALUE! | #VALUE! | 0 | 0 | 0.20123 | 0.20123 | #VALUE! | #VALUE! |  |  |  | #VALUE! | #VALUE! | #VALUE! | #VALUE! | #VALUE! | #VALUE! | #VALUE!
Wednesday | 11 | 23 | 6 | 7830 | 0 | 0 | 0 | 0 | 0 | 0 | 0 | 0 | 0 | 0 | 0 | 0 | 0 | 0 | 0 | 0 | 0 | 0 | 0 | 0 | 0 | 0 | 0 | 0 | 0 | 0 | 0 | 0 | 0 | 0 | 0 | 0 | 0 | 0 | 0 | 0 | 0 | 0 | 0 | 0 |  | 0 | 0 | 0 |  | #VALUE! | #VALUE! | #VALUE! | #VALUE! |  |  | #VALUE! | #VALUE! | 0 | 0 | 0.20123 | 0.20123 | #VALUE! | #VALUE! | #VALUE! | #VALUE! | 0 | 0 | 0.20123 | 0.20123 | #VALUE! | #VALUE! | #VALUE! | #VALUE! | 0 | 0 | 0.20123 | 0.20123 | #VALUE! | #VALUE! |  |  |  | #VALUE! | #VALUE! | #VALUE! | #VALUE! | #VALUE! | #VALUE! | #VALUE!
Wednesday | 11 | 23 | 7 | 7831 | 0 | 0 | 0 | 0 | 0 | 0 | 0 | 0 | 0 | 0 | 0 | 0 | 0 | 0 | 0 | 0 | 0 | 0 | 0 | 0 | 0 | 0 | 0 | 0 | 0 | 0 | 0 | 0 | 0 | 0 | 0 | 0 | 0 | 0 | 0 | 0 | 0 | 0 | 0 | 0 |  | 0 | 0 | 0 |  | #VALUE! | #VALUE! | #VALUE! | #VALUE! |  |  | #VALUE! | #VALUE! | 0 | 0 | 0.20123 | 0.20123 | #VALUE! | #VALUE! | #VALUE! | #VALUE! | 0 | 0 | 0.20123 | 0.20123 | #VALUE! | #VALUE! | #VALUE! | #VALUE! | 0 | 0 | 0.20123 | 0.20123 | #VALUE! | #VALUE! |  |  |  | #VALUE! | #VALUE! | #VALUE! | #VALUE! | #VALUE! | #VALUE! | #VALUE!
Wednesday | 11 | 23 | 8 | 7832 | 0 | 0 | 0 | 0 | 0 | 0 | 0 | 0 | 0 | 0 | 0 | 0 | 0 | 0 | 0 | 0 | 0 | 0 | 0 | 0 | 0 | 0 | 0 | 0 | 0 | 0 | 0 | 0 | 0 | 0 | 0 | 0 | 0 | 0 | 0 | 0 | 0 | 0 | 0 | 0 |  | 0 | 0 | 0 |  | #VALUE! | #VALUE! | #VALUE! | #VALUE! |  |  | #VALUE! | #VALUE! | 0 | 0 | 0.20123 | 0.20123 | #VALUE! | #VALUE! | #VALUE! | #VALUE! | 0 | 0 | 0.20123 | 0.20123 | #VALUE! | #VALUE! | #VALUE! | #VALUE! | 0 | 0 | 0.20123 | 0.20123 | #VALUE! | #VALUE! |  |  |  | #VALUE! | #VALUE! | #VALUE! | #VALUE! | #VALUE! | #VALUE! | #VALUE!
Wednesday | 11 | 23 | 9 | 7833 | 0 | 0 | 0 | 0 | 0 | 0 | 0 | 0 | 0 | 0 | 0 | 0 | 0 | 0 | 0 | 0 | 0 | 0 | 0 | 0 | 0 | 0 | 0 | 0 | 0 | 0 | 0 | 0 | 0 | 0 | 0 | 0 | 0 | 0 | 0 | 0 | 0 | 0 | 0 | 0 |  | 0 | 0 | 0 |  | #VALUE! | #VALUE! | #VALUE! | #VALUE! |  |  | #VALUE! | #VALUE! | 0 | 0 | 0.20123 | 0.20123 | #VALUE! | #VALUE! | #VALUE! | #VALUE! | 0 | 0 | 0.20123 | 0.20123 | #VALUE! | #VALUE! | #VALUE! | #VALUE! | 0 | 0 | 0.20123 | 0.20123 | #VALUE! | #VALUE! |  |  |  | #VALUE! | #VALUE! | #VALUE! | #VALUE! | #VALUE! | #VALUE! | #VALUE!
Wednesday | 11 | 23 | 10 | 7834 | 0 | 0 | 0 | 0 | 0 | 0 | 0 | 0 | 0 | 0 | 0 | 0 | 0 | 0 | 0 | 0 | 0 | 0 | 0 | 0 | 0 | 0 | 0 | 0 | 0 | 0 | 0 | 0 | 0 | 0 | 0 | 0 | 0 | 0 | 0 | 0 | 0 | 0 | 0 | 0 |  | 0 | 0 | 0 |  | #VALUE! | #VALUE! | #VALUE! | #VALUE! |  |  | #VALUE! | #VALUE! | 0 | 0 | 0.20123 | 0.20123 | #VALUE! | #VALUE! | #VALUE! | #VALUE! | 0 | 0 | 0.20123 | 0.20123 | #VALUE! | #VALUE! | #VALUE! | #VALUE! | 0 | 0 | 0.20123 | 0.20123 | #VALUE! | #VALUE! |  |  |  | #VALUE! | #VALUE! | #VALUE! | #VALUE! | #VALUE! | #VALUE! | #VALUE!
Wednesday | 11 | 23 | 11 | 7835 | 0 | 0 | 0 | 0 | 0 | 0 | 0 | 0 | 0 | 0 | 0 | 0 | 0 | 0 | 0 | 0 | 0 | 0 | 0 | 0 | 0 | 0 | 0 | 0 | 0 | 0 | 0 | 0 | 0 | 0 | 0 | 0 | 0 | 0 | 0 | 0 | 0 | 0 | 0 | 0 |  | 0 | 0 | 0 |  | #VALUE! | #VALUE! | #VALUE! | #VALUE! |  |  | #VALUE! | #VALUE! | 0 | 0 | 0.20123 | 0.20123 | #VALUE! | #VALUE! | #VALUE! | #VALUE! | 0 | 0 | 0.20123 | 0.20123 | #VALUE! | #VALUE! | #VALUE! | #VALUE! | 0 | 0 | 0.20123 | 0.20123 | #VALUE! | #VALUE! |  |  |  | #VALUE! | #VALUE! | #VALUE! | #VALUE! | #VALUE! | #VALUE! | #VALUE!
Wednesday | 11 | 23 | 12 | 7836 | 0 | 0 | 0 | 0 | 0 | 0 | 0 | 0 | 0 | 0 | 0 | 0 | 0 | 0 | 0 | 0 | 0 | 0 | 0 | 0 | 0 | 0 | 0 | 0 | 0 | 0 | 0 | 0 | 0 | 0 | 0 | 0 | 0 | 0 | 0 | 0 | 0 | 0 | 0 | 0 |  | 0 | 0 | 0 |  | #VALUE! | #VALUE! | #VALUE! | #VALUE! |  |  | #VALUE! | #VALUE! | 0 | 0 | 0.20123 | 0.20123 | #VALUE! | #VALUE! | #VALUE! | #VALUE! | 0 | 0 | 0.20123 | 0.20123 | #VALUE! | #VALUE! | #VALUE! | #VALUE! | 0 | 0 | 0.20123 | 0.20123 | #VALUE! | #VALUE! |  |  |  | #VALUE! | #VALUE! | #VALUE! | #VALUE! | #VALUE! | #VALUE! | #VALUE!
Wednesday | 11 | 23 | 13 | 7837 | 0 | 0 | 0 | 0 | 0 | 0 | 0 | 0 | 0 | 0 | 0 | 0 | 0 | 0 | 0 | 0 | 0 | 0 | 0 | 0 | 0 | 0 | 0 | 0 | 0 | 0 | 0 | 0 | 0 | 0 | 0 | 0 | 0 | 0 | 0 | 0 | 0 | 0 | 0 | 0 |  | 0 | 0 | 0 |  | #VALUE! | #VALUE! | #VALUE! | #VALUE! |  |  | #VALUE! | #VALUE! | 0 | 0 | 0.20123 | 0.20123 | #VALUE! | #VALUE! | #VALUE! | #VALUE! | 0 | 0 | 0.20123 | 0.20123 | #VALUE! | #VALUE! | #VALUE! | #VALUE! | 0 | 0 | 0.20123 | 0.20123 | #VALUE! | #VALUE! |  |  |  | #VALUE! | #VALUE! | #VALUE! | #VALUE! | #VALUE! | #VALUE! | #VALUE!
Wednesday | 11 | 23 | 14 | 7838 | 0 | 0 | 0 | 0 | 0 | 0 | 0 | 0 | 0 | 0 | 0 | 0 | 0 | 0 | 0 | 0 | 0 | 0 | 0 | 0 | 0 | 0 | 0 | 0 | 0 | 0 | 0 | 0 | 0 | 0 | 0 | 0 | 0 | 0 | 0 | 0 | 0 | 0 | 0 | 0 |  | 0 | 0 | 0 |  | #VALUE! | #VALUE! | #VALUE! | #VALUE! |  |  | #VALUE! | #VALUE! | 0 | 0 | 0.20123 | 0.20123 | #VALUE! | #VALUE! | #VALUE! | #VALUE! | 0 | 0 | 0.20123 | 0.20123 | #VALUE! | #VALUE! | #VALUE! | #VALUE! | 0 | 0 | 0.20123 | 0.20123 | #VALUE! | #VALUE! |  |  |  | #VALUE! | #VALUE! | #VALUE! | #VALUE! | #VALUE! | #VALUE! | #VALUE!
Wednesday | 11 | 23 | 15 | 7839 | 0 | 0 | 0 | 0 | 0 | 0 | 0 | 0 | 0 | 0 | 0 | 0 | 0 | 0 | 0 | 0 | 0 | 0 | 0 | 0 | 0 | 0 | 0 | 0 | 0 | 0 | 0 | 0 | 0 | 0 | 0 | 0 | 0 | 0 | 0 | 0 | 0 | 0 | 0 | 0 |  | 0 | 0 | 0 |  | #VALUE! | #VALUE! | #VALUE! | #VALUE! |  |  | #VALUE! | #VALUE! | 0 | 0 | 0.20123 | 0.20123 | #VALUE! | #VALUE! | #VALUE! | #VALUE! | 0 | 0 | 0.20123 | 0.20123 | #VALUE! | #VALUE! | #VALUE! | #VALUE! | 0 | 0 | 0.20123 | 0.20123 | #VALUE! | #VALUE! |  |  |  | #VALUE! | #VALUE! | #VALUE! | #VALUE! | #VALUE! | #VALUE! | #VALUE!
Wednesday | 11 | 23 | 16 | 7840 | 0 | 0 | 0 | 0 | 0 | 0 | 0 | 0 | 0 | 0 | 0 | 0 | 0 | 0 | 0 | 0 | 0 | 0 | 0 | 0 | 0 | 0 | 0 | 0 | 0 | 0 | 0 | 0 | 0 | 0 | 0 | 0 | 0 | 0 | 0 | 0 | 0 | 0 | 0 | 0 |  | 0 | 0 | 0 |  | #VALUE! | #VALUE! | #VALUE! | #VALUE! |  |  | #VALUE! | #VALUE! | 0 | 0 | 0.20123 | 0.20123 | #VALUE! | #VALUE! | #VALUE! | #VALUE! | 0 | 0 | 0.20123 | 0.20123 | #VALUE! | #VALUE! | #VALUE! | #VALUE! | 0 | 0 | 0.20123 | 0.20123 | #VALUE! | #VALUE! |  |  |  | #VALUE! | #VALUE! | #VALUE! | #VALUE! | #VALUE! | #VALUE! | #VALUE!
Wednesday | 11 | 23 | 17 | 7841 | 0 | 0 | 0 | 0 | 0 | 0 | 0 | 0 | 0 | 0 | 0 | 0 | 0 | 0 | 0 | 0 | 0 | 0 | 0 | 0 | 0 | 0 | 0 | 0 | 0 | 0 | 0 | 0 | 0 | 0 | 0 | 0 | 0 | 0 | 0 | 0 | 0 | 0 | 0 | 0 |  | 0 | 0 | 0 |  | #VALUE! | #VALUE! | #VALUE! | #VALUE! |  |  | #VALUE! | #VALUE! | 0 | 0 | 0.20123 | 0.20123 | #VALUE! | #VALUE! | #VALUE! | #VALUE! | 0 | 0 | 0.20123 | 0.20123 | #VALUE! | #VALUE! | #VALUE! | #VALUE! | 0 | 0 | 0.20123 | 0.20123 | #VALUE! | #VALUE! |  |  |  | #VALUE! | #VALUE! | #VALUE! | #VALUE! | #VALUE! | #VALUE! | #VALUE!
Wednesday | 11 | 23 | 18 | 7842 | 0 | 0 | 0 | 0 | 0 | 0 | 0 | 0 | 0 | 0 | 0 | 0 | 0 | 0 | 0 | 0 | 0 | 0 | 0 | 0 | 0 | 0 | 0 | 0 | 0 | 0 | 0 | 0 | 0 | 0 | 0 | 0 | 0 | 0 | 0 | 0 | 0 | 0 | 0 | 0 |  | 0 | 0 | 0 |  | #VALUE! | #VALUE! | #VALUE! | #VALUE! |  |  | #VALUE! | #VALUE! | 0 | 0 | 0.20123 | 0.20123 | #VALUE! | #VALUE! | #VALUE! | #VALUE! | 0 | 0 | 0.20123 | 0.20123 | #VALUE! | #VALUE! | #VALUE! | #VALUE! | 0 | 0 | 0.20123 | 0.20123 | #VALUE! | #VALUE! |  |  |  | #VALUE! | #VALUE! | #VALUE! | #VALUE! | #VALUE! | #VALUE! | #VALUE!
Wednesday | 11 | 23 | 19 | 7843 | 0 | 0 | 0 | 0 | 0 | 0 | 0 | 0 | 0 | 0 | 0 | 0 | 0 | 0 | 0 | 0 | 0 | 0 | 0 | 0 | 0 | 0 | 0 | 0 | 0 | 0 | 0 | 0 | 0 | 0 | 0 | 0 | 0 | 0 | 0 | 0 | 0 | 0 | 0 | 0 |  | 0 | 0 | 0 |  | #VALUE! | #VALUE! | #VALUE! | #VALUE! |  |  | #VALUE! | #VALUE! | 0 | 0 | 0.20123 | 0.20123 | #VALUE! | #VALUE! | #VALUE! | #VALUE! | 0 | 0 | 0.20123 | 0.20123 | #VALUE! | #VALUE! | #VALUE! | #VALUE! | 0 | 0 | 0.20123 | 0.20123 | #VALUE! | #VALUE! |  |  |  | #VALUE! | #VALUE! | #VALUE! | #VALUE! | #VALUE! | #VALUE! | #VALUE!
Wednesday | 11 | 23 | 20 | 7844 | 0 | 0 | 0 | 0 | 0 | 0 | 0 | 0 | 0 | 0 | 0 | 0 | 0 | 0 | 0 | 0 | 0 | 0 | 0 | 0 | 0 | 0 | 0 | 0 | 0 | 0 | 0 | 0 | 0 | 0 | 0 | 0 | 0 | 0 | 0 | 0 | 0 | 0 | 0 | 0 |  | 0 | 0 | 0 |  | #VALUE! | #VALUE! | #VALUE! | #VALUE! |  |  | #VALUE! | #VALUE! | 0 | 0 | 0.20123 | 0.20123 | #VALUE! | #VALUE! | #VALUE! | #VALUE! | 0 | 0 | 0.20123 | 0.20123 | #VALUE! | #VALUE! | #VALUE! | #VALUE! | 0 | 0 | 0.20123 | 0.20123 | #VALUE! | #VALUE! |  |  |  | #VALUE! | #VALUE! | #VALUE! | #VALUE! | #VALUE! | #VALUE! | #VALUE!
Wednesday | 11 | 23 | 21 | 7845 | 0 | 0 | 0 | 0 | 0 | 0 | 0 | 0 | 0 | 0 | 0 | 0 | 0 | 0 | 0 | 0 | 0 | 0 | 0 | 0 | 0 | 0 | 0 | 0 | 0 | 0 | 0 | 0 | 0 | 0 | 0 | 0 | 0 | 0 | 0 | 0 | 0 | 0 | 0 | 0 |  | 0 | 0 | 0 |  | #VALUE! | #VALUE! | #VALUE! | #VALUE! |  |  | #VALUE! | #VALUE! | 0 | 0 | 0.20123 | 0.20123 | #VALUE! | #VALUE! | #VALUE! | #VALUE! | 0 | 0 | 0.20123 | 0.20123 | #VALUE! | #VALUE! | #VALUE! | #VALUE! | 0 | 0 | 0.20123 | 0.20123 | #VALUE! | #VALUE! |  |  |  | #VALUE! | #VALUE! | #VALUE! | #VALUE! | #VALUE! | #VALUE! | #VALUE!
Wednesday | 11 | 23 | 22 | 7846 | 0 | 0 | 0 | 0 | 0 | 0 | 0 | 0 | 0 | 0 | 0 | 0 | 0 | 0 | 0 | 0 | 0 | 0 | 0 | 0 | 0 | 0 | 0 | 0 | 0 | 0 | 0 | 0 | 0 | 0 | 0 | 0 | 0 | 0 | 0 | 0 | 0 | 0 | 0 | 0 |  | 0 | 0 | 0 |  | #VALUE! | #VALUE! | #VALUE! | #VALUE! |  |  | #VALUE! | #VALUE! | 0 | 0 | 0.20123 | 0.20123 | #VALUE! | #VALUE! | #VALUE! | #VALUE! | 0 | 0 | 0.20123 | 0.20123 | #VALUE! | #VALUE! | #VALUE! | #VALUE! | 0 | 0 | 0.20123 | 0.20123 | #VALUE! | #VALUE! |  |  |  | #VALUE! | #VALUE! | #VALUE! | #VALUE! | #VALUE! | #VALUE! | #VALUE!
Wednesday | 11 | 23 | 23 | 7847 | 0 | 0 | 0 | 0 | 0 | 0 | 0 | 0 | 0 | 0 | 0 | 0 | 0 | 0 | 0 | 0 | 0 | 0 | 0 | 0 | 0 | 0 | 0 | 0 | 0 | 0 | 0 | 0 | 0 | 0 | 0 | 0 | 0 | 0 | 0 | 0 | 0 | 0 | 0 | 0 |  | 0 | 0 | 0 |  | #VALUE! | #VALUE! | #VALUE! | #VALUE! |  |  | #VALUE! | #VALUE! | 0 | 0 | 0.20123 | 0.20123 | #VALUE! | #VALUE! | #VALUE! | #VALUE! | 0 | 0 | 0.20123 | 0.20123 | #VALUE! | #VALUE! | #VALUE! | #VALUE! | 0 | 0 | 0.20123 | 0.20123 | #VALUE! | #VALUE! |  |  |  | #VALUE! | #VALUE! | #VALUE! | #VALUE! | #VALUE! | #VALUE! | #VALUE!
Wednesday | 11 | 23 | 24 | 7848 | 0 | 0 | 0 | 0 | 0 | 0 | 0 | 0 | 0 | 0 | 0 | 0 | 0 | 0 | 0 | 0 | 0 | 0 | 0 | 0 | 0 | 0 | 0 | 0 | 0 | 0 | 0 | 0 | 0 | 0 | 0 | 0 | 0 | 0 | 0 | 0 | 0 | 0 | 0 | 0 |  | 0 | 0 | 0 |  | #VALUE! | #VALUE! | #VALUE! | #VALUE! |  |  | #VALUE! | #VALUE! | 0 | 0 | 0.20123 | 0.20123 | #VALUE! | #VALUE! | #VALUE! | #VALUE! | 0 | 0 | 0.20123 | 0.20123 | #VALUE! | #VALUE! | #VALUE! | #VALUE! | 0 | 0 | 0.20123 | 0.20123 | #VALUE! | #VALUE! |  |  |  | #VALUE! | #VALUE! | #VALUE! | #VALUE! | #VALUE! | #VALUE! | #VALUE!
Thursday | 11 | 24 | 1 | 7849 | 0 | 0 | 0 | 0 | 0 | 0 | 0 | 0 | 0 | 0 | 0 | 0 | 0 | 0 | 0 | 0 | 0 | 0 | 0 | 0 | 0 | 0 | 0 | 0 | 0 | 0 | 0 | 0 | 0 | 0 | 0 | 0 | 0 | 0 | 0 | 0 | 0 | 0 | 0 | 0 |  | 0 | 0 | 0 |  | #VALUE! | #VALUE! | #VALUE! | #VALUE! |  |  | #VALUE! | #VALUE! | 0 | 0 | 0.20123 | 0.20123 | #VALUE! | #VALUE! | #VALUE! | #VALUE! | 0 | 0 | 0.20123 | 0.20123 | #VALUE! | #VALUE! | #VALUE! | #VALUE! | 0 | 0 | 0.20123 | 0.20123 | #VALUE! | #VALUE! |  |  |  | #VALUE! | #VALUE! | #VALUE! | #VALUE! | #VALUE! | #VALUE! | #VALUE!
Thursday | 11 | 24 | 2 | 7850 | 0 | 0 | 0 | 0 | 0 | 0 | 0 | 0 | 0 | 0 | 0 | 0 | 0 | 0 | 0 | 0 | 0 | 0 | 0 | 0 | 0 | 0 | 0 | 0 | 0 | 0 | 0 | 0 | 0 | 0 | 0 | 0 | 0 | 0 | 0 | 0 | 0 | 0 | 0 | 0 |  | 0 | 0 | 0 |  | #VALUE! | #VALUE! | #VALUE! | #VALUE! |  |  | #VALUE! | #VALUE! | 0 | 0 | 0.20123 | 0.20123 | #VALUE! | #VALUE! | #VALUE! | #VALUE! | 0 | 0 | 0.20123 | 0.20123 | #VALUE! | #VALUE! | #VALUE! | #VALUE! | 0 | 0 | 0.20123 | 0.20123 | #VALUE! | #VALUE! |  |  |  | #VALUE! | #VALUE! | #VALUE! | #VALUE! | #VALUE! | #VALUE! | #VALUE!
Thursday | 11 | 24 | 3 | 7851 | 0 | 0 | 0 | 0 | 0 | 0 | 0 | 0 | 0 | 0 | 0 | 0 | 0 | 0 | 0 | 0 | 0 | 0 | 0 | 0 | 0 | 0 | 0 | 0 | 0 | 0 | 0 | 0 | 0 | 0 | 0 | 0 | 0 | 0 | 0 | 0 | 0 | 0 | 0 | 0 |  | 0 | 0 | 0 |  | #VALUE! | #VALUE! | #VALUE! | #VALUE! |  |  | #VALUE! | #VALUE! | 0 | 0 | 0.20123 | 0.20123 | #VALUE! | #VALUE! | #VALUE! | #VALUE! | 0 | 0 | 0.20123 | 0.20123 | #VALUE! | #VALUE! | #VALUE! | #VALUE! | 0 | 0 | 0.20123 | 0.20123 | #VALUE! | #VALUE! |  |  |  | #VALUE! | #VALUE! | #VALUE! | #VALUE! | #VALUE! | #VALUE! | #VALUE!
Thursday | 11 | 24 | 4 | 7852 | 0 | 0 | 0 | 0 | 0 | 0 | 0 | 0 | 0 | 0 | 0 | 0 | 0 | 0 | 0 | 0 | 0 | 0 | 0 | 0 | 0 | 0 | 0 | 0 | 0 | 0 | 0.036822 | 0.003331 | 0 | 0 | 0 | 0 | 0 | 0 | 0 | 0 | 0 | 0 | 0 | 0 |  | 0 | 0 | 0 |  | #VALUE! | #VALUE! | #VALUE! | #VALUE! |  |  | #VALUE! | #VALUE! | 0 | 0 | 0.20123 | 0.20123 | #VALUE! | #VALUE! | #VALUE! | #VALUE! | 0 | 0 | 0.20123 | 0.20123 | #VALUE! | #VALUE! | #VALUE! | #VALUE! | 0 | 0 | 0.20123 | 0.20123 | #VALUE! | #VALUE! |  |  |  | #VALUE! | #VALUE! | #VALUE! | #VALUE! | #VALUE! | #VALUE! | #VALUE!
Thursday | 11 | 24 | 5 | 7853 | 0 | 0 | 0 | 0 | 0 | 0 | 0 | 0 | 0 | 0 | 0 | 0 | 0 | 0 | 0 | 0 | 0 | 0 | 0 | 0 | 0 | 0 | 0 | 0 | 0 | 0 | 0 | 0.00031724 | 0 | 0 | 0 | 0 | 0 | 0 | 0 | 0 | 0 | 0 | 0 | 0 |  | 0 | 0 | 0 |  | #VALUE! | #VALUE! | #VALUE! | #VALUE! |  |  | #VALUE! | #VALUE! | 0 | 0 | 0.20123 | 0.20123 | #VALUE! | #VALUE! | #VALUE! | #VALUE! | 0 | 0 | 0.20123 | 0.20123 | #VALUE! | #VALUE! | #VALUE! | #VALUE! | 0 | 0 | 0.20123 | 0.20123 | #VALUE! | #VALUE! |  |  |  | #VALUE! | #VALUE! | #VALUE! | #VALUE! | #VALUE! | #VALUE! | #VALUE!
Thursday | 11 | 24 | 6 | 7854 | 0 | 0 | 0 | 0 | 0 | 0 | 0 | 0 | 0 | 0 | 0 | 0 | 0 | 0 | 0 | 0 | 0 | 0 | 0 | 0 | 0 | 0 | 0 | 0 | 0 | 0 | 0 | 0 | 0 | 0 | 0 | 0 | 0 | 0 | 0 | 0 | 0 | 0 | 0 | 0 |  | 0 | 0 | 0 |  | #VALUE! | #VALUE! | #VALUE! | #VALUE! |  |  | #VALUE! | #VALUE! | 0 | 0 | 0.20123 | 0.20123 | #VALUE! | #VALUE! | #VALUE! | #VALUE! | 0 | 0 | 0.20123 | 0.20123 | #VALUE! | #VALUE! | #VALUE! | #VALUE! | 0 | 0 | 0.20123 | 0.20123 | #VALUE! | #VALUE! |  |  |  | #VALUE! | #VALUE! | #VALUE! | #VALUE! | #VALUE! | #VALUE! | #VALUE!
Thursday | 11 | 24 | 7 | 7855 | 0 | 0 | 0 | 0 | 0 | 0 | 0 | 0 | 0 | 0 | 0 | 0 | 0 | 0 | 0 | 0 | 0 | 0 | 0 | 0 | 0 | 0 | 0 | 0 | 0 | 0 | 0 | 0 | 0 | 0 | 0 | 0 | 0 | 0 | 0 | 0 | 0 | 0 | 0 | 0 |  | 0 | 0 | 0 |  | #VALUE! | #VALUE! | #VALUE! | #VALUE! |  |  | #VALUE! | #VALUE! | 0 | 0 | 0.20123 | 0.20123 | #VALUE! | #VALUE! | #VALUE! | #VALUE! | 0 | 0 | 0.20123 | 0.20123 | #VALUE! | #VALUE! | #VALUE! | #VALUE! | 0 | 0 | 0.20123 | 0.20123 | #VALUE! | #VALUE! |  |  |  | #VALUE! | #VALUE! | #VALUE! | #VALUE! | #VALUE! | #VALUE! | #VALUE!
Thursday | 11 | 24 | 8 | 7856 | 0 | 0 | 0 | 0 | 0 | 0 | 0 | 0 | 0 | 0 | 0 | 0 | 0 | 0 | 0 | 0 | 0 | 0 | 0 | 0 | 0 | 0 | 0 | 0 | 0 | 0 | 0 | 0 | 0 | 0 | 0 | 0 | 0 | 0 | 0 | 0 | 0 | 0 | 0 | 0 |  | 0 | 0 | 0 |  | #VALUE! | #VALUE! | #VALUE! | #VALUE! |  |  | #VALUE! | #VALUE! | 0 | 0 | 0.20123 | 0.20123 | #VALUE! | #VALUE! | #VALUE! | #VALUE! | 0 | 0 | 0.20123 | 0.20123 | #VALUE! | #VALUE! | #VALUE! | #VALUE! | 0 | 0 | 0.20123 | 0.20123 | #VALUE! | #VALUE! |  |  |  | #VALUE! | #VALUE! | #VALUE! | #VALUE! | #VALUE! | #VALUE! | #VALUE!
Thursday | 11 | 24 | 9 | 7857 | 0 | 0 | 0 | 0 | 0 | 0 | 0 | 0 | 0 | 0 | 0 | 0 | 0 | 0 | 0 | 0 | 0 | 0 | 0 | 0 | 0 | 0 | 0 | 0 | 0 | 0 | 0 | 0 | 0 | 0 | 0 | 0 | 0 | 0 | 0 | 0 | 0 | 0 | 0 | 0 |  | 0 | 0 | 0 |  | #VALUE! | #VALUE! | #VALUE! | #VALUE! |  |  | #VALUE! | #VALUE! | 0 | 0 | 0.20123 | 0.20123 | #VALUE! | #VALUE! | #VALUE! | #VALUE! | 0 | 0 | 0.20123 | 0.20123 | #VALUE! | #VALUE! | #VALUE! | #VALUE! | 0 | 0 | 0.20123 | 0.20123 | #VALUE! | #VALUE! |  |  |  | #VALUE! | #VALUE! | #VALUE! | #VALUE! | #VALUE! | #VALUE! | #VALUE!
Thursday | 11 | 24 | 10 | 7858 | 0 | 0 | 0 | 0 | 0 | 0 | 0 | 0 | 0 | 0 | 0 | 0 | 0 | 0 | 0 | 0 | 0 | 0 | 0 | 0 | 0 | 0 | 0 | 0 | 0 | 0 | 0 | 0 | 0 | 0 | 0 | 0 | 0 | 0 | 0 | 0 | 0 | 0 | 0 | 0 |  | 0 | 0 | 0 |  | #VALUE! | #VALUE! | #VALUE! | #VALUE! |  |  | #VALUE! | #VALUE! | 0 | 0 | 0.20123 | 0.20123 | #VALUE! | #VALUE! | #VALUE! | #VALUE! | 0 | 0 | 0.20123 | 0.20123 | #VALUE! | #VALUE! | #VALUE! | #VALUE! | 0 | 0 | 0.20123 | 0.20123 | #VALUE! | #VALUE! |  |  |  | #VALUE! | #VALUE! | #VALUE! | #VALUE! | #VALUE! | #VALUE! | #VALUE!
Thursday | 11 | 24 | 11 | 7859 | 0 | 0 | 0 | 0 | 0 | 0 | 0 | 0 | 0 | 0 | 0 | 0 | 0 | 0 | 0 | 0 | 0 | 0 | 0 | 0 | 0 | 0 | 0 | 0 | 0 | 0 | 0 | 0 | 0 | 0 | 0 | 0 | 0 | 0 | 0 | 0 | 0 | 0 | 0 | 0 |  | 0 | 0 | 0 |  | #VALUE! | #VALUE! | #VALUE! | #VALUE! |  |  | #VALUE! | #VALUE! | 0 | 0 | 0.20123 | 0.20123 | #VALUE! | #VALUE! | #VALUE! | #VALUE! | 0 | 0 | 0.20123 | 0.20123 | #VALUE! | #VALUE! | #VALUE! | #VALUE! | 0 | 0 | 0.20123 | 0.20123 | #VALUE! | #VALUE! |  |  |  | #VALUE! | #VALUE! | #VALUE! | #VALUE! | #VALUE! | #VALUE! | #VALUE!
Thursday | 11 | 24 | 12 | 7860 | 0 | 0 | 0 | 0 | 0 | 0 | 0 | 0 | 0 | 0 | 0 | 0 | 0 | 0 | 0 | 0 | 0 | 0 | 0 | 0 | 0 | 0 | 0 | 0 | 0 | 0 | 0 | 0 | 0 | 0 | 0 | 0 | 0 | 0 | 0 | 0 | 0 | 0 | 0 | 0 |  | 0 | 0 | 0 |  | #VALUE! | #VALUE! | #VALUE! | #VALUE! |  |  | #VALUE! | #VALUE! | 0 | 0 | 0.20123 | 0.20123 | #VALUE! | #VALUE! | #VALUE! | #VALUE! | 0 | 0 | 0.20123 | 0.20123 | #VALUE! | #VALUE! | #VALUE! | #VALUE! | 0 | 0 | 0.20123 | 0.20123 | #VALUE! | #VALUE! |  |  |  | #VALUE! | #VALUE! | #VALUE! | #VALUE! | #VALUE! | #VALUE! | #VALUE!
Thursday | 11 | 24 | 13 | 7861 | 0 | 0 | 0 | 0 | 0 | 0 | 0 | 0 | 0 | 0 | 0 | 0 | 0 | 0 | 0 | 0 | 0 | 0 | 0 | 0 | 0 | 0 | 0 | 0 | 0 | 0 | 0 | 0 | 0 | 0 | 0 | 0 | 0 | 0 | 0 | 0 | 0 | 0 | 0 | 0 |  | 0 | 0 | 0 |  | #VALUE! | #VALUE! | #VALUE! | #VALUE! |  |  | #VALUE! | #VALUE! | 0 | 0 | 0.20123 | 0.20123 | #VALUE! | #VALUE! | #VALUE! | #VALUE! | 0 | 0 | 0.20123 | 0.20123 | #VALUE! | #VALUE! | #VALUE! | #VALUE! | 0 | 0 | 0.20123 | 0.20123 | #VALUE! | #VALUE! |  |  |  | #VALUE! | #VALUE! | #VALUE! | #VALUE! | #VALUE! | #VALUE! | #VALUE!
Thursday | 11 | 24 | 14 | 7862 | 0 | 0 | 0 | 0 | 0 | 0 | 0 | 0 | 0 | 0 | 0 | 0 | 0 | 0 | 0 | 0 | 0 | 0 | 0 | 0 | 0 | 0 | 0 | 0 | 0 | 0 | 0 | 0 | 0 | 0 | 0 | 0 | 0 | 0 | 0 | 0 | 0 | 0 | 0 | 0 |  | 0 | 0 | 0 |  | #VALUE! | #VALUE! | #VALUE! | #VALUE! |  |  | #VALUE! | #VALUE! | 0 | 0 | 0.20123 | 0.20123 | #VALUE! | #VALUE! | #VALUE! | #VALUE! | 0 | 0 | 0.20123 | 0.20123 | #VALUE! | #VALUE! | #VALUE! | #VALUE! | 0 | 0 | 0.20123 | 0.20123 | #VALUE! | #VALUE! |  |  |  | #VALUE! | #VALUE! | #VALUE! | #VALUE! | #VALUE! | #VALUE! | #VALUE!
Thursday | 11 | 24 | 15 | 7863 | 0 | 0 | 0 | 0 | 0 | 0 | 0 | 0 | 0 | 0 | 0 | 0 | 0 | 0 | 0 | 0 | 0 | 0 | 0 | 0 | 0 | 0 | 0 | 0 | 0 | 0 | 0 | 0 | 0 | 0 | 0 | 0 | 0 | 0 | 0 | 0 | 0 | 0 | 0 | 0 |  | 0 | 0 | 0 |  | #VALUE! | #VALUE! | #VALUE! | #VALUE! |  |  | #VALUE! | #VALUE! | 0 | 0 | 0.20123 | 0.20123 | #VALUE! | #VALUE! | #VALUE! | #VALUE! | 0 | 0 | 0.20123 | 0.20123 | #VALUE! | #VALUE! | #VALUE! | #VALUE! | 0 | 0 | 0.20123 | 0.20123 | #VALUE! | #VALUE! |  |  |  | #VALUE! | #VALUE! | #VALUE! | #VALUE! | #VALUE! | #VALUE! | #VALUE!
Thursday | 11 | 24 | 16 | 7864 | 0 | 0 | 0 | 0 | 0 | 0 | 0 | 0 | 0 | 0 | 0 | 0 | 0 | 0 | 0 | 0 | 0 | 0 | 0 | 0 | 0 | 0 | 0 | 0 | 0 | 0 | 0 | 0 | 0 | 0 | 0 | 0 | 0 | 0 | 0 | 0 | 0 | 0 | 0 | 0 |  | 0 | 0 | 0 |  | #VALUE! | #VALUE! | #VALUE! | #VALUE! |  |  | #VALUE! | #VALUE! | 0 | 0 | 0.20123 | 0.20123 | #VALUE! | #VALUE! | #VALUE! | #VALUE! | 0 | 0 | 0.20123 | 0.20123 | #VALUE! | #VALUE! | #VALUE! | #VALUE! | 0 | 0 | 0.20123 | 0.20123 | #VALUE! | #VALUE! |  |  |  | #VALUE! | #VALUE! | #VALUE! | #VALUE! | #VALUE! | #VALUE! | #VALUE!
Thursday | 11 | 24 | 17 | 7865 | 0 | 0 | 0 | 0 | 0 | 0 | 0 | 0 | 0 | 0 | 0 | 0 | 0 | 0 | 0 | 0 | 0 | 0 | 0 | 0 | 0 | 0 | 0 | 0 | 0 | 0 | 0 | 0 | 0 | 0 | 0 | 0 | 0 | 0 | 0 | 0 | 0 | 0 | 0 | 0 |  | 0 | 0 | 0 |  | #VALUE! | #VALUE! | #VALUE! | #VALUE! |  |  | #VALUE! | #VALUE! | 0 | 0 | 0.20123 | 0.20123 | #VALUE! | #VALUE! | #VALUE! | #VALUE! | 0 | 0 | 0.20123 | 0.20123 | #VALUE! | #VALUE! | #VALUE! | #VALUE! | 0 | 0 | 0.20123 | 0.20123 | #VALUE! | #VALUE! |  |  |  | #VALUE! | #VALUE! | #VALUE! | #VALUE! | #VALUE! | #VALUE! | #VALUE!
Thursday | 11 | 24 | 18 | 7866 | 0 | 0 | 0 | 0 | 0 | 0 | 0 | 0 | 0 | 0 | 0 | 0 | 0 | 0 | 0 | 0 | 0 | 0 | 0 | 0 | 0 | 0 | 0 | 0 | 0 | 0 | 0 | 0 | 0 | 0 | 0 | 0 | 0 | 0 | 0 | 0 | 0 | 0 | 0 | 0 |  | 0 | 0 | 0 |  | #VALUE! | #VALUE! | #VALUE! | #VALUE! |  |  | #VALUE! | #VALUE! | 0 | 0 | 0.20123 | 0.20123 | #VALUE! | #VALUE! | #VALUE! | #VALUE! | 0 | 0 | 0.20123 | 0.20123 | #VALUE! | #VALUE! | #VALUE! | #VALUE! | 0 | 0 | 0.20123 | 0.20123 | #VALUE! | #VALUE! |  |  |  | #VALUE! | #VALUE! | #VALUE! | #VALUE! | #VALUE! | #VALUE! | #VALUE!
Thursday | 11 | 24 | 19 | 7867 | 0 | 0 | 0 | 0 | 0 | 0 | 0 | 0 | 0 | 0 | 0 | 0 | 0 | 0 | 0 | 0 | 0 | 0 | 0 | 0 | 0 | 0 | 0 | 0 | 0 | 0 | 0 | 0 | 0 | 0 | 0 | 0 | 0 | 0 | 0 | 0 | 0 | 0 | 0 | 0 |  | 0 | 0 | 0 |  | #VALUE! | #VALUE! | #VALUE! | #VALUE! |  |  | #VALUE! | #VALUE! | 0 | 0 | 0.20123 | 0.20123 | #VALUE! | #VALUE! | #VALUE! | #VALUE! | 0 | 0 | 0.20123 | 0.20123 | #VALUE! | #VALUE! | #VALUE! | #VALUE! | 0 | 0 | 0.20123 | 0.20123 | #VALUE! | #VALUE! |  |  |  | #VALUE! | #VALUE! | #VALUE! | #VALUE! | #VALUE! | #VALUE! | #VALUE!
Thursday | 11 | 24 | 20 | 7868 | 0 | 0 | 0 | 0 | 0 | 0 | 0 | 0 | 0 | 0 | 0 | 0 | 0 | 0 | 0 | 0 | 0 | 0 | 0 | 0 | 0 | 0 | 0 | 0 | 0 | 0 | 0 | 0 | 0 | 0 | 0 | 0 | 0 | 0 | 0 | 0 | 0 | 0 | 0 | 0 |  | 0 | 0 | 0 |  | #VALUE! | #VALUE! | #VALUE! | #VALUE! |  |  | #VALUE! | #VALUE! | 0 | 0 | 0.20123 | 0.20123 | #VALUE! | #VALUE! | #VALUE! | #VALUE! | 0 | 0 | 0.20123 | 0.20123 | #VALUE! | #VALUE! | #VALUE! | #VALUE! | 0 | 0 | 0.20123 | 0.20123 | #VALUE! | #VALUE! |  |  |  | #VALUE! | #VALUE! | #VALUE! | #VALUE! | #VALUE! | #VALUE! | #VALUE!
Thursday | 11 | 24 | 21 | 7869 | 0 | 0 | 0 | 0 | 0 | 0 | 0 | 0 | 0 | 0 | 0 | 0 | 0 | 0 | 0 | 0 | 0 | 0 | 0 | 0 | 0 | 0 | 0 | 0 | 0 | 0 | 0 | 0 | 0 | 0 | 0 | 0 | 0 | 0 | 0 | 0 | 0 | 0 | 0 | 0 |  | 0 | 0 | 0 |  | #VALUE! | #VALUE! | #VALUE! | #VALUE! |  |  | #VALUE! | #VALUE! | 0 | 0 | 0.20123 | 0.20123 | #VALUE! | #VALUE! | #VALUE! | #VALUE! | 0 | 0 | 0.20123 | 0.20123 | #VALUE! | #VALUE! | #VALUE! | #VALUE! | 0 | 0 | 0.20123 | 0.20123 | #VALUE! | #VALUE! |  |  |  | #VALUE! | #VALUE! | #VALUE! | #VALUE! | #VALUE! | #VALUE! | #VALUE!
Thursday | 11 | 24 | 22 | 7870 | 0 | 0 | 0 | 0 | 0 | 0 | 0 | 0 | 0 | 0 | 0 | 0 | 0 | 0 | 0 | 0 | 0 | 0 | 0 | 0 | 0 | 0 | 0 | 0 | 0 | 0 | 0 | 0 | 0 | 0 | 0 | 0 | 0 | 0 | 0 | 0 | 0 | 0 | 0 | 0 |  | 0 | 0 | 0 |  | #VALUE! | #VALUE! | #VALUE! | #VALUE! |  |  | #VALUE! | #VALUE! | 0 | 0 | 0.20123 | 0.20123 | #VALUE! | #VALUE! | #VALUE! | #VALUE! | 0 | 0 | 0.20123 | 0.20123 | #VALUE! | #VALUE! | #VALUE! | #VALUE! | 0 | 0 | 0.20123 | 0.20123 | #VALUE! | #VALUE! |  |  |  | #VALUE! | #VALUE! | #VALUE! | #VALUE! | #VALUE! | #VALUE! | #VALUE!
Thursday | 11 | 24 | 23 | 7871 | 0 | 0 | 0 | 0 | 0 | 0 | 0 | 0 | 0 | 0 | 0 | 0 | 0 | 0 | 0 | 0 | 0 | 0 | 0 | 0 | 0 | 0 | 0 | 0 | 0 | 0 | 0 | 0 | 0 | 0 | 0 | 0 | 0 | 0 | 0 | 0 | 0 | 0 | 0 | 0 |  | 0 | 0 | 0 |  | #VALUE! | #VALUE! | #VALUE! | #VALUE! |  |  | #VALUE! | #VALUE! | 0 | 0 | 0.20123 | 0.20123 | #VALUE! | #VALUE! | #VALUE! | #VALUE! | 0 | 0 | 0.20123 | 0.20123 | #VALUE! | #VALUE! | #VALUE! | #VALUE! | 0 | 0 | 0.20123 | 0.20123 | #VALUE! | #VALUE! |  |  |  | #VALUE! | #VALUE! | #VALUE! | #VALUE! | #VALUE! | #VALUE! | #VALUE!
Thursday | 11 | 24 | 24 | 7872 | 0 | 0 | 0 | 0 | 0 | 0 | 0 | 0 | 0 | 0 | 0 | 0 | 0 | 0 | 0 | 0 | 0 | 0 | 0 | 0 | 0 | 0 | 0 | 0 | 0 | 0 | 0 | 0 | 0 | 0 | 0 | 0 | 0 | 0 | 0 | 0 | 0 | 0 | 0 | 0 |  | 0 | 0 | 0 |  | #VALUE! | #VALUE! | #VALUE! | #VALUE! |  |  | #VALUE! | #VALUE! | 0 | 0 | 0.20123 | 0.20123 | #VALUE! | #VALUE! | #VALUE! | #VALUE! | 0 | 0 | 0.20123 | 0.20123 | #VALUE! | #VALUE! | #VALUE! | #VALUE! | 0 | 0 | 0.20123 | 0.20123 | #VALUE! | #VALUE! |  |  |  | #VALUE! | #VALUE! | #VALUE! | #VALUE! | #VALUE! | #VALUE! | #VALUE!
Friday | 11 | 25 | 1 | 7873 | 0 | 0 | 0 | 0 | 0 | 0 | 0 | 0 | 0 | 0 | 0 | 0 | 0 | 0 | 0 | 0 | 0 | 0 | 0 | 0 | 0 | 0 | 0 | 0 | 0 | 0 | 0 | 0 | 0 | 0 | 0 | 0 | 0 | 0 | 0 | 0 | 0 | 0 | 0 | 0 |  | 0 | 0 | 0 |  | #VALUE! | #VALUE! | #VALUE! | #VALUE! |  |  | #VALUE! | #VALUE! | 0 | 0 | 0.20123 | 0.20123 | #VALUE! | #VALUE! | #VALUE! | #VALUE! | 0 | 0 | 0.20123 | 0.20123 | #VALUE! | #VALUE! | #VALUE! | #VALUE! | 0 | 0 | 0.20123 | 0.20123 | #VALUE! | #VALUE! |  |  |  | #VALUE! | #VALUE! | #VALUE! | #VALUE! | #VALUE! | #VALUE! | #VALUE!
Friday | 11 | 25 | 2 | 7874 | 0 | 0 | 0 | 0 | 0 | 0 | 0 | 0 | 0 | 0 | 0 | 0 | 0 | 0 | 0 | 0 | 0 | 0 | 0 | 0 | 0 | 0 | 0 | 0 | 0 | 0 | 0 | 0 | 0 | 0 | 0 | 0 | 0 | 0 | 0 | 0 | 0 | 0 | 0 | 0 |  | 0 | 0 | 0 |  | #VALUE! | #VALUE! | #VALUE! | #VALUE! |  |  | #VALUE! | #VALUE! | 0 | 0 | 0.20123 | 0.20123 | #VALUE! | #VALUE! | #VALUE! | #VALUE! | 0 | 0 | 0.20123 | 0.20123 | #VALUE! | #VALUE! | #VALUE! | #VALUE! | 0 | 0 | 0.20123 | 0.20123 | #VALUE! | #VALUE! |  |  |  | #VALUE! | #VALUE! | #VALUE! | #VALUE! | #VALUE! | #VALUE! | #VALUE!
Friday | 11 | 25 | 3 | 7875 | 0 | 0 | 0 | 0 | 0 | 0 | 0 | 0 | 0 | 0 | 0 | 0 | 0 | 0 | 0 | 0 | 0 | 0 | 0 | 0 | 0 | 0 | 0 | 0 | 0.0090571 | 0 | 0 | 0 | 0 | 0 | 0 | 0 | 0 | 0 | 0 | 0 | 0 | 0 | 0 | 0 |  | 0 | 0 | 0 |  | #VALUE! | #VALUE! | #VALUE! | #VALUE! |  |  | #VALUE! | #VALUE! | 0 | 0 | 0.20123 | 0.20123 | #VALUE! | #VALUE! | #VALUE! | #VALUE! | 0 | 0 | 0.20123 | 0.20123 | #VALUE! | #VALUE! | #VALUE! | #VALUE! | 0 | 0 | 0.20123 | 0.20123 | #VALUE! | #VALUE! |  |  |  | #VALUE! | #VALUE! | #VALUE! | #VALUE! | #VALUE! | #VALUE! | #VALUE!
Friday | 11 | 25 | 4 | 7876 | 0 | 0 | 0 | 0 | 0 | 0 | 0 | 0 | 0 | 0 | 0 | 0 | 0 | 0 | 0 | 0 | 0 | 0 | 0 | 0 | 0 | 0 | 0 | 0 | 0 | 0 | 0 | 0 | 0 | 0 | 0 | 0 | 0 | 0 | 0 | 0 | 0 | 0 | 0 | 0 |  | 0 | 0 | 0 |  | #VALUE! | #VALUE! | #VALUE! | #VALUE! |  |  | #VALUE! | #VALUE! | 0 | 0 | 0.20123 | 0.20123 | #VALUE! | #VALUE! | #VALUE! | #VALUE! | 0 | 0 | 0.20123 | 0.20123 | #VALUE! | #VALUE! | #VALUE! | #VALUE! | 0 | 0 | 0.20123 | 0.20123 | #VALUE! | #VALUE! |  |  |  | #VALUE! | #VALUE! | #VALUE! | #VALUE! | #VALUE! | #VALUE! | #VALUE!
Friday | 11 | 25 | 5 | 7877 | 0 | 0 | 0 | 0 | 0 | 0 | 0 | 0 | 0 | 0 | 0 | 0 | 0 | 0 | 0 | 0 | 0 | 0 | 0 | 0 | 0 | 0 | 0 | 0 | 0 | 0 | 0 | 0 | 0 | 0 | 0 | 0 | 0 | 0 | 0 | 0 | 0 | 0 | 0 | 0 |  | 0 | 0 | 0 |  | #VALUE! | #VALUE! | #VALUE! | #VALUE! |  |  | #VALUE! | #VALUE! | 0 | 0 | 0.20123 | 0.20123 | #VALUE! | #VALUE! | #VALUE! | #VALUE! | 0 | 0 | 0.20123 | 0.20123 | #VALUE! | #VALUE! | #VALUE! | #VALUE! | 0 | 0 | 0.20123 | 0.20123 | #VALUE! | #VALUE! |  |  |  | #VALUE! | #VALUE! | #VALUE! | #VALUE! | #VALUE! | #VALUE! | #VALUE!
Friday | 11 | 25 | 6 | 7878 | 0 | 0 | 0 | 0 | 0 | 0 | 0 | 0 | 0 | 0 | 0 | 0 | 0 | 0 | 0 | 0 | 0 | 0 | 0 | 0 | 0 | 0 | 0 | 0 | 0 | 0 | 0 | 0 | 0 | 0 | 0 | 0 | 0 | 0 | 0 | 0 | 0 | 0 | 0 | 0 |  | 0 | 0 | 0 |  | #VALUE! | #VALUE! | #VALUE! | #VALUE! |  |  | #VALUE! | #VALUE! | 0 | 0 | 0.20123 | 0.20123 | #VALUE! | #VALUE! | #VALUE! | #VALUE! | 0 | 0 | 0.20123 | 0.20123 | #VALUE! | #VALUE! | #VALUE! | #VALUE! | 0 | 0 | 0.20123 | 0.20123 | #VALUE! | #VALUE! |  |  |  | #VALUE! | #VALUE! | #VALUE! | #VALUE! | #VALUE! | #VALUE! | #VALUE!
Friday | 11 | 25 | 7 | 7879 | 0 | 0 | 0 | 0 | 0 | 0 | 0 | 0 | 0 | 0 | 0 | 0 | 0 | 0 | 0 | 0 | 0 | 0 | 0 | 0 | 0 | 0 | 0 | 0 | 0 | 0 | 0 | 0 | 0 | 0 | 0 | 0 | 0 | 0 | 0 | 0 | 0 | 0 | 0 | 0 |  | 0 | 0 | 0 |  | #VALUE! | #VALUE! | #VALUE! | #VALUE! |  |  | #VALUE! | #VALUE! | 0 | 0 | 0.20123 | 0.20123 | #VALUE! | #VALUE! | #VALUE! | #VALUE! | 0 | 0 | 0.20123 | 0.20123 | #VALUE! | #VALUE! | #VALUE! | #VALUE! | 0 | 0 | 0.20123 | 0.20123 | #VALUE! | #VALUE! |  |  |  | #VALUE! | #VALUE! | #VALUE! | #VALUE! | #VALUE! | #VALUE! | #VALUE!
Friday | 11 | 25 | 8 | 7880 | 0 | 0 | 0 | 0 | 0 | 0 | 0 | 0 | 0 | 0 | 0 | 0 | 0 | 0 | 0 | 0 | 0 | 0 | 0 | 0 | 0 | 0 | 0 | 0 | 0 | 0 | 0 | 0 | 0 | 0 | 0 | 0 | 0 | 0 | 0 | 0 | 0 | 0 | 0 | 0 |  | 0 | 0 | 0 |  | #VALUE! | #VALUE! | #VALUE! | #VALUE! |  |  | #VALUE! | #VALUE! | 0 | 0 | 0.20123 | 0.20123 | #VALUE! | #VALUE! | #VALUE! | #VALUE! | 0 | 0 | 0.20123 | 0.20123 | #VALUE! | #VALUE! | #VALUE! | #VALUE! | 0 | 0 | 0.20123 | 0.20123 | #VALUE! | #VALUE! |  |  |  | #VALUE! | #VALUE! | #VALUE! | #VALUE! | #VALUE! | #VALUE! | #VALUE!
Friday | 11 | 25 | 9 | 7881 | 0 | 0 | 0 | 0 | 0 | 0 | 0 | 0 | 0 | 0 | 0 | 0 | 0 | 0 | 0 | 0 | 0 | 0 | 0 | 0 | 0 | 0 | 0 | 0 | 0 | 0 | 0 | 0 | 0 | 0 | 0 | 0 | 0 | 0 | 0 | 0 | 0 | 0 | 0 | 0 |  | 0 | 0 | 0 |  | #VALUE! | #VALUE! | #VALUE! | #VALUE! |  |  | #VALUE! | #VALUE! | 0 | 0 | 0.20123 | 0.20123 | #VALUE! | #VALUE! | #VALUE! | #VALUE! | 0 | 0 | 0.20123 | 0.20123 | #VALUE! | #VALUE! | #VALUE! | #VALUE! | 0 | 0 | 0.20123 | 0.20123 | #VALUE! | #VALUE! |  |  |  | #VALUE! | #VALUE! | #VALUE! | #VALUE! | #VALUE! | #VALUE! | #VALUE!
Friday | 11 | 25 | 10 | 7882 | 0 | 0 | 0 | 0 | 0 | 0 | 0 | 0 | 0 | 0 | 0 | 0 | 0 | 0 | 0 | 0 | 0 | 0 | 0 | 0 | 0 | 0 | 0 | 0 | 0 | 0 | 0 | 0 | 0 | 0 | 0 | 0 | 0 | 0 | 0 | 0 | 0 | 0 | 0 | 0 |  | 0 | 0 | 0 |  | #VALUE! | #VALUE! | #VALUE! | #VALUE! |  |  | #VALUE! | #VALUE! | 0 | 0 | 0.20123 | 0.20123 | #VALUE! | #VALUE! | #VALUE! | #VALUE! | 0 | 0 | 0.20123 | 0.20123 | #VALUE! | #VALUE! | #VALUE! | #VALUE! | 0 | 0 | 0.20123 | 0.20123 | #VALUE! | #VALUE! |  |  |  | #VALUE! | #VALUE! | #VALUE! | #VALUE! | #VALUE! | #VALUE! | #VALUE!
Friday | 11 | 25 | 11 | 7883 | 0 | 0 | 0 | 0 | 0 | 0 | 0 | 0 | 0 | 0 | 0 | 0 | 0 | 0 | 0 | 0 | 0 | 0 | 0 | 0 | 0 | 0 | 0 | 0 | 0 | 0 | 0 | 0 | 0 | 0 | 0 | 0 | 0 | 0 | 0 | 0 | 0 | 0 | 0 | 0 |  | 0 | 0 | 0 |  | #VALUE! | #VALUE! | #VALUE! | #VALUE! |  |  | #VALUE! | #VALUE! | 0 | 0 | 0.20123 | 0.20123 | #VALUE! | #VALUE! | #VALUE! | #VALUE! | 0 | 0 | 0.20123 | 0.20123 | #VALUE! | #VALUE! | #VALUE! | #VALUE! | 0 | 0 | 0.20123 | 0.20123 | #VALUE! | #VALUE! |  |  |  | #VALUE! | #VALUE! | #VALUE! | #VALUE! | #VALUE! | #VALUE! | #VALUE!
Friday | 11 | 25 | 12 | 7884 | 0 | 0 | 0 | 0 | 0 | 0 | 0 | 0 | 0 | 0 | 0 | 0 | 0 | 0 | 0 | 0 | 0 | 0 | 0 | 0 | 0 | 0 | 0 | 0 | 0 | 0 | 0 | 0 | 0 | 0 | 0 | 0 | 0 | 0 | 0 | 0 | 0 | 0 | 0 | 0 |  | 0 | 0 | 0 |  | #VALUE! | #VALUE! | #VALUE! | #VALUE! |  |  | #VALUE! | #VALUE! | 0 | 0 | 0.20123 | 0.20123 | #VALUE! | #VALUE! | #VALUE! | #VALUE! | 0 | 0 | 0.20123 | 0.20123 | #VALUE! | #VALUE! | #VALUE! | #VALUE! | 0 | 0 | 0.20123 | 0.20123 | #VALUE! | #VALUE! |  |  |  | #VALUE! | #VALUE! | #VALUE! | #VALUE! | #VALUE! | #VALUE! | #VALUE!
Friday | 11 | 25 | 13 | 7885 | 0 | 0 | 0 | 0 | 0 | 0 | 0 | 0 | 0 | 0 | 0 | 0 | 0 | 0 | 0 | 0 | 0 | 0 | 0 | 0 | 0 | 0 | 0 | 0 | 0 | 0 | 0 | 0 | 0 | 0 | 0 | 0 | 0 | 0 | 0 | 0 | 0 | 0 | 0 | 0 |  | 0 | 0 | 0 |  | #VALUE! | #VALUE! | #VALUE! | #VALUE! |  |  | #VALUE! | #VALUE! | 0 | 0 | 0.20123 | 0.20123 | #VALUE! | #VALUE! | #VALUE! | #VALUE! | 0 | 0 | 0.20123 | 0.20123 | #VALUE! | #VALUE! | #VALUE! | #VALUE! | 0 | 0 | 0.20123 | 0.20123 | #VALUE! | #VALUE! |  |  |  | #VALUE! | #VALUE! | #VALUE! | #VALUE! | #VALUE! | #VALUE! | #VALUE!
Friday | 11 | 25 | 14 | 7886 | 0 | 0 | 0 | 0 | 0 | 0 | 0 | 0 | 0 | 0 | 0 | 0 | 0 | 0 | 0 | 0 | 0 | 0 | 0 | 0 | 0 | 0 | 0 | 0 | 0 | 0 | 0 | 0 | 0 | 0 | 0 | 0 | 0 | 0 | 0 | 0 | 0 | 0 | 0 | 0 |  | 0 | 0 | 0 |  | #VALUE! | #VALUE! | #VALUE! | #VALUE! |  |  | #VALUE! | #VALUE! | 0 | 0 | 0.20123 | 0.20123 | #VALUE! | #VALUE! | #VALUE! | #VALUE! | 0 | 0 | 0.20123 | 0.20123 | #VALUE! | #VALUE! | #VALUE! | #VALUE! | 0 | 0 | 0.20123 | 0.20123 | #VALUE! | #VALUE! |  |  |  | #VALUE! | #VALUE! | #VALUE! | #VALUE! | #VALUE! | #VALUE! | #VALUE!
Friday | 11 | 25 | 15 | 7887 | 0 | 0 | 0 | 0 | 0 | 0 | 0 | 0 | 0 | 0 | 0 | 0 | 0 | 0 | 0 | 0 | 0 | 0 | 0 | 0 | 0 | 0 | 0 | 0 | 0 | 0 | 0 | 0 | 0 | 0 | 0 | 0 | 0 | 0 | 0 | 0 | 0 | 0 | 0 | 0 |  | 0 | 0 | 0 |  | #VALUE! | #VALUE! | #VALUE! | #VALUE! |  |  | #VALUE! | #VALUE! | 0 | 0 | 0.20123 | 0.20123 | #VALUE! | #VALUE! | #VALUE! | #VALUE! | 0 | 0 | 0.20123 | 0.20123 | #VALUE! | #VALUE! | #VALUE! | #VALUE! | 0 | 0 | 0.20123 | 0.20123 | #VALUE! | #VALUE! |  |  |  | #VALUE! | #VALUE! | #VALUE! | #VALUE! | #VALUE! | #VALUE! | #VALUE!
Friday | 11 | 25 | 16 | 7888 | 0 | 0 | 0 | 0 | 0 | 0 | 0 | 0 | 0 | 0 | 0 | 0 | 0 | 0 | 0 | 0 | 0 | 0 | 0 | 0 | 0 | 0 | 0 | 0 | 0 | 0 | 0 | 0 | 0 | 0 | 0 | 0 | 0 | 0 | 0 | 0 | 0 | 0 | 0 | 0 |  | 0 | 0 | 0 |  | #VALUE! | #VALUE! | #VALUE! | #VALUE! |  |  | #VALUE! | #VALUE! | 0 | 0 | 0.20123 | 0.20123 | #VALUE! | #VALUE! | #VALUE! | #VALUE! | 0 | 0 | 0.20123 | 0.20123 | #VALUE! | #VALUE! | #VALUE! | #VALUE! | 0 | 0 | 0.20123 | 0.20123 | #VALUE! | #VALUE! |  |  |  | #VALUE! | #VALUE! | #VALUE! | #VALUE! | #VALUE! | #VALUE! | #VALUE!
Friday | 11 | 25 | 17 | 7889 | 0 | 0 | 0 | 0 | 0 | 0 | 0 | 0 | 0 | 0 | 0 | 0 | 0 | 0 | 0 | 0 | 0 | 0 | 0 | 0 | 0 | 0 | 0 | 0 | 0 | 0 | 0 | 0 | 0 | 0 | 0 | 0 | 0 | 0 | 0 | 0 | 0 | 0 | 0 | 0 |  | 0 | 0 | 0 |  | #VALUE! | #VALUE! | #VALUE! | #VALUE! |  |  | #VALUE! | #VALUE! | 0 | 0 | 0.20123 | 0.20123 | #VALUE! | #VALUE! | #VALUE! | #VALUE! | 0 | 0 | 0.20123 | 0.20123 | #VALUE! | #VALUE! | #VALUE! | #VALUE! | 0 | 0 | 0.20123 | 0.20123 | #VALUE! | #VALUE! |  |  |  | #VALUE! | #VALUE! | #VALUE! | #VALUE! | #VALUE! | #VALUE! | #VALUE!
Friday | 11 | 25 | 18 | 7890 | 0 | 0 | 0 | 0 | 0 | 0 | 0 | 0 | 0 | 0 | 0 | 0 | 0 | 0 | 0 | 0 | 0 | 0 | 0 | 0 | 0 | 0 | 0 | 0 | 0 | 0 | 0 | 0 | 0 | 0 | 0 | 0 | 0 | 0 | 0 | 0 | 0 | 0 | 0 | 0 |  | 0 | 0 | 0 |  | #VALUE! | #VALUE! | #VALUE! | #VALUE! |  |  | #VALUE! | #VALUE! | 0 | 0 | 0.20123 | 0.20123 | #VALUE! | #VALUE! | #VALUE! | #VALUE! | 0 | 0 | 0.20123 | 0.20123 | #VALUE! | #VALUE! | #VALUE! | #VALUE! | 0 | 0 | 0.20123 | 0.20123 | #VALUE! | #VALUE! |  |  |  | #VALUE! | #VALUE! | #VALUE! | #VALUE! | #VALUE! | #VALUE! | #VALUE!
Friday | 11 | 25 | 19 | 7891 | 0 | 0 | 0 | 0 | 0 | 0 | 0 | 0 | 0 | 0 | 0 | 0 | 0 | 0 | 0 | 0 | 0 | 0 | 0 | 0 | 0 | 0 | 0 | 0 | 0 | 0 | 0 | 0 | 0 | 0 | 0 | 0 | 0 | 0 | 0 | 0 | 0 | 0 | 0 | 0 |  | 0 | 0 | 0 |  | #VALUE! | #VALUE! | #VALUE! | #VALUE! |  |  | #VALUE! | #VALUE! | 0 | 0 | 0.20123 | 0.20123 | #VALUE! | #VALUE! | #VALUE! | #VALUE! | 0 | 0 | 0.20123 | 0.20123 | #VALUE! | #VALUE! | #VALUE! | #VALUE! | 0 | 0 | 0.20123 | 0.20123 | #VALUE! | #VALUE! |  |  |  | #VALUE! | #VALUE! | #VALUE! | #VALUE! | #VALUE! | #VALUE! | #VALUE!
Friday | 11 | 25 | 20 | 7892 | 0 | 0 | 0 | 0 | 0 | 0 | 0 | 0 | 0 | 0 | 0 | 0 | 0 | 0 | 0 | 0 | 0 | 0 | 0 | 0 | 0 | 0 | 0 | 0 | 0 | 0 | 0 | 0 | 0 | 0 | 0 | 0 | 0 | 0 | 0 | 0 | 0 | 0 | 0 | 0 |  | 0 | 0 | 0 |  | #VALUE! | #VALUE! | #VALUE! | #VALUE! |  |  | #VALUE! | #VALUE! | 0 | 0 | 0.20123 | 0.20123 | #VALUE! | #VALUE! | #VALUE! | #VALUE! | 0 | 0 | 0.20123 | 0.20123 | #VALUE! | #VALUE! | #VALUE! | #VALUE! | 0 | 0 | 0.20123 | 0.20123 | #VALUE! | #VALUE! |  |  |  | #VALUE! | #VALUE! | #VALUE! | #VALUE! | #VALUE! | #VALUE! | #VALUE!
Friday | 11 | 25 | 21 | 7893 | 0 | 0 | 0 | 0 | 0 | 0 | 0 | 0 | 0 | 0 | 0 | 0 | 0 | 0 | 0 | 0 | 0 | 0 | 0 | 0 | 0 | 0 | 0 | 0 | 0 | 0 | 0 | 0 | 0 | 0 | 0 | 0 | 0 | 0 | 0 | 0 | 0 | 0 | 0 | 0 |  | 0 | 0 | 0 |  | #VALUE! | #VALUE! | #VALUE! | #VALUE! |  |  | #VALUE! | #VALUE! | 0 | 0 | 0.20123 | 0.20123 | #VALUE! | #VALUE! | #VALUE! | #VALUE! | 0 | 0 | 0.20123 | 0.20123 | #VALUE! | #VALUE! | #VALUE! | #VALUE! | 0 | 0 | 0.20123 | 0.20123 | #VALUE! | #VALUE! |  |  |  | #VALUE! | #VALUE! | #VALUE! | #VALUE! | #VALUE! | #VALUE! | #VALUE!
Friday | 11 | 25 | 22 | 7894 | 0 | 0 | 0 | 0 | 0 | 0 | 0 | 0 | 0 | 0 | 0 | 0 | 0 | 0 | 0 | 0 | 0 | 0 | 0 | 0 | 0 | 0 | 0 | 0 | 0 | 0 | 0 | 0 | 0 | 0 | 0 | 0 | 0 | 0 | 0 | 0 | 0 | 0 | 0 | 0 |  | 0 | 0 | 0 |  | #VALUE! | #VALUE! | #VALUE! | #VALUE! |  |  | #VALUE! | #VALUE! | 0 | 0 | 0.20123 | 0.20123 | #VALUE! | #VALUE! | #VALUE! | #VALUE! | 0 | 0 | 0.20123 | 0.20123 | #VALUE! | #VALUE! | #VALUE! | #VALUE! | 0 | 0 | 0.20123 | 0.20123 | #VALUE! | #VALUE! |  |  |  | #VALUE! | #VALUE! | #VALUE! | #VALUE! | #VALUE! | #VALUE! | #VALUE!
Friday | 11 | 25 | 23 | 7895 | 0 | 0 | 0 | 0 | 0 | 0 | 0 | 0 | 0 | 0 | 0 | 0 | 0 | 0 | 0 | 0 | 0 | 0 | 0 | 0 | 0 | 0 | 0 | 0 | 0 | 0 | 0 | 0 | 0 | 0 | 0 | 0 | 0 | 0 | 0 | 0 | 0 | 0 | 0 | 0 |  | 0 | 0 | 0 |  | #VALUE! | #VALUE! | #VALUE! | #VALUE! |  |  | #VALUE! | #VALUE! | 0 | 0 | 0.20123 | 0.20123 | #VALUE! | #VALUE! | #VALUE! | #VALUE! | 0 | 0 | 0.20123 | 0.20123 | #VALUE! | #VALUE! | #VALUE! | #VALUE! | 0 | 0 | 0.20123 | 0.20123 | #VALUE! | #VALUE! |  |  |  | #VALUE! | #VALUE! | #VALUE! | #VALUE! | #VALUE! | #VALUE! | #VALUE!
Friday | 11 | 25 | 24 | 7896 | 0 | 0 | 0 | 0 | 0 | 0 | 0 | 0 | 0 | 0 | 0 | 0 | 0 | 0 | 0 | 0 | 0 | 0 | 0 | 0 | 0 | 0 | 0 | 0 | 0 | 0 | 0 | 0 | 0 | 0 | 0 | 0 | 0 | 0 | 0 | 0 | 0 | 0 | 0 | 0 |  | 0 | 0 | 0 |  | #VALUE! | #VALUE! | #VALUE! | #VALUE! |  |  | #VALUE! | #VALUE! | 0 | 0 | 0.20123 | 0.20123 | #VALUE! | #VALUE! | #VALUE! | #VALUE! | 0 | 0 | 0.20123 | 0.20123 | #VALUE! | #VALUE! | #VALUE! | #VALUE! | 0 | 0 | 0.20123 | 0.20123 | #VALUE! | #VALUE! |  |  |  | #VALUE! | #VALUE! | #VALUE! | #VALUE! | #VALUE! | #VALUE! | #VALUE!
Saturday | 11 | 26 | 1 | 7897 | 0 | 0 | 0 | 0 | 0 | 0 | 0 | 0 | 0 | 0 | 0 | 0 | 0 | 0 | 0 | 0 | 0 | 0 | 0 | 0 | 0 | 0 | 0 | 0 | 0 | 0 | 0 | 0 | 0 | 0 | 0 | 0 | 0 | 0 | 0 | 0 | 0 | 0 | 0 | 0 |  | 0 | 0 | 0 |  | #VALUE! | #VALUE! | #VALUE! | #VALUE! |  |  | #VALUE! | #VALUE! | 0 | 0 | 0.20123 | 0.20123 | #VALUE! | #VALUE! | #VALUE! | #VALUE! | 0 | 0 | 0.20123 | 0.20123 | #VALUE! | #VALUE! | #VALUE! | #VALUE! | 0 | 0 | 0.20123 | 0.20123 | #VALUE! | #VALUE! |  |  |  | #VALUE! | #VALUE! | #VALUE! | #VALUE! | #VALUE! | #VALUE! | #VALUE!
Saturday | 11 | 26 | 2 | 7898 | 0 | 0 | 0 | 0 | 0 | 0 | 0 | 0 | 0 | 0 | 0 | 0 | 0 | 0 | 0 | 0 | 0 | 0 | 0 | 0 | 0 | 0 | 0 | 0 | 0 | 0 | 0 | 0 | 0 | 0 | 0 | 0 | 0 | 0 | 0 | 0 | 0 | 0 | 0 | 0 |  | 0 | 0 | 0 |  | #VALUE! | #VALUE! | #VALUE! | #VALUE! |  |  | #VALUE! | #VALUE! | 0 | 0 | 0.20123 | 0.20123 | #VALUE! | #VALUE! | #VALUE! | #VALUE! | 0 | 0 | 0.20123 | 0.20123 | #VALUE! | #VALUE! | #VALUE! | #VALUE! | 0 | 0 | 0.20123 | 0.20123 | #VALUE! | #VALUE! |  |  |  | #VALUE! | #VALUE! | #VALUE! | #VALUE! | #VALUE! | #VALUE! | #VALUE!
Saturday | 11 | 26 | 3 | 7899 | 0 | 0 | 0 | 0 | 0 | 0 | 0 | 0 | 0 | 0 | 0 | 0 | 0 | 0 | 0 | 0 | 0 | 0 | 0 | 0 | 0 | 0 | 0 | 0 | 0 | 0 | 0 | 0 | 0 | 0 | 0 | 0 | 0 | 0 | 0 | 0 | 0 | 0 | 0 | 0 |  | 0 | 0 | 0 |  | #VALUE! | #VALUE! | #VALUE! | #VALUE! |  |  | #VALUE! | #VALUE! | 0 | 0 | 0.20123 | 0.20123 | #VALUE! | #VALUE! | #VALUE! | #VALUE! | 0 | 0 | 0.20123 | 0.20123 | #VALUE! | #VALUE! | #VALUE! | #VALUE! | 0 | 0 | 0.20123 | 0.20123 | #VALUE! | #VALUE! |  |  |  | #VALUE! | #VALUE! | #VALUE! | #VALUE! | #VALUE! | #VALUE! | #VALUE!
Saturday | 11 | 26 | 4 | 7900 | 0 | 0 | 0 | 0 | 0 | 0 | 0 | 0 | 0 | 0 | 0 | 0 | 0 | 0 | 0 | 0 | 0 | 0 | 0 | 0 | 0 | 0 | 0 | 0 | 0 | 0 | 0 | 0 | 0 | 0 | 0 | 0 | 0 | 0 | 0 | 0 | 0 | 0 | 0 | 0 |  | 0 | 0 | 0 |  | #VALUE! | #VALUE! | #VALUE! | #VALUE! |  |  | #VALUE! | #VALUE! | 0 | 0 | 0.20123 | 0.20123 | #VALUE! | #VALUE! | #VALUE! | #VALUE! | 0 | 0 | 0.20123 | 0.20123 | #VALUE! | #VALUE! | #VALUE! | #VALUE! | 0 | 0 | 0.20123 | 0.20123 | #VALUE! | #VALUE! |  |  |  | #VALUE! | #VALUE! | #VALUE! | #VALUE! | #VALUE! | #VALUE! | #VALUE!
Saturday | 11 | 26 | 5 | 7901 | 0 | 0 | 0 | 0 | 0 | 0 | 0 | 0 | 0 | 0 | 0 | 0 | 0 | 0 | 0 | 0 | 0 | 0 | 0 | 0 | 0 | 0 | 0 | 0 | 0 | 0 | 0 | 0 | 0 | 0 | 0 | 0 | 0 | 0 | 0 | 0 | 0 | 0 | 0 | 0 |  | 0 | 0 | 0 |  | #VALUE! | #VALUE! | #VALUE! | #VALUE! |  |  | #VALUE! | #VALUE! | 0 | 0 | 0.20123 | 0.20123 | #VALUE! | #VALUE! | #VALUE! | #VALUE! | 0 | 0 | 0.20123 | 0.20123 | #VALUE! | #VALUE! | #VALUE! | #VALUE! | 0 | 0 | 0.20123 | 0.20123 | #VALUE! | #VALUE! |  |  |  | #VALUE! | #VALUE! | #VALUE! | #VALUE! | #VALUE! | #VALUE! | #VALUE!
Saturday | 11 | 26 | 6 | 7902 | 0 | 0 | 0 | 0 | 0 | 0 | 0 | 0 | 0 | 0 | 0 | 0 | 0 | 0 | 0 | 0 | 0 | 0 | 0 | 0 | 0 | 0 | 0 | 0 | 0 | 0 | 0 | 0 | 0 | 0 | 0 | 0 | 0 | 0 | 0 | 0 | 0 | 0 | 0 | 0 |  | 0 | 0 | 0 |  | #VALUE! | #VALUE! | #VALUE! | #VALUE! |  |  | #VALUE! | #VALUE! | 0 | 0 | 0.20123 | 0.20123 | #VALUE! | #VALUE! | #VALUE! | #VALUE! | 0 | 0 | 0.20123 | 0.20123 | #VALUE! | #VALUE! | #VALUE! | #VALUE! | 0 | 0 | 0.20123 | 0.20123 | #VALUE! | #VALUE! |  |  |  | #VALUE! | #VALUE! | #VALUE! | #VALUE! | #VALUE! | #VALUE! | #VALUE!
Saturday | 11 | 26 | 7 | 7903 | 0 | 0 | 0 | 0 | 0 | 0 | 0 | 0 | 0 | 0 | 0 | 0 | 0 | 0 | 0 | 0 | 0 | 0 | 0 | 0 | 0 | 0 | 0 | 0 | 0 | 0 | 0 | 0 | 0 | 0 | 0 | 0 | 0 | 0 | 0 | 0 | 0 | 0 | 0 | 0 |  | 0 | 0 | 0 |  | #VALUE! | #VALUE! | #VALUE! | #VALUE! |  |  | #VALUE! | #VALUE! | 0 | 0 | 0.20123 | 0.20123 | #VALUE! | #VALUE! | #VALUE! | #VALUE! | 0 | 0 | 0.20123 | 0.20123 | #VALUE! | #VALUE! | #VALUE! | #VALUE! | 0 | 0 | 0.20123 | 0.20123 | #VALUE! | #VALUE! |  |  |  | #VALUE! | #VALUE! | #VALUE! | #VALUE! | #VALUE! | #VALUE! | #VALUE!
Saturday | 11 | 26 | 8 | 7904 | 0 | 0 | 0 | 0 | 0 | 0 | 0 | 0 | 0 | 0 | 0 | 0 | 0 | 0 | 0 | 0 | 0 | 0 | 0 | 0 | 0 | 0 | 0 | 0 | 0 | 0 | 0 | 0 | 0 | 0 | 0 | 0 | 0 | 0 | 0 | 0 | 0 | 0 | 0 | 0 |  | 0 | 0 | 0 |  | #VALUE! | #VALUE! | #VALUE! | #VALUE! |  |  | #VALUE! | #VALUE! | 0 | 0 | 0.20123 | 0.20123 | #VALUE! | #VALUE! | #VALUE! | #VALUE! | 0 | 0 | 0.20123 | 0.20123 | #VALUE! | #VALUE! | #VALUE! | #VALUE! | 0 | 0 | 0.20123 | 0.20123 | #VALUE! | #VALUE! |  |  |  | #VALUE! | #VALUE! | #VALUE! | #VALUE! | #VALUE! | #VALUE! | #VALUE!
Saturday | 11 | 26 | 9 | 7905 | 0 | 0 | 0 | 0 | 0 | 0 | 0 | 0 | 0 | 0 | 0 | 0 | 0 | 0 | 0 | 0 | 0 | 0 | 0 | 0 | 0 | 0 | 0 | 0 | 0 | 0 | 0 | 0 | 0 | 0 | 0 | 0 | 0 | 0 | 0 | 0 | 0 | 0 | 0 | 0 |  | 0 | 0 | 0 |  | #VALUE! | #VALUE! | #VALUE! | #VALUE! |  |  | #VALUE! | #VALUE! | 0 | 0 | 0.20123 | 0.20123 | #VALUE! | #VALUE! | #VALUE! | #VALUE! | 0 | 0 | 0.20123 | 0.20123 | #VALUE! | #VALUE! | #VALUE! | #VALUE! | 0 | 0 | 0.20123 | 0.20123 | #VALUE! | #VALUE! |  |  |  | #VALUE! | #VALUE! | #VALUE! | #VALUE! | #VALUE! | #VALUE! | #VALUE!
Saturday | 11 | 26 | 10 | 7906 | 0 | 0 | 0 | 0 | 0 | 0 | 0 | 0 | 0 | 0 | 0 | 0 | 0 | 0 | 0 | 0 | 0 | 0 | 0 | 0 | 0 | 0 | 0 | 0 | 0 | 0 | 0 | 0 | 0 | 0 | 0 | 0 | 0 | 0 | 0 | 0 | 0 | 0 | 0 | 0 |  | 0 | 0 | 0 |  | #VALUE! | #VALUE! | #VALUE! | #VALUE! |  |  | #VALUE! | #VALUE! | 0 | 0 | 0.20123 | 0.20123 | #VALUE! | #VALUE! | #VALUE! | #VALUE! | 0 | 0 | 0.20123 | 0.20123 | #VALUE! | #VALUE! | #VALUE! | #VALUE! | 0 | 0 | 0.20123 | 0.20123 | #VALUE! | #VALUE! |  |  |  | #VALUE! | #VALUE! | #VALUE! | #VALUE! | #VALUE! | #VALUE! | #VALUE!
Saturday | 11 | 26 | 11 | 7907 | 0 | 0 | 0 | 0 | 0 | 0 | 0 | 0 | 0 | 0 | 0 | 0 | 0 | 0 | 0 | 0 | 0 | 0 | 0 | 0 | 0 | 0 | 0 | 0 | 0 | 0 | 0 | 0 | 0 | 0 | 0 | 0 | 0 | 0 | 0 | 0 | 0 | 0 | 0 | 0 |  | 0 | 0 | 0 |  | #VALUE! | #VALUE! | #VALUE! | #VALUE! |  |  | #VALUE! | #VALUE! | 0 | 0 | 0.20123 | 0.20123 | #VALUE! | #VALUE! | #VALUE! | #VALUE! | 0 | 0 | 0.20123 | 0.20123 | #VALUE! | #VALUE! | #VALUE! | #VALUE! | 0 | 0 | 0.20123 | 0.20123 | #VALUE! | #VALUE! |  |  |  | #VALUE! | #VALUE! | #VALUE! | #VALUE! | #VALUE! | #VALUE! | #VALUE!
Saturday | 11 | 26 | 12 | 7908 | 0 | 0 | 0 | 0 | 0 | 0 | 0 | 0 | 0 | 0 | 0 | 0 | 0 | 0 | 0 | 0 | 0 | 0 | 0 | 0 | 0 | 0 | 0 | 0 | 0 | 0 | 0 | 0 | 0 | 0 | 0 | 0 | 0 | 0 | 0 | 0 | 0 | 0 | 0 | 0 |  | 0 | 0 | 0 |  | #VALUE! | #VALUE! | #VALUE! | #VALUE! |  |  | #VALUE! | #VALUE! | 0 | 0 | 0.20123 | 0.20123 | #VALUE! | #VALUE! | #VALUE! | #VALUE! | 0 | 0 | 0.20123 | 0.20123 | #VALUE! | #VALUE! | #VALUE! | #VALUE! | 0 | 0 | 0.20123 | 0.20123 | #VALUE! | #VALUE! |  |  |  | #VALUE! | #VALUE! | #VALUE! | #VALUE! | #VALUE! | #VALUE! | #VALUE!
Saturday | 11 | 26 | 13 | 7909 | 0 | 0 | 0 | 0 | 0 | 0 | 0 | 0 | 0 | 0 | 0 | 0 | 0 | 0 | 0 | 0 | 0 | 0 | 0 | 0 | 0 | 0 | 0 | 0 | 0 | 0 | 0 | 0 | 0 | 0 | 0 | 0 | 0 | 0 | 0 | 0 | 0 | 0 | 0 | 0 |  | 0 | 0 | 0 |  | #VALUE! | #VALUE! | #VALUE! | #VALUE! |  |  | #VALUE! | #VALUE! | 0 | 0 | 0.20123 | 0.20123 | #VALUE! | #VALUE! | #VALUE! | #VALUE! | 0 | 0 | 0.20123 | 0.20123 | #VALUE! | #VALUE! | #VALUE! | #VALUE! | 0 | 0 | 0.20123 | 0.20123 | #VALUE! | #VALUE! |  |  |  | #VALUE! | #VALUE! | #VALUE! | #VALUE! | #VALUE! | #VALUE! | #VALUE!
Saturday | 11 | 26 | 14 | 7910 | 0 | 0 | 0 | 0 | 0 | 0 | 0 | 0 | 0 | 0 | 0 | 0 | 0 | 0 | 0 | 0 | 0 | 0 | 0 | 0 | 0 | 0 | 0 | 0 | 0 | 0 | 0 | 0 | 0 | 0 | 0 | 0 | 0 | 0 | 0 | 0 | 0 | 0 | 0 | 0 |  | 0 | 0 | 0 |  | #VALUE! | #VALUE! | #VALUE! | #VALUE! |  |  | #VALUE! | #VALUE! | 0 | 0 | 0.20123 | 0.20123 | #VALUE! | #VALUE! | #VALUE! | #VALUE! | 0 | 0 | 0.20123 | 0.20123 | #VALUE! | #VALUE! | #VALUE! | #VALUE! | 0 | 0 | 0.20123 | 0.20123 | #VALUE! | #VALUE! |  |  |  | #VALUE! | #VALUE! | #VALUE! | #VALUE! | #VALUE! | #VALUE! | #VALUE!
Saturday | 11 | 26 | 15 | 7911 | 0 | 0 | 0 | 0 | 0 | 0 | 0 | 0 | 0 | 0 | 0 | 0 | 0 | 0 | 0 | 0 | 0 | 0 | 0 | 0 | 0 | 0 | 0 | 0 | 0 | 0 | 0 | 0 | 0 | 0 | 0 | 0 | 0 | 0 | 0 | 0 | 0 | 0 | 0 | 0 |  | 0 | 0 | 0 |  | #VALUE! | #VALUE! | #VALUE! | #VALUE! |  |  | #VALUE! | #VALUE! | 0 | 0 | 0.20123 | 0.20123 | #VALUE! | #VALUE! | #VALUE! | #VALUE! | 0 | 0 | 0.20123 | 0.20123 | #VALUE! | #VALUE! | #VALUE! | #VALUE! | 0 | 0 | 0.20123 | 0.20123 | #VALUE! | #VALUE! |  |  |  | #VALUE! | #VALUE! | #VALUE! | #VALUE! | #VALUE! | #VALUE! | #VALUE!
Saturday | 11 | 26 | 16 | 7912 | 0 | 0 | 0 | 0 | 0 | 0 | 0 | 0 | 0 | 0 | 0 | 0 | 0 | 0 | 0 | 0 | 0 | 0 | 0 | 0 | 0 | 0 | 0 | 0 | 0 | 0 | 0 | 0 | 0 | 0 | 0 | 0 | 0 | 0 | 0 | 0 | 0 | 0 | 0 | 0 |  | 0 | 0 | 0 |  | #VALUE! | #VALUE! | #VALUE! | #VALUE! |  |  | #VALUE! | #VALUE! | 0 | 0 | 0.20123 | 0.20123 | #VALUE! | #VALUE! | #VALUE! | #VALUE! | 0 | 0 | 0.20123 | 0.20123 | #VALUE! | #VALUE! | #VALUE! | #VALUE! | 0 | 0 | 0.20123 | 0.20123 | #VALUE! | #VALUE! |  |  |  | #VALUE! | #VALUE! | #VALUE! | #VALUE! | #VALUE! | #VALUE! | #VALUE!
Saturday | 11 | 26 | 17 | 7913 | 0 | 0 | 0 | 0 | 0 | 0 | 0 | 0 | 0 | 0 | 0 | 0 | 0 | 0 | 0 | 0 | 0 | 0 | 0 | 0 | 0 | 0 | 0 | 0 | 0 | 0 | 0 | 0 | 0 | 0 | 0 | 0 | 0 | 0 | 0 | 0 | 0 | 0 | 0 | 0 |  | 0 | 0 | 0 |  | #VALUE! | #VALUE! | #VALUE! | #VALUE! |  |  | #VALUE! | #VALUE! | 0 | 0 | 0.20123 | 0.20123 | #VALUE! | #VALUE! | #VALUE! | #VALUE! | 0 | 0 | 0.20123 | 0.20123 | #VALUE! | #VALUE! | #VALUE! | #VALUE! | 0 | 0 | 0.20123 | 0.20123 | #VALUE! | #VALUE! |  |  |  | #VALUE! | #VALUE! | #VALUE! | #VALUE! | #VALUE! | #VALUE! | #VALUE!
Saturday | 11 | 26 | 18 | 7914 | 0 | 0 | 0 | 0 | 0 | 0 | 0 | 0 | 0 | 0 | 0 | 0 | 0 | 0 | 0 | 0 | 0 | 0 | 0 | 0 | 0 | 0 | 0 | 0 | 0 | 0 | 0 | 0 | 0 | 0 | 0 | 0 | 0 | 0 | 0 | 0 | 0 | 0 | 0 | 0 |  | 0 | 0 | 0 |  | #VALUE! | #VALUE! | #VALUE! | #VALUE! |  |  | #VALUE! | #VALUE! | 0 | 0 | 0.20123 | 0.20123 | #VALUE! | #VALUE! | #VALUE! | #VALUE! | 0 | 0 | 0.20123 | 0.20123 | #VALUE! | #VALUE! | #VALUE! | #VALUE! | 0 | 0 | 0.20123 | 0.20123 | #VALUE! | #VALUE! |  |  |  | #VALUE! | #VALUE! | #VALUE! | #VALUE! | #VALUE! | #VALUE! | #VALUE!
Saturday | 11 | 26 | 19 | 7915 | 0 | 0 | 0 | 0 | 0 | 0 | 0 | 0 | 0 | 0 | 0 | 0 | 0 | 0 | 0 | 0 | 0 | 0 | 0 | 0 | 0 | 0 | 0 | 0 | 0 | 0 | 0 | 0 | 0 | 0 | 0 | 0 | 0 | 0 | 0 | 0 | 0 | 0 | 0 | 0 |  | 0 | 0 | 0 |  | #VALUE! | #VALUE! | #VALUE! | #VALUE! |  |  | #VALUE! | #VALUE! | 0 | 0 | 0.20123 | 0.20123 | #VALUE! | #VALUE! | #VALUE! | #VALUE! | 0 | 0 | 0.20123 | 0.20123 | #VALUE! | #VALUE! | #VALUE! | #VALUE! | 0 | 0 | 0.20123 | 0.20123 | #VALUE! | #VALUE! |  |  |  | #VALUE! | #VALUE! | #VALUE! | #VALUE! | #VALUE! | #VALUE! | #VALUE!
Saturday | 11 | 26 | 20 | 7916 | 0 | 0 | 0 | 0 | 0 | 0 | 0 | 0 | 0 | 0 | 0 | 0 | 0 | 0 | 0 | 0 | 0 | 0 | 0 | 0 | 0 | 0 | 0 | 0 | 0 | 0 | 0 | 0 | 0 | 0 | 0 | 0 | 0 | 0 | 0 | 0 | 0 | 0 | 0 | 0 |  | 0 | 0 | 0 |  | #VALUE! | #VALUE! | #VALUE! | #VALUE! |  |  | #VALUE! | #VALUE! | 0 | 0 | 0.20123 | 0.20123 | #VALUE! | #VALUE! | #VALUE! | #VALUE! | 0 | 0 | 0.20123 | 0.20123 | #VALUE! | #VALUE! | #VALUE! | #VALUE! | 0 | 0 | 0.20123 | 0.20123 | #VALUE! | #VALUE! |  |  |  | #VALUE! | #VALUE! | #VALUE! | #VALUE! | #VALUE! | #VALUE! | #VALUE!
Saturday | 11 | 26 | 21 | 7917 | 0 | 0 | 0 | 0 | 0 | 0 | 0 | 0 | 0 | 0 | 0 | 0 | 0 | 0 | 0 | 0 | 0 | 0 | 0 | 0 | 0 | 0 | 0 | 0 | 0 | 0 | 0 | 0 | 0 | 0 | 0 | 0 | 0 | 0 | 0 | 0 | 0 | 0 | 0 | 0 |  | 0 | 0 | 0 |  | #VALUE! | #VALUE! | #VALUE! | #VALUE! |  |  | #VALUE! | #VALUE! | 0 | 0 | 0.20123 | 0.20123 | #VALUE! | #VALUE! | #VALUE! | #VALUE! | 0 | 0 | 0.20123 | 0.20123 | #VALUE! | #VALUE! | #VALUE! | #VALUE! | 0 | 0 | 0.20123 | 0.20123 | #VALUE! | #VALUE! |  |  |  | #VALUE! | #VALUE! | #VALUE! | #VALUE! | #VALUE! | #VALUE! | #VALUE!
Saturday | 11 | 26 | 22 | 7918 | 0 | 0 | 0 | 0 | 0 | 0 | 0 | 0 | 0 | 0 | 0 | 0 | 0 | 0 | 0 | 0 | 0 | 0 | 0 | 0 | 0 | 0 | 0 | 0 | 0 | 0 | 0 | 0 | 0 | 0 | 0 | 0 | 0 | 0 | 0 | 0 | 0 | 0 | 0 | 0 |  | 0 | 0 | 0 |  | #VALUE! | #VALUE! | #VALUE! | #VALUE! |  |  | #VALUE! | #VALUE! | 0 | 0 | 0.20123 | 0.20123 | #VALUE! | #VALUE! | #VALUE! | #VALUE! | 0 | 0 | 0.20123 | 0.20123 | #VALUE! | #VALUE! | #VALUE! | #VALUE! | 0 | 0 | 0.20123 | 0.20123 | #VALUE! | #VALUE! |  |  |  | #VALUE! | #VALUE! | #VALUE! | #VALUE! | #VALUE! | #VALUE! | #VALUE!
Saturday | 11 | 26 | 23 | 7919 | 0 | 0 | 0 | 0 | 0 | 0 | 0 | 0 | 0 | 0 | 0 | 0 | 0 | 0 | 0 | 0 | 0 | 0 | 0 | 0 | 0 | 0 | 0 | 0 | 0 | 0 | 0 | 0 | 0 | 0 | 0 | 0 | 0 | 0 | 0 | 0 | 0 | 0 | 0 | 0 |  | 0 | 0 | 0 |  | #VALUE! | #VALUE! | #VALUE! | #VALUE! |  |  | #VALUE! | #VALUE! | 0 | 0 | 0.20123 | 0.20123 | #VALUE! | #VALUE! | #VALUE! | #VALUE! | 0 | 0 | 0.20123 | 0.20123 | #VALUE! | #VALUE! | #VALUE! | #VALUE! | 0 | 0 | 0.20123 | 0.20123 | #VALUE! | #VALUE! |  |  |  | #VALUE! | #VALUE! | #VALUE! | #VALUE! | #VALUE! | #VALUE! | #VALUE!
Saturday | 11 | 26 | 24 | 7920 | 0 | 0 | 0 | 0 | 0 | 0 | 0 | 0 | 0 | 0 | 0 | 0 | 0 | 0 | 0 | 0 | 0 | 0 | 0 | 0 | 0 | 0 | 0 | 0 | 0 | 0 | 0 | 0 | 0 | 0 | 0 | 0 | 0 | 0 | 0 | 0 | 0 | 0 | 0 | 0 |  | 0 | 0 | 0 |  | #VALUE! | #VALUE! | #VALUE! | #VALUE! |  |  | #VALUE! | #VALUE! | 0 | 0 | 0.20123 | 0.20123 | #VALUE! | #VALUE! | #VALUE! | #VALUE! | 0 | 0 | 0.20123 | 0.20123 | #VALUE! | #VALUE! | #VALUE! | #VALUE! | 0 | 0 | 0.20123 | 0.20123 | #VALUE! | #VALUE! |  |  |  | #VALUE! | #VALUE! | #VALUE! | #VALUE! | #VALUE! | #VALUE! | #VALUE!
Sunday | 11 | 27 | 1 | 7921 | 0 | 0 | 0 | 0 | 0 | 0 | 0 | 0 | 0 | 0 | 0 | 0 | 0 | 0 | 0 | 0 | 0 | 0 | 0 | 0 | 0 | 0 | 0 | 0 | 0 | 0 | 0 | 0 | 0 | 0 | 0 | 0 | 0 | 0 | 0 | 0 | 0 | 0 | 0 | 0 |  | 0 | 0 | 0 |  | #VALUE! | #VALUE! | #VALUE! | #VALUE! |  |  | #VALUE! | #VALUE! | 0 | 0 | 0.20123 | 0.20123 | #VALUE! | #VALUE! | #VALUE! | #VALUE! | 0 | 0 | 0.20123 | 0.20123 | #VALUE! | #VALUE! | #VALUE! | #VALUE! | 0 | 0 | 0.20123 | 0.20123 | #VALUE! | #VALUE! |  |  |  | #VALUE! | #VALUE! | #VALUE! | #VALUE! | #VALUE! | #VALUE! | #VALUE!
Sunday | 11 | 27 | 2 | 7922 | 0 | 0 | 0 | 0 | 0 | 0 | 0 | 0 | 0 | 0 | 0 | 0 | 0 | 0 | 0 | 0 | 0 | 0 | 0 | 0 | 0 | 0 | 0 | 0 | 0 | 0 | 0 | 0 | 0 | 0 | 0 | 0 | 0 | 0 | 0 | 0 | 0 | 0 | 0 | 0 |  | 0 | 0 | 0 |  | #VALUE! | #VALUE! | #VALUE! | #VALUE! |  |  | #VALUE! | #VALUE! | 0 | 0 | 0.20123 | 0.20123 | #VALUE! | #VALUE! | #VALUE! | #VALUE! | 0 | 0 | 0.20123 | 0.20123 | #VALUE! | #VALUE! | #VALUE! | #VALUE! | 0 | 0 | 0.20123 | 0.20123 | #VALUE! | #VALUE! |  |  |  | #VALUE! | #VALUE! | #VALUE! | #VALUE! | #VALUE! | #VALUE! | #VALUE!
Sunday | 11 | 27 | 3 | 7923 | 0 | 0 | 0 | 0 | 0 | 0 | 0 | 0 | 0 | 0 | 0 | 0 | 0 | 0 | 0 | 0 | 0 | 0 | 0 | 0 | 0 | 0 | 0 | 0 | 0.010232 | 0 | 0 | 0 | 0 | 0 | 0 | 0 | 0 | 0 | 0 | 0 | 0 | 0 | 0 | 0 |  | 0 | 0 | 0 |  | #VALUE! | #VALUE! | #VALUE! | #VALUE! |  |  | #VALUE! | #VALUE! | 0 | 0 | 0.20123 | 0.20123 | #VALUE! | #VALUE! | #VALUE! | #VALUE! | 0 | 0 | 0.20123 | 0.20123 | #VALUE! | #VALUE! | #VALUE! | #VALUE! | 0 | 0 | 0.20123 | 0.20123 | #VALUE! | #VALUE! |  |  |  | #VALUE! | #VALUE! | #VALUE! | #VALUE! | #VALUE! | #VALUE! | #VALUE!
Sunday | 11 | 27 | 4 | 7924 | 0 | 0 | 0 | 0 | 0 | 0 | 0 | 0 | 0 | 0 | 0 | 0 | 0 | 0 | 0 | 0 | 0 | 0 | 0 | 0 | 0 | 0 | 0 | 0 | 0 | 0 | 0 | 0 | 0 | 0 | 0 | 0 | 0 | 0 | 0 | 0 | 0 | 0 | 0 | 0 |  | 0 | 0 | 0 |  | #VALUE! | #VALUE! | #VALUE! | #VALUE! |  |  | #VALUE! | #VALUE! | 0 | 0 | 0.20123 | 0.20123 | #VALUE! | #VALUE! | #VALUE! | #VALUE! | 0 | 0 | 0.20123 | 0.20123 | #VALUE! | #VALUE! | #VALUE! | #VALUE! | 0 | 0 | 0.20123 | 0.20123 | #VALUE! | #VALUE! |  |  |  | #VALUE! | #VALUE! | #VALUE! | #VALUE! | #VALUE! | #VALUE! | #VALUE!
Sunday | 11 | 27 | 5 | 7925 | 0 | 0 | 0 | 0 | 0 | 0 | 0 | 0 | 0 | 0 | 0 | 0 | 0 | 0 | 0 | 0 | 0 | 0 | 0 | 0 | 0 | 0 | 0 | 0 | 0 | 0 | 0 | 0 | 0 | 0 | 0 | 0 | 0 | 0 | 0 | 0 | 0 | 0 | 0 | 0 |  | 0 | 0 | 0 |  | #VALUE! | #VALUE! | #VALUE! | #VALUE! |  |  | #VALUE! | #VALUE! | 0 | 0 | 0.20123 | 0.20123 | #VALUE! | #VALUE! | #VALUE! | #VALUE! | 0 | 0 | 0.20123 | 0.20123 | #VALUE! | #VALUE! | #VALUE! | #VALUE! | 0 | 0 | 0.20123 | 0.20123 | #VALUE! | #VALUE! |  |  |  | #VALUE! | #VALUE! | #VALUE! | #VALUE! | #VALUE! | #VALUE! | #VALUE!
Sunday | 11 | 27 | 6 | 7926 | 0 | 0 | 0 | 0 | 0 | 0 | 0 | 0 | 0 | 0 | 0 | 0 | 0 | 0 | 0 | 0 | 0 | 0 | 0 | 0 | 0 | 0 | 0 | 0 | 0 | 0 | 0 | 0 | 0 | 0 | 0 | 0 | 0 | 0 | 0 | 0 | 0 | 0 | 0 | 0 |  | 0 | 0 | 0 |  | #VALUE! | #VALUE! | #VALUE! | #VALUE! |  |  | #VALUE! | #VALUE! | 0 | 0 | 0.20123 | 0.20123 | #VALUE! | #VALUE! | #VALUE! | #VALUE! | 0 | 0 | 0.20123 | 0.20123 | #VALUE! | #VALUE! | #VALUE! | #VALUE! | 0 | 0 | 0.20123 | 0.20123 | #VALUE! | #VALUE! |  |  |  | #VALUE! | #VALUE! | #VALUE! | #VALUE! | #VALUE! | #VALUE! | #VALUE!
Sunday | 11 | 27 | 7 | 7927 | 0 | 0 | 0 | 0 | 0 | 0 | 0 | 0 | 0 | 0 | 0 | 0 | 0 | 0 | 0 | 0 | 0 | 0 | 0 | 0 | 0 | 0 | 0 | 0 | 0 | 0 | 0 | 0 | 0 | 0 | 0 | 0 | 0 | 0 | 0 | 0 | 0 | 0 | 0 | 0 |  | 0 | 0 | 0 |  | #VALUE! | #VALUE! | #VALUE! | #VALUE! |  |  | #VALUE! | #VALUE! | 0 | 0 | 0.20123 | 0.20123 | #VALUE! | #VALUE! | #VALUE! | #VALUE! | 0 | 0 | 0.20123 | 0.20123 | #VALUE! | #VALUE! | #VALUE! | #VALUE! | 0 | 0 | 0.20123 | 0.20123 | #VALUE! | #VALUE! |  |  |  | #VALUE! | #VALUE! | #VALUE! | #VALUE! | #VALUE! | #VALUE! | #VALUE!
Sunday | 11 | 27 | 8 | 7928 | 0 | 0 | 0 | 0 | 0 | 0 | 0 | 0 | 0 | 0 | 0 | 0 | 0 | 0 | 0 | 0 | 0 | 0 | 0 | 0 | 0 | 0 | 0 | 0 | 0 | 0 | 0 | 0 | 0 | 0 | 0 | 0 | 0 | 0 | 0 | 0 | 0 | 0 | 0 | 0 |  | 0 | 0 | 0 |  | #VALUE! | #VALUE! | #VALUE! | #VALUE! |  |  | #VALUE! | #VALUE! | 0 | 0 | 0.20123 | 0.20123 | #VALUE! | #VALUE! | #VALUE! | #VALUE! | 0 | 0 | 0.20123 | 0.20123 | #VALUE! | #VALUE! | #VALUE! | #VALUE! | 0 | 0 | 0.20123 | 0.20123 | #VALUE! | #VALUE! |  |  |  | #VALUE! | #VALUE! | #VALUE! | #VALUE! | #VALUE! | #VALUE! | #VALUE!
Sunday | 11 | 27 | 9 | 7929 | 0 | 0 | 0 | 0 | 0 | 0 | 0 | 0 | 0 | 0 | 0 | 0 | 0 | 0 | 0 | 0 | 0 | 0 | 0 | 0 | 0 | 0 | 0 | 0 | 0 | 0 | 0 | 0 | 0 | 0 | 0 | 0 | 0 | 0 | 0 | 0 | 0 | 0 | 0 | 0 |  | 0 | 0 | 0 |  | #VALUE! | #VALUE! | #VALUE! | #VALUE! |  |  | #VALUE! | #VALUE! | 0 | 0 | 0.20123 | 0.20123 | #VALUE! | #VALUE! | #VALUE! | #VALUE! | 0 | 0 | 0.20123 | 0.20123 | #VALUE! | #VALUE! | #VALUE! | #VALUE! | 0 | 0 | 0.20123 | 0.20123 | #VALUE! | #VALUE! |  |  |  | #VALUE! | #VALUE! | #VALUE! | #VALUE! | #VALUE! | #VALUE! | #VALUE!
Sunday | 11 | 27 | 10 | 7930 | 0 | 0 | 0 | 0 | 0 | 0 | 0 | 0 | 0 | 0 | 0 | 0 | 0 | 0 | 0 | 0 | 0 | 0 | 0 | 0 | 0 | 0 | 0 | 0 | 0 | 0 | 0 | 0 | 0 | 0 | 0 | 0 | 0 | 0 | 0 | 0 | 0 | 0 | 0 | 0 |  | 0 | 0 | 0 |  | #VALUE! | #VALUE! | #VALUE! | #VALUE! |  |  | #VALUE! | #VALUE! | 0 | 0 | 0.20123 | 0.20123 | #VALUE! | #VALUE! | #VALUE! | #VALUE! | 0 | 0 | 0.20123 | 0.20123 | #VALUE! | #VALUE! | #VALUE! | #VALUE! | 0 | 0 | 0.20123 | 0.20123 | #VALUE! | #VALUE! |  |  |  | #VALUE! | #VALUE! | #VALUE! | #VALUE! | #VALUE! | #VALUE! | #VALUE!
Sunday | 11 | 27 | 11 | 7931 | 0 | 0 | 0 | 0 | 0 | 0 | 0 | 0 | 0 | 0 | 0 | 0 | 0 | 0 | 0 | 0 | 0 | 0 | 0 | 0 | 0 | 0 | 0 | 0 | 0 | 0 | 0 | 0 | 0 | 0 | 0 | 0 | 0 | 0 | 0 | 0 | 0 | 0 | 0 | 0 |  | 0 | 0 | 0 |  | #VALUE! | #VALUE! | #VALUE! | #VALUE! |  |  | #VALUE! | #VALUE! | 0 | 0 | 0.20123 | 0.20123 | #VALUE! | #VALUE! | #VALUE! | #VALUE! | 0 | 0 | 0.20123 | 0.20123 | #VALUE! | #VALUE! | #VALUE! | #VALUE! | 0 | 0 | 0.20123 | 0.20123 | #VALUE! | #VALUE! |  |  |  | #VALUE! | #VALUE! | #VALUE! | #VALUE! | #VALUE! | #VALUE! | #VALUE!
Sunday | 11 | 27 | 12 | 7932 | 0 | 0 | 0 | 0 | 0 | 0 | 0 | 0 | 0 | 0 | 0 | 0 | 0 | 0 | 0 | 0 | 0 | 0 | 0 | 0 | 0 | 0 | 0 | 0 | 0 | 0 | 0 | 0 | 0 | 0 | 0 | 0 | 0 | 0 | 0 | 0 | 0 | 0 | 0 | 0 |  | 0 | 0 | 0 |  | #VALUE! | #VALUE! | #VALUE! | #VALUE! |  |  | #VALUE! | #VALUE! | 0 | 0 | 0.20123 | 0.20123 | #VALUE! | #VALUE! | #VALUE! | #VALUE! | 0 | 0 | 0.20123 | 0.20123 | #VALUE! | #VALUE! | #VALUE! | #VALUE! | 0 | 0 | 0.20123 | 0.20123 | #VALUE! | #VALUE! |  |  |  | #VALUE! | #VALUE! | #VALUE! | #VALUE! | #VALUE! | #VALUE! | #VALUE!
Sunday | 11 | 27 | 13 | 7933 | 0 | 0 | 0 | 0 | 0 | 0 | 0 | 0 | 0 | 0 | 0 | 0 | 0 | 0 | 0 | 0 | 0 | 0 | 0 | 0 | 0 | 0 | 0 | 0 | 0 | 0 | 0 | 0 | 0 | 0 | 0 | 0 | 0 | 0 | 0 | 0 | 0 | 0 | 0 | 0 |  | 0 | 0 | 0 |  | #VALUE! | #VALUE! | #VALUE! | #VALUE! |  |  | #VALUE! | #VALUE! | 0 | 0 | 0.20123 | 0.20123 | #VALUE! | #VALUE! | #VALUE! | #VALUE! | 0 | 0 | 0.20123 | 0.20123 | #VALUE! | #VALUE! | #VALUE! | #VALUE! | 0 | 0 | 0.20123 | 0.20123 | #VALUE! | #VALUE! |  |  |  | #VALUE! | #VALUE! | #VALUE! | #VALUE! | #VALUE! | #VALUE! | #VALUE!
Sunday | 11 | 27 | 14 | 7934 | 0 | 0 | 0 | 0 | 0 | 0 | 0 | 0 | 0 | 0 | 0 | 0 | 0 | 0 | 0 | 0 | 0 | 0 | 0 | 0 | 0 | 0 | 0 | 0 | 0 | 0 | 0 | 0 | 0 | 0 | 0 | 0 | 0 | 0 | 0 | 0 | 0 | 0 | 0 | 0 |  | 0 | 0 | 0 |  | #VALUE! | #VALUE! | #VALUE! | #VALUE! |  |  | #VALUE! | #VALUE! | 0 | 0 | 0.20123 | 0.20123 | #VALUE! | #VALUE! | #VALUE! | #VALUE! | 0 | 0 | 0.20123 | 0.20123 | #VALUE! | #VALUE! | #VALUE! | #VALUE! | 0 | 0 | 0.20123 | 0.20123 | #VALUE! | #VALUE! |  |  |  | #VALUE! | #VALUE! | #VALUE! | #VALUE! | #VALUE! | #VALUE! | #VALUE!
Sunday | 11 | 27 | 15 | 7935 | 0 | 0 | 0 | 0 | 0 | 0 | 0 | 0 | 0 | 0 | 0 | 0 | 0 | 0 | 0 | 0 | 0 | 0 | 0 | 0 | 0 | 0 | 0 | 0 | 0 | 0 | 0 | 0 | 0 | 0 | 0 | 0 | 0 | 0 | 0 | 0 | 0 | 0 | 0 | 0 |  | 0 | 0 | 0 |  | #VALUE! | #VALUE! | #VALUE! | #VALUE! |  |  | #VALUE! | #VALUE! | 0 | 0 | 0.20123 | 0.20123 | #VALUE! | #VALUE! | #VALUE! | #VALUE! | 0 | 0 | 0.20123 | 0.20123 | #VALUE! | #VALUE! | #VALUE! | #VALUE! | 0 | 0 | 0.20123 | 0.20123 | #VALUE! | #VALUE! |  |  |  | #VALUE! | #VALUE! | #VALUE! | #VALUE! | #VALUE! | #VALUE! | #VALUE!
Sunday | 11 | 27 | 16 | 7936 | 0 | 0 | 0 | 0 | 0 | 0 | 0 | 0 | 0 | 0 | 0 | 0 | 0 | 0 | 0 | 0 | 0 | 0 | 0 | 0 | 0 | 0 | 0 | 0 | 0 | 0 | 0 | 0 | 0 | 0 | 0 | 0 | 0 | 0 | 0 | 0 | 0 | 0 | 0 | 0 |  | 0 | 0 | 0 |  | #VALUE! | #VALUE! | #VALUE! | #VALUE! |  |  | #VALUE! | #VALUE! | 0 | 0 | 0.20123 | 0.20123 | #VALUE! | #VALUE! | #VALUE! | #VALUE! | 0 | 0 | 0.20123 | 0.20123 | #VALUE! | #VALUE! | #VALUE! | #VALUE! | 0 | 0 | 0.20123 | 0.20123 | #VALUE! | #VALUE! |  |  |  | #VALUE! | #VALUE! | #VALUE! | #VALUE! | #VALUE! | #VALUE! | #VALUE!
Sunday | 11 | 27 | 17 | 7937 | 0 | 0 | 0 | 0 | 0 | 0 | 0 | 0 | 0 | 0 | 0 | 0 | 0 | 0 | 0 | 0 | 0 | 0 | 0 | 0 | 0 | 0 | 0 | 0 | 0 | 0 | 0 | 0 | 0 | 0 | 0 | 0 | 0 | 0 | 0 | 0 | 0 | 0 | 0 | 0 |  | 0 | 0 | 0 |  | #VALUE! | #VALUE! | #VALUE! | #VALUE! |  |  | #VALUE! | #VALUE! | 0 | 0 | 0.20123 | 0.20123 | #VALUE! | #VALUE! | #VALUE! | #VALUE! | 0 | 0 | 0.20123 | 0.20123 | #VALUE! | #VALUE! | #VALUE! | #VALUE! | 0 | 0 | 0.20123 | 0.20123 | #VALUE! | #VALUE! |  |  |  | #VALUE! | #VALUE! | #VALUE! | #VALUE! | #VALUE! | #VALUE! | #VALUE!
Sunday | 11 | 27 | 18 | 7938 | 0 | 0 | 0 | 0 | 0 | 0 | 0 | 0 | 0 | 0 | 0 | 0 | 0 | 0 | 0 | 0 | 0 | 0 | 0 | 0 | 0 | 0 | 0 | 0 | 0 | 0 | 0 | 0 | 0 | 0 | 0 | 0 | 0 | 0 | 0 | 0 | 0 | 0 | 0 | 0 |  | 0 | 0 | 0 |  | #VALUE! | #VALUE! | #VALUE! | #VALUE! |  |  | #VALUE! | #VALUE! | 0 | 0 | 0.20123 | 0.20123 | #VALUE! | #VALUE! | #VALUE! | #VALUE! | 0 | 0 | 0.20123 | 0.20123 | #VALUE! | #VALUE! | #VALUE! | #VALUE! | 0 | 0 | 0.20123 | 0.20123 | #VALUE! | #VALUE! |  |  |  | #VALUE! | #VALUE! | #VALUE! | #VALUE! | #VALUE! | #VALUE! | #VALUE!
Sunday | 11 | 27 | 19 | 7939 | 0 | 0 | 0 | 0 | 0 | 0 | 0 | 0 | 0 | 0 | 0 | 0 | 0 | 0 | 0 | 0 | 0 | 0 | 0 | 0 | 0 | 0 | 0 | 0 | 0 | 0 | 0 | 0 | 0 | 0 | 0 | 0 | 0 | 0 | 0 | 0 | 0 | 0 | 0 | 0 |  | 0 | 0 | 0 |  | #VALUE! | #VALUE! | #VALUE! | #VALUE! |  |  | #VALUE! | #VALUE! | 0 | 0 | 0.20123 | 0.20123 | #VALUE! | #VALUE! | #VALUE! | #VALUE! | 0 | 0 | 0.20123 | 0.20123 | #VALUE! | #VALUE! | #VALUE! | #VALUE! | 0 | 0 | 0.20123 | 0.20123 | #VALUE! | #VALUE! |  |  |  | #VALUE! | #VALUE! | #VALUE! | #VALUE! | #VALUE! | #VALUE! | #VALUE!
Sunday | 11 | 27 | 20 | 7940 | 0 | 0 | 0 | 0 | 0 | 0 | 0 | 0 | 0 | 0 | 0 | 0 | 0 | 0 | 0 | 0 | 0 | 0 | 0 | 0 | 0 | 0 | 0 | 0 | 0 | 0 | 0 | 0 | 0 | 0 | 0 | 0 | 0 | 0 | 0 | 0 | 0 | 0 | 0 | 0 |  | 0 | 0 | 0 |  | #VALUE! | #VALUE! | #VALUE! | #VALUE! |  |  | #VALUE! | #VALUE! | 0 | 0 | 0.20123 | 0.20123 | #VALUE! | #VALUE! | #VALUE! | #VALUE! | 0 | 0 | 0.20123 | 0.20123 | #VALUE! | #VALUE! | #VALUE! | #VALUE! | 0 | 0 | 0.20123 | 0.20123 | #VALUE! | #VALUE! |  |  |  | #VALUE! | #VALUE! | #VALUE! | #VALUE! | #VALUE! | #VALUE! | #VALUE!
Sunday | 11 | 27 | 21 | 7941 | 0 | 0 | 0 | 0 | 0 | 0 | 0 | 0 | 0 | 0 | 0 | 0 | 0 | 0 | 0 | 0 | 0 | 0 | 0 | 0 | 0 | 0 | 0 | 0 | 0 | 0 | 0 | 0 | 0 | 0 | 0 | 0 | 0 | 0 | 0 | 0 | 0 | 0 | 0 | 0 |  | 0 | 0 | 0 |  | #VALUE! | #VALUE! | #VALUE! | #VALUE! |  |  | #VALUE! | #VALUE! | 0 | 0 | 0.20123 | 0.20123 | #VALUE! | #VALUE! | #VALUE! | #VALUE! | 0 | 0 | 0.20123 | 0.20123 | #VALUE! | #VALUE! | #VALUE! | #VALUE! | 0 | 0 | 0.20123 | 0.20123 | #VALUE! | #VALUE! |  |  |  | #VALUE! | #VALUE! | #VALUE! | #VALUE! | #VALUE! | #VALUE! | #VALUE!
Sunday | 11 | 27 | 22 | 7942 | 0 | 0 | 0 | 0 | 0 | 0 | 0 | 0 | 0 | 0 | 0 | 0 | 0 | 0 | 0 | 0 | 0 | 0 | 0 | 0 | 0 | 0 | 0 | 0 | 0 | 0 | 0 | 0 | 0 | 0 | 0 | 0 | 0 | 0 | 0 | 0 | 0 | 0 | 0 | 0 |  | 0 | 0 | 0 |  | #VALUE! | #VALUE! | #VALUE! | #VALUE! |  |  | #VALUE! | #VALUE! | 0 | 0 | 0.20123 | 0.20123 | #VALUE! | #VALUE! | #VALUE! | #VALUE! | 0 | 0 | 0.20123 | 0.20123 | #VALUE! | #VALUE! | #VALUE! | #VALUE! | 0 | 0 | 0.20123 | 0.20123 | #VALUE! | #VALUE! |  |  |  | #VALUE! | #VALUE! | #VALUE! | #VALUE! | #VALUE! | #VALUE! | #VALUE!
Sunday | 11 | 27 | 23 | 7943 | 0 | 0 | 0 | 0 | 0 | 0 | 0 | 0 | 0 | 0 | 0 | 0 | 0 | 0 | 0 | 0 | 0 | 0 | 0 | 0 | 0 | 0 | 0 | 0 | 0 | 0 | 0 | 0 | 0 | 0 | 0 | 0 | 0 | 0 | 0 | 0 | 0 | 0 | 0 | 0 |  | 0 | 0 | 0 |  | #VALUE! | #VALUE! | #VALUE! | #VALUE! |  |  | #VALUE! | #VALUE! | 0 | 0 | 0.20123 | 0.20123 | #VALUE! | #VALUE! | #VALUE! | #VALUE! | 0 | 0 | 0.20123 | 0.20123 | #VALUE! | #VALUE! | #VALUE! | #VALUE! | 0 | 0 | 0.20123 | 0.20123 | #VALUE! | #VALUE! |  |  |  | #VALUE! | #VALUE! | #VALUE! | #VALUE! | #VALUE! | #VALUE! | #VALUE!
Sunday | 11 | 27 | 24 | 7944 | 0 | 0 | 0 | 0 | 0 | 0 | 0 | 0 | 0 | 0 | 0 | 0 | 0 | 0 | 0 | 0 | 0 | 0 | 0 | 0 | 0 | 0 | 0 | 0 | 0 | 0 | 0 | 0 | 0 | 0 | 0 | 0 | 0 | 0 | 0 | 0 | 0 | 0 | 0 | 0 |  | 0 | 0 | 0 |  | #VALUE! | #VALUE! | #VALUE! | #VALUE! |  |  | #VALUE! | #VALUE! | 0 | 0 | 0.20123 | 0.20123 | #VALUE! | #VALUE! | #VALUE! | #VALUE! | 0 | 0 | 0.20123 | 0.20123 | #VALUE! | #VALUE! | #VALUE! | #VALUE! | 0 | 0 | 0.20123 | 0.20123 | #VALUE! | #VALUE! |  |  |  | #VALUE! | #VALUE! | #VALUE! | #VALUE! | #VALUE! | #VALUE! | #VALUE!
Monday | 11 | 28 | 1 | 7945 | 0 | 0 | 0 | 0 | 0 | 0 | 0 | 0 | 0 | 0 | 0 | 0 | 0 | 0 | 0 | 0 | 0 | 0 | 0 | 0 | 0 | 0 | 0 | 0 | 0 | 0 | 0 | 0 | 0 | 0 | 0 | 0 | 0 | 0 | 0 | 0 | 0 | 0 | 0 | 0 |  | 0 | 0 | 0 |  | #VALUE! | #VALUE! | #VALUE! | #VALUE! |  |  | #VALUE! | #VALUE! | 0 | 0 | 0.20123 | 0.20123 | #VALUE! | #VALUE! | #VALUE! | #VALUE! | 0 | 0 | 0.20123 | 0.20123 | #VALUE! | #VALUE! | #VALUE! | #VALUE! | 0 | 0 | 0.20123 | 0.20123 | #VALUE! | #VALUE! |  |  |  | #VALUE! | #VALUE! | #VALUE! | #VALUE! | #VALUE! | #VALUE! | #VALUE!
Monday | 11 | 28 | 2 | 7946 | 0 | 0 | 0 | 0 | 0 | 0 | 0 | 0 | 0 | 0 | 0 | 0 | 0 | 0 | 0 | 0 | 0 | 0 | 0 | 0 | 0 | 0 | 0 | 0 | 0 | 0 | 0 | 0 | 0 | 0 | 0 | 0 | 0 | 0 | 0 | 0 | 0 | 0 | 0 | 0 |  | 0 | 0 | 0 |  | #VALUE! | #VALUE! | #VALUE! | #VALUE! |  |  | #VALUE! | #VALUE! | 0 | 0 | 0.20123 | 0.20123 | #VALUE! | #VALUE! | #VALUE! | #VALUE! | 0 | 0 | 0.20123 | 0.20123 | #VALUE! | #VALUE! | #VALUE! | #VALUE! | 0 | 0 | 0.20123 | 0.20123 | #VALUE! | #VALUE! |  |  |  | #VALUE! | #VALUE! | #VALUE! | #VALUE! | #VALUE! | #VALUE! | #VALUE!
Monday | 11 | 28 | 3 | 7947 | 0 | 0 | 0 | 0 | 0 | 0 | 0 | 0 | 0 | 0 | 0 | 0 | 0 | 0 | 0 | 0 | 0 | 0 | 0 | 0 | 0 | 0 | 0 | 0 | 0.0092508 | 0 | 0 | 0 | 0 | 0 | 0 | 0 | 0 | 0 | 0 | 0 | 0 | 0 | 0 | 0 |  | 0 | 0 | 0 |  | #VALUE! | #VALUE! | #VALUE! | #VALUE! |  |  | #VALUE! | #VALUE! | 0 | 0 | 0.20123 | 0.20123 | #VALUE! | #VALUE! | #VALUE! | #VALUE! | 0 | 0 | 0.20123 | 0.20123 | #VALUE! | #VALUE! | #VALUE! | #VALUE! | 0 | 0 | 0.20123 | 0.20123 | #VALUE! | #VALUE! |  |  |  | #VALUE! | #VALUE! | #VALUE! | #VALUE! | #VALUE! | #VALUE! | #VALUE!
Monday | 11 | 28 | 4 | 7948 | 0 | 0 | 0 | 0 | 0 | 0 | 0 | 0 | 0 | 0 | 0 | 0 | 0 | 0 | 0 | 0 | 0 | 0 | 0 | 0 | 0 | 0 | 0 | 0 | 0 | 0 | 0 | 0 | 0 | 0 | 0 | 0 | 0 | 0 | 0 | 0 | 0 | 0 | 0 | 0 |  | 0 | 0 | 0 |  | #VALUE! | #VALUE! | #VALUE! | #VALUE! |  |  | #VALUE! | #VALUE! | 0 | 0 | 0.20123 | 0.20123 | #VALUE! | #VALUE! | #VALUE! | #VALUE! | 0 | 0 | 0.20123 | 0.20123 | #VALUE! | #VALUE! | #VALUE! | #VALUE! | 0 | 0 | 0.20123 | 0.20123 | #VALUE! | #VALUE! |  |  |  | #VALUE! | #VALUE! | #VALUE! | #VALUE! | #VALUE! | #VALUE! | #VALUE!
Monday | 11 | 28 | 5 | 7949 | 0 | 0 | 0 | 0 | 0 | 0 | 0 | 0 | 0 | 0 | 0 | 0 | 0 | 0 | 0 | 0 | 0 | 0 | 0 | 0 | 0 | 0 | 0 | 0 | 0 | 0 | 0 | 0 | 0 | 0 | 0 | 0 | 0 | 0 | 0 | 0 | 0 | 0 | 0 | 0 |  | 0 | 0 | 0 |  | #VALUE! | #VALUE! | #VALUE! | #VALUE! |  |  | #VALUE! | #VALUE! | 0 | 0 | 0.20123 | 0.20123 | #VALUE! | #VALUE! | #VALUE! | #VALUE! | 0 | 0 | 0.20123 | 0.20123 | #VALUE! | #VALUE! | #VALUE! | #VALUE! | 0 | 0 | 0.20123 | 0.20123 | #VALUE! | #VALUE! |  |  |  | #VALUE! | #VALUE! | #VALUE! | #VALUE! | #VALUE! | #VALUE! | #VALUE!
Monday | 11 | 28 | 6 | 7950 | 0 | 0 | 0 | 0 | 0 | 0 | 0 | 0 | 0 | 0 | 0 | 0 | 0 | 0 | 0 | 0 | 0 | 0 | 0 | 0 | 0 | 0 | 0 | 0 | 0 | 0 | 0 | 0 | 0 | 0 | 0 | 0 | 0 | 0 | 0 | 0 | 0 | 0 | 0 | 0 |  | 0 | 0 | 0 |  | #VALUE! | #VALUE! | #VALUE! | #VALUE! |  |  | #VALUE! | #VALUE! | 0 | 0 | 0.20123 | 0.20123 | #VALUE! | #VALUE! | #VALUE! | #VALUE! | 0 | 0 | 0.20123 | 0.20123 | #VALUE! | #VALUE! | #VALUE! | #VALUE! | 0 | 0 | 0.20123 | 0.20123 | #VALUE! | #VALUE! |  |  |  | #VALUE! | #VALUE! | #VALUE! | #VALUE! | #VALUE! | #VALUE! | #VALUE!
Monday | 11 | 28 | 7 | 7951 | 0 | 0 | 0 | 0 | 0 | 0 | 0 | 0 | 0 | 0 | 0 | 0 | 0 | 0 | 0 | 0 | 0 | 0 | 0 | 0 | 0 | 0 | 0 | 0 | 0 | 0 | 0 | 0 | 0 | 0 | 0 | 0 | 0 | 0 | 0 | 0 | 0 | 0 | 0 | 0 |  | 0 | 0 | 0 |  | #VALUE! | #VALUE! | #VALUE! | #VALUE! |  |  | #VALUE! | #VALUE! | 0 | 0 | 0.20123 | 0.20123 | #VALUE! | #VALUE! | #VALUE! | #VALUE! | 0 | 0 | 0.20123 | 0.20123 | #VALUE! | #VALUE! | #VALUE! | #VALUE! | 0 | 0 | 0.20123 | 0.20123 | #VALUE! | #VALUE! |  |  |  | #VALUE! | #VALUE! | #VALUE! | #VALUE! | #VALUE! | #VALUE! | #VALUE!
Monday | 11 | 28 | 8 | 7952 | 0 | 0 | 0 | 0 | 0 | 0 | 0 | 0 | 0 | 0 | 0 | 0 | 0 | 0 | 0 | 0 | 0 | 0 | 0 | 0 | 0 | 0 | 0 | 0 | 0 | 0 | 0 | 0 | 0 | 0 | 0 | 0 | 0 | 0 | 0 | 0 | 0 | 0 | 0 | 0 |  | 0 | 0 | 0 |  | #VALUE! | #VALUE! | #VALUE! | #VALUE! |  |  | #VALUE! | #VALUE! | 0 | 0 | 0.20123 | 0.20123 | #VALUE! | #VALUE! | #VALUE! | #VALUE! | 0 | 0 | 0.20123 | 0.20123 | #VALUE! | #VALUE! | #VALUE! | #VALUE! | 0 | 0 | 0.20123 | 0.20123 | #VALUE! | #VALUE! |  |  |  | #VALUE! | #VALUE! | #VALUE! | #VALUE! | #VALUE! | #VALUE! | #VALUE!
Monday | 11 | 28 | 9 | 7953 | 0 | 0 | 0 | 0 | 0 | 0 | 0 | 0 | 0 | 0 | 0 | 0 | 0 | 0 | 0 | 0 | 0 | 0 | 0 | 0 | 0 | 0 | 0 | 0 | 0 | 0 | 0 | 0 | 0 | 0 | 0 | 0 | 0 | 0 | 0 | 0 | 0 | 0 | 0 | 0 |  | 0 | 0 | 0 |  | #VALUE! | #VALUE! | #VALUE! | #VALUE! |  |  | #VALUE! | #VALUE! | 0 | 0 | 0.20123 | 0.20123 | #VALUE! | #VALUE! | #VALUE! | #VALUE! | 0 | 0 | 0.20123 | 0.20123 | #VALUE! | #VALUE! | #VALUE! | #VALUE! | 0 | 0 | 0.20123 | 0.20123 | #VALUE! | #VALUE! |  |  |  | #VALUE! | #VALUE! | #VALUE! | #VALUE! | #VALUE! | #VALUE! | #VALUE!
Monday | 11 | 28 | 10 | 7954 | 0 | 0 | 0 | 0 | 0 | 0 | 0 | 0 | 0 | 0 | 0 | 0 | 0 | 0 | 0 | 0 | 0 | 0 | 0 | 0 | 0 | 0 | 0 | 0 | 0 | 0 | 0 | 0 | 0 | 0 | 0 | 0 | 0 | 0 | 0 | 0 | 0 | 0 | 0 | 0 |  | 0 | 0 | 0 |  | #VALUE! | #VALUE! | #VALUE! | #VALUE! |  |  | #VALUE! | #VALUE! | 0 | 0 | 0.20123 | 0.20123 | #VALUE! | #VALUE! | #VALUE! | #VALUE! | 0 | 0 | 0.20123 | 0.20123 | #VALUE! | #VALUE! | #VALUE! | #VALUE! | 0 | 0 | 0.20123 | 0.20123 | #VALUE! | #VALUE! |  |  |  | #VALUE! | #VALUE! | #VALUE! | #VALUE! | #VALUE! | #VALUE! | #VALUE!
Monday | 11 | 28 | 11 | 7955 | 0 | 0 | 0 | 0 | 0 | 0 | 0 | 0 | 0 | 0 | 0 | 0 | 0 | 0 | 0 | 0 | 0 | 0 | 0 | 0 | 0 | 0 | 0 | 0 | 0 | 0 | 0 | 0 | 0 | 0 | 0 | 0 | 0 | 0 | 0 | 0 | 0 | 0 | 0 | 0 |  | 0 | 0 | 0 |  | #VALUE! | #VALUE! | #VALUE! | #VALUE! |  |  | #VALUE! | #VALUE! | 0 | 0 | 0.20123 | 0.20123 | #VALUE! | #VALUE! | #VALUE! | #VALUE! | 0 | 0 | 0.20123 | 0.20123 | #VALUE! | #VALUE! | #VALUE! | #VALUE! | 0 | 0 | 0.20123 | 0.20123 | #VALUE! | #VALUE! |  |  |  | #VALUE! | #VALUE! | #VALUE! | #VALUE! | #VALUE! | #VALUE! | #VALUE!
Monday | 11 | 28 | 12 | 7956 | 0 | 0 | 0 | 0 | 0 | 0 | 0 | 0 | 0 | 0 | 0 | 0 | 0 | 0 | 0 | 0 | 0 | 0 | 0 | 0 | 0 | 0 | 0 | 0 | 0 | 0 | 0 | 0 | 0 | 0 | 0 | 0 | 0 | 0 | 0 | 0 | 0 | 0 | 0 | 0 |  | 0 | 0 | 0 |  | #VALUE! | #VALUE! | #VALUE! | #VALUE! |  |  | #VALUE! | #VALUE! | 0 | 0 | 0.20123 | 0.20123 | #VALUE! | #VALUE! | #VALUE! | #VALUE! | 0 | 0 | 0.20123 | 0.20123 | #VALUE! | #VALUE! | #VALUE! | #VALUE! | 0 | 0 | 0.20123 | 0.20123 | #VALUE! | #VALUE! |  |  |  | #VALUE! | #VALUE! | #VALUE! | #VALUE! | #VALUE! | #VALUE! | #VALUE!
Monday | 11 | 28 | 13 | 7957 | 0 | 0 | 0 | 0 | 0 | 0 | 0 | 0 | 0 | 0 | 0 | 0 | 0 | 0 | 0 | 0 | 0 | 0 | 0 | 0 | 0 | 0 | 0 | 0 | 0 | 0 | 0 | 0 | 0 | 0 | 0 | 0 | 0 | 0 | 0 | 0 | 0 | 0 | 0 | 0 |  | 0 | 0 | 0 |  | #VALUE! | #VALUE! | #VALUE! | #VALUE! |  |  | #VALUE! | #VALUE! | 0 | 0 | 0.20123 | 0.20123 | #VALUE! | #VALUE! | #VALUE! | #VALUE! | 0 | 0 | 0.20123 | 0.20123 | #VALUE! | #VALUE! | #VALUE! | #VALUE! | 0 | 0 | 0.20123 | 0.20123 | #VALUE! | #VALUE! |  |  |  | #VALUE! | #VALUE! | #VALUE! | #VALUE! | #VALUE! | #VALUE! | #VALUE!
Monday | 11 | 28 | 14 | 7958 | 0 | 0 | 0 | 0 | 0 | 0 | 0 | 0 | 0 | 0 | 0 | 0 | 0 | 0 | 0 | 0 | 0 | 0 | 0 | 0 | 0 | 0 | 0 | 0 | 0 | 0 | 0 | 0 | 0 | 0 | 0 | 0 | 0 | 0 | 0 | 0 | 0 | 0 | 0 | 0 |  | 0 | 0 | 0 |  | #VALUE! | #VALUE! | #VALUE! | #VALUE! |  |  | #VALUE! | #VALUE! | 0 | 0 | 0.20123 | 0.20123 | #VALUE! | #VALUE! | #VALUE! | #VALUE! | 0 | 0 | 0.20123 | 0.20123 | #VALUE! | #VALUE! | #VALUE! | #VALUE! | 0 | 0 | 0.20123 | 0.20123 | #VALUE! | #VALUE! |  |  |  | #VALUE! | #VALUE! | #VALUE! | #VALUE! | #VALUE! | #VALUE! | #VALUE!
Monday | 11 | 28 | 15 | 7959 | 0 | 0 | 0 | 0 | 0 | 0 | 0 | 0 | 0 | 0 | 0 | 0 | 0 | 0 | 0 | 0 | 0 | 0 | 0 | 0 | 0 | 0 | 0 | 0 | 0 | 0 | 0 | 0 | 0 | 0 | 0 | 0 | 0 | 0 | 0 | 0 | 0 | 0 | 0 | 0 |  | 0 | 0 | 0 |  | #VALUE! | #VALUE! | #VALUE! | #VALUE! |  |  | #VALUE! | #VALUE! | 0 | 0 | 0.20123 | 0.20123 | #VALUE! | #VALUE! | #VALUE! | #VALUE! | 0 | 0 | 0.20123 | 0.20123 | #VALUE! | #VALUE! | #VALUE! | #VALUE! | 0 | 0 | 0.20123 | 0.20123 | #VALUE! | #VALUE! |  |  |  | #VALUE! | #VALUE! | #VALUE! | #VALUE! | #VALUE! | #VALUE! | #VALUE!
Monday | 11 | 28 | 16 | 7960 | 0 | 0 | 0 | 0 | 0 | 0 | 0 | 0 | 0 | 0 | 0 | 0 | 0 | 0 | 0 | 0 | 0 | 0 | 0 | 0 | 0 | 0 | 0 | 0 | 0 | 0 | 0 | 0 | 0 | 0 | 0 | 0 | 0 | 0 | 0 | 0 | 0 | 0 | 0 | 0 |  | 0 | 0 | 0 |  | #VALUE! | #VALUE! | #VALUE! | #VALUE! |  |  | #VALUE! | #VALUE! | 0 | 0 | 0.20123 | 0.20123 | #VALUE! | #VALUE! | #VALUE! | #VALUE! | 0 | 0 | 0.20123 | 0.20123 | #VALUE! | #VALUE! | #VALUE! | #VALUE! | 0 | 0 | 0.20123 | 0.20123 | #VALUE! | #VALUE! |  |  |  | #VALUE! | #VALUE! | #VALUE! | #VALUE! | #VALUE! | #VALUE! | #VALUE!
Monday | 11 | 28 | 17 | 7961 | 0 | 0 | 0 | 0 | 0 | 0 | 0 | 0 | 0 | 0 | 0 | 0 | 0 | 0 | 0 | 0 | 0 | 0 | 0 | 0 | 0 | 0 | 0 | 0 | 0 | 0 | 0 | 0 | 0 | 0 | 0 | 0 | 0 | 0 | 0 | 0 | 0 | 0 | 0 | 0 |  | 0 | 0 | 0 |  | #VALUE! | #VALUE! | #VALUE! | #VALUE! |  |  | #VALUE! | #VALUE! | 0 | 0 | 0.20123 | 0.20123 | #VALUE! | #VALUE! | #VALUE! | #VALUE! | 0 | 0 | 0.20123 | 0.20123 | #VALUE! | #VALUE! | #VALUE! | #VALUE! | 0 | 0 | 0.20123 | 0.20123 | #VALUE! | #VALUE! |  |  |  | #VALUE! | #VALUE! | #VALUE! | #VALUE! | #VALUE! | #VALUE! | #VALUE!
Monday | 11 | 28 | 18 | 7962 | 0 | 0 | 0 | 0 | 0 | 0 | 0 | 0 | 0 | 0 | 0 | 0 | 0 | 0 | 0 | 0 | 0 | 0 | 0 | 0 | 0 | 0 | 0 | 0 | 0 | 0 | 0 | 0 | 0 | 0 | 0 | 0 | 0 | 0 | 0 | 0 | 0 | 0 | 0 | 0 |  | 0 | 0 | 0 |  | #VALUE! | #VALUE! | #VALUE! | #VALUE! |  |  | #VALUE! | #VALUE! | 0 | 0 | 0.20123 | 0.20123 | #VALUE! | #VALUE! | #VALUE! | #VALUE! | 0 | 0 | 0.20123 | 0.20123 | #VALUE! | #VALUE! | #VALUE! | #VALUE! | 0 | 0 | 0.20123 | 0.20123 | #VALUE! | #VALUE! |  |  |  | #VALUE! | #VALUE! | #VALUE! | #VALUE! | #VALUE! | #VALUE! | #VALUE!
Monday | 11 | 28 | 19 | 7963 | 0 | 0 | 0 | 0 | 0 | 0 | 0 | 0 | 0 | 0 | 0 | 0 | 0 | 0 | 0 | 0 | 0 | 0 | 0 | 0 | 0 | 0 | 0 | 0 | 0 | 0 | 0 | 0 | 0 | 0 | 0 | 0 | 0 | 0 | 0 | 0 | 0 | 0 | 0 | 0 |  | 0 | 0 | 0 |  | #VALUE! | #VALUE! | #VALUE! | #VALUE! |  |  | #VALUE! | #VALUE! | 0 | 0 | 0.20123 | 0.20123 | #VALUE! | #VALUE! | #VALUE! | #VALUE! | 0 | 0 | 0.20123 | 0.20123 | #VALUE! | #VALUE! | #VALUE! | #VALUE! | 0 | 0 | 0.20123 | 0.20123 | #VALUE! | #VALUE! |  |  |  | #VALUE! | #VALUE! | #VALUE! | #VALUE! | #VALUE! | #VALUE! | #VALUE!
Monday | 11 | 28 | 20 | 7964 | 0 | 0 | 0 | 0 | 0 | 0 | 0 | 0 | 0 | 0 | 0 | 0 | 0 | 0 | 0 | 0 | 0 | 0 | 0 | 0 | 0 | 0 | 0 | 0 | 0 | 0 | 0 | 0 | 0 | 0 | 0 | 0 | 0 | 0 | 0 | 0 | 0 | 0 | 0 | 0 |  | 0 | 0 | 0 |  | #VALUE! | #VALUE! | #VALUE! | #VALUE! |  |  | #VALUE! | #VALUE! | 0 | 0 | 0.20123 | 0.20123 | #VALUE! | #VALUE! | #VALUE! | #VALUE! | 0 | 0 | 0.20123 | 0.20123 | #VALUE! | #VALUE! | #VALUE! | #VALUE! | 0 | 0 | 0.20123 | 0.20123 | #VALUE! | #VALUE! |  |  |  | #VALUE! | #VALUE! | #VALUE! | #VALUE! | #VALUE! | #VALUE! | #VALUE!
Monday | 11 | 28 | 21 | 7965 | 0 | 0 | 0 | 0 | 0 | 0 | 0 | 0 | 0 | 0 | 0 | 0 | 0 | 0 | 0 | 0 | 0 | 0 | 0 | 0 | 0 | 0 | 0 | 0 | 0 | 0 | 0 | 0 | 0 | 0 | 0 | 0 | 0 | 0 | 0 | 0 | 0 | 0 | 0 | 0 |  | 0 | 0 | 0 |  | #VALUE! | #VALUE! | #VALUE! | #VALUE! |  |  | #VALUE! | #VALUE! | 0 | 0 | 0.20123 | 0.20123 | #VALUE! | #VALUE! | #VALUE! | #VALUE! | 0 | 0 | 0.20123 | 0.20123 | #VALUE! | #VALUE! | #VALUE! | #VALUE! | 0 | 0 | 0.20123 | 0.20123 | #VALUE! | #VALUE! |  |  |  | #VALUE! | #VALUE! | #VALUE! | #VALUE! | #VALUE! | #VALUE! | #VALUE!
Monday | 11 | 28 | 22 | 7966 | 0 | 0 | 0 | 0 | 0 | 0 | 0 | 0 | 0 | 0 | 0 | 0 | 0 | 0 | 0 | 0 | 0 | 0 | 0 | 0 | 0 | 0 | 0 | 0 | 0 | 0 | 0 | 0 | 0 | 0 | 0 | 0 | 0 | 0 | 0 | 0 | 0 | 0 | 0 | 0 |  | 0 | 0 | 0 |  | #VALUE! | #VALUE! | #VALUE! | #VALUE! |  |  | #VALUE! | #VALUE! | 0 | 0 | 0.20123 | 0.20123 | #VALUE! | #VALUE! | #VALUE! | #VALUE! | 0 | 0 | 0.20123 | 0.20123 | #VALUE! | #VALUE! | #VALUE! | #VALUE! | 0 | 0 | 0.20123 | 0.20123 | #VALUE! | #VALUE! |  |  |  | #VALUE! | #VALUE! | #VALUE! | #VALUE! | #VALUE! | #VALUE! | #VALUE!
Monday | 11 | 28 | 23 | 7967 | 0 | 0 | 0 | 0 | 0 | 0 | 0 | 0 | 0 | 0 | 0 | 0 | 0 | 0 | 0 | 0 | 0 | 0 | 0 | 0 | 0 | 0 | 0 | 0 | 0 | 0 | 0 | 0 | 0 | 0 | 0 | 0 | 0 | 0 | 0 | 0 | 0 | 0 | 0 | 0 |  | 0 | 0 | 0 |  | #VALUE! | #VALUE! | #VALUE! | #VALUE! |  |  | #VALUE! | #VALUE! | 0 | 0 | 0.20123 | 0.20123 | #VALUE! | #VALUE! | #VALUE! | #VALUE! | 0 | 0 | 0.20123 | 0.20123 | #VALUE! | #VALUE! | #VALUE! | #VALUE! | 0 | 0 | 0.20123 | 0.20123 | #VALUE! | #VALUE! |  |  |  | #VALUE! | #VALUE! | #VALUE! | #VALUE! | #VALUE! | #VALUE! | #VALUE!
Monday | 11 | 28 | 24 | 7968 | 0 | 0 | 0 | 0 | 0 | 0 | 0 | 0 | 0 | 0 | 0 | 0 | 0 | 0 | 0 | 0 | 0 | 0 | 0 | 0 | 0 | 0 | 0 | 0 | 0 | 0 | 0 | 0 | 0 | 0 | 0 | 0 | 0 | 0 | 0 | 0 | 0 | 0 | 0 | 0 |  | 0 | 0 | 0 |  | #VALUE! | #VALUE! | #VALUE! | #VALUE! |  |  | #VALUE! | #VALUE! | 0 | 0 | 0.20123 | 0.20123 | #VALUE! | #VALUE! | #VALUE! | #VALUE! | 0 | 0 | 0.20123 | 0.20123 | #VALUE! | #VALUE! | #VALUE! | #VALUE! | 0 | 0 | 0.20123 | 0.20123 | #VALUE! | #VALUE! |  |  |  | #VALUE! | #VALUE! | #VALUE! | #VALUE! | #VALUE! | #VALUE! | #VALUE!
Tuesday | 11 | 29 | 1 | 7969 | 0 | 0 | 0 | 0 | 0 | 0 | 0 | 0 | 0 | 0 | 0 | 0 | 0 | 0 | 0 | 0 | 0 | 0 | 0 | 0 | 0 | 0 | 0 | 0 | 0 | 0 | 0 | 0 | 0 | 0 | 0 | 0 | 0 | 0 | 0 | 0 | 0 | 0 | 0 | 0 |  | 0 | 0 | 0 |  | #VALUE! | #VALUE! | #VALUE! | #VALUE! |  |  | #VALUE! | #VALUE! | 0 | 0 | 0.20123 | 0.20123 | #VALUE! | #VALUE! | #VALUE! | #VALUE! | 0 | 0 | 0.20123 | 0.20123 | #VALUE! | #VALUE! | #VALUE! | #VALUE! | 0 | 0 | 0.20123 | 0.20123 | #VALUE! | #VALUE! |  |  |  | #VALUE! | #VALUE! | #VALUE! | #VALUE! | #VALUE! | #VALUE! | #VALUE!
Tuesday | 11 | 29 | 2 | 7970 | 0 | 0 | 0 | 0 | 0 | 0 | 0 | 0 | 0 | 0 | 0 | 0 | 0 | 0 | 0 | 0 | 0 | 0 | 0 | 0 | 0 | 0 | 0 | 0 | 0 | 0 | 0 | 0 | 0 | 0 | 0 | 0 | 0 | 0 | 0 | 0 | 0 | 0 | 0 | 0 |  | 0 | 0 | 0 |  | #VALUE! | #VALUE! | #VALUE! | #VALUE! |  |  | #VALUE! | #VALUE! | 0 | 0 | 0.20123 | 0.20123 | #VALUE! | #VALUE! | #VALUE! | #VALUE! | 0 | 0 | 0.20123 | 0.20123 | #VALUE! | #VALUE! | #VALUE! | #VALUE! | 0 | 0 | 0.20123 | 0.20123 | #VALUE! | #VALUE! |  |  |  | #VALUE! | #VALUE! | #VALUE! | #VALUE! | #VALUE! | #VALUE! | #VALUE!
Tuesday | 11 | 29 | 3 | 7971 | 0 | 0 | 0 | 0 | 0 | 0 | 0 | 0 | 0 | 0 | 0 | 0 | 0 | 0 | 0 | 0 | 0 | 0 | 0 | 0 | 0 | 0 | 0 | 0 | 0 | 0 | 0 | 0 | 0 | 0 | 0 | 0 | 0 | 0 | 0 | 0 | 0 | 0 | 0 | 0 |  | 0 | 0 | 0 |  | #VALUE! | #VALUE! | #VALUE! | #VALUE! |  |  | #VALUE! | #VALUE! | 0 | 0 | 0.20123 | 0.20123 | #VALUE! | #VALUE! | #VALUE! | #VALUE! | 0 | 0 | 0.20123 | 0.20123 | #VALUE! | #VALUE! | #VALUE! | #VALUE! | 0 | 0 | 0.20123 | 0.20123 | #VALUE! | #VALUE! |  |  |  | #VALUE! | #VALUE! | #VALUE! | #VALUE! | #VALUE! | #VALUE! | #VALUE!
Tuesday | 11 | 29 | 4 | 7972 | 0 | 0 | 0 | 0 | 0 | 0 | 0 | 0 | 0 | 0 | 0 | 0 | 0 | 0 | 0 | 0 | 0 | 0 | 0 | 0 | 0 | 0 | 0 | 0 | 0 | 0 | 0 | 0 | 0 | 0 | 0 | 0 | 0 | 0 | 0 | 0 | 0 | 0 | 0 | 0 |  | 0 | 0 | 0 |  | #VALUE! | #VALUE! | #VALUE! | #VALUE! |  |  | #VALUE! | #VALUE! | 0 | 0 | 0.20123 | 0.20123 | #VALUE! | #VALUE! | #VALUE! | #VALUE! | 0 | 0 | 0.20123 | 0.20123 | #VALUE! | #VALUE! | #VALUE! | #VALUE! | 0 | 0 | 0.20123 | 0.20123 | #VALUE! | #VALUE! |  |  |  | #VALUE! | #VALUE! | #VALUE! | #VALUE! | #VALUE! | #VALUE! | #VALUE!
Tuesday | 11 | 29 | 5 | 7973 | 0 | 0 | 0 | 0 | 0 | 0 | 0 | 0 | 0 | 0 | 0 | 0 | 0 | 0 | 0 | 0 | 0 | 0 | 0 | 0 | 0 | 0 | 0 | 0 | 0 | 0 | 0 | 0 | 0 | 0 | 0 | 0 | 0 | 0 | 0 | 0 | 0 | 0 | 0 | 0 |  | 0 | 0 | 0 |  | #VALUE! | #VALUE! | #VALUE! | #VALUE! |  |  | #VALUE! | #VALUE! | 0 | 0 | 0.20123 | 0.20123 | #VALUE! | #VALUE! | #VALUE! | #VALUE! | 0 | 0 | 0.20123 | 0.20123 | #VALUE! | #VALUE! | #VALUE! | #VALUE! | 0 | 0 | 0.20123 | 0.20123 | #VALUE! | #VALUE! |  |  |  | #VALUE! | #VALUE! | #VALUE! | #VALUE! | #VALUE! | #VALUE! | #VALUE!
Tuesday | 11 | 29 | 6 | 7974 | 0 | 0 | 0 | 0 | 0 | 0 | 0 | 0 | 0 | 0 | 0 | 0 | 0 | 0 | 0 | 0 | 0 | 0 | 0 | 0 | 0 | 0 | 0 | 0 | 0 | 0 | 0 | 0 | 0 | 0 | 0 | 0 | 0 | 0 | 0 | 0 | 0 | 0 | 0 | 0 |  | 0 | 0 | 0 |  | #VALUE! | #VALUE! | #VALUE! | #VALUE! |  |  | #VALUE! | #VALUE! | 0 | 0 | 0.20123 | 0.20123 | #VALUE! | #VALUE! | #VALUE! | #VALUE! | 0 | 0 | 0.20123 | 0.20123 | #VALUE! | #VALUE! | #VALUE! | #VALUE! | 0 | 0 | 0.20123 | 0.20123 | #VALUE! | #VALUE! |  |  |  | #VALUE! | #VALUE! | #VALUE! | #VALUE! | #VALUE! | #VALUE! | #VALUE!
Tuesday | 11 | 29 | 7 | 7975 | 0 | 0 | 0 | 0 | 0 | 0 | 0 | 0 | 0 | 0 | 0 | 0 | 0 | 0 | 0 | 0 | 0 | 0 | 0 | 0 | 0 | 0 | 0 | 0 | 0 | 0 | 0 | 0 | 0 | 0 | 0 | 0 | 0 | 0 | 0 | 0 | 0 | 0 | 0 | 0 |  | 0 | 0 | 0 |  | #VALUE! | #VALUE! | #VALUE! | #VALUE! |  |  | #VALUE! | #VALUE! | 0 | 0 | 0.20123 | 0.20123 | #VALUE! | #VALUE! | #VALUE! | #VALUE! | 0 | 0 | 0.20123 | 0.20123 | #VALUE! | #VALUE! | #VALUE! | #VALUE! | 0 | 0 | 0.20123 | 0.20123 | #VALUE! | #VALUE! |  |  |  | #VALUE! | #VALUE! | #VALUE! | #VALUE! | #VALUE! | #VALUE! | #VALUE!
Tuesday | 11 | 29 | 8 | 7976 | 0 | 0 | 0 | 0 | 0 | 0 | 0 | 0 | 0 | 0 | 0 | 0 | 0 | 0 | 0 | 0 | 0 | 0 | 0 | 0 | 0 | 0 | 0 | 0 | 0 | 0 | 0 | 0 | 0 | 0 | 0 | 0 | 0 | 0 | 0 | 0 | 0 | 0 | 0 | 0 |  | 0 | 0 | 0 |  | #VALUE! | #VALUE! | #VALUE! | #VALUE! |  |  | #VALUE! | #VALUE! | 0 | 0 | 0.20123 | 0.20123 | #VALUE! | #VALUE! | #VALUE! | #VALUE! | 0 | 0 | 0.20123 | 0.20123 | #VALUE! | #VALUE! | #VALUE! | #VALUE! | 0 | 0 | 0.20123 | 0.20123 | #VALUE! | #VALUE! |  |  |  | #VALUE! | #VALUE! | #VALUE! | #VALUE! | #VALUE! | #VALUE! | #VALUE!
Tuesday | 11 | 29 | 9 | 7977 | 0 | 0 | 0 | 0 | 0 | 0 | 0 | 0 | 0 | 0 | 0 | 0 | 0 | 0 | 0 | 0 | 0 | 0 | 0 | 0 | 0 | 0 | 0 | 0 | 0 | 0 | 0 | 0 | 0 | 0 | 0 | 0 | 0 | 0 | 0 | 0 | 0 | 0 | 0 | 0 |  | 0 | 0 | 0 |  | #VALUE! | #VALUE! | #VALUE! | #VALUE! |  |  | #VALUE! | #VALUE! | 0 | 0 | 0.20123 | 0.20123 | #VALUE! | #VALUE! | #VALUE! | #VALUE! | 0 | 0 | 0.20123 | 0.20123 | #VALUE! | #VALUE! | #VALUE! | #VALUE! | 0 | 0 | 0.20123 | 0.20123 | #VALUE! | #VALUE! |  |  |  | #VALUE! | #VALUE! | #VALUE! | #VALUE! | #VALUE! | #VALUE! | #VALUE!
Tuesday | 11 | 29 | 10 | 7978 | 0 | 0 | 0 | 0 | 0 | 0 | 0 | 0 | 0 | 0 | 0 | 0 | 0 | 0 | 0 | 0 | 0 | 0 | 0 | 0 | 0 | 0 | 0 | 0 | 0 | 0 | 0 | 0 | 0 | 0 | 0 | 0 | 0 | 0 | 0 | 0 | 0 | 0 | 0 | 0 |  | 0 | 0 | 0 |  | #VALUE! | #VALUE! | #VALUE! | #VALUE! |  |  | #VALUE! | #VALUE! | 0 | 0 | 0.20123 | 0.20123 | #VALUE! | #VALUE! | #VALUE! | #VALUE! | 0 | 0 | 0.20123 | 0.20123 | #VALUE! | #VALUE! | #VALUE! | #VALUE! | 0 | 0 | 0.20123 | 0.20123 | #VALUE! | #VALUE! |  |  |  | #VALUE! | #VALUE! | #VALUE! | #VALUE! | #VALUE! | #VALUE! | #VALUE!
Tuesday | 11 | 29 | 11 | 7979 | 0 | 0 | 0 | 0 | 0 | 0 | 0 | 0 | 0 | 0 | 0 | 0 | 0 | 0 | 0 | 0 | 0 | 0 | 0 | 0 | 0 | 0 | 0 | 0 | 0 | 0 | 0 | 0 | 0 | 0 | 0 | 0 | 0 | 0 | 0 | 0 | 0 | 0 | 0 | 0 |  | 0 | 0 | 0 |  | #VALUE! | #VALUE! | #VALUE! | #VALUE! |  |  | #VALUE! | #VALUE! | 0 | 0 | 0.20123 | 0.20123 | #VALUE! | #VALUE! | #VALUE! | #VALUE! | 0 | 0 | 0.20123 | 0.20123 | #VALUE! | #VALUE! | #VALUE! | #VALUE! | 0 | 0 | 0.20123 | 0.20123 | #VALUE! | #VALUE! |  |  |  | #VALUE! | #VALUE! | #VALUE! | #VALUE! | #VALUE! | #VALUE! | #VALUE!
Tuesday | 11 | 29 | 12 | 7980 | 0 | 0 | 0 | 0 | 0 | 0 | 0 | 0 | 0 | 0 | 0 | 0 | 0 | 0 | 0 | 0 | 0 | 0 | 0 | 0 | 0 | 0 | 0 | 0 | 0 | 0 | 0 | 0 | 0 | 0 | 0 | 0 | 0 | 0 | 0 | 0 | 0 | 0 | 0 | 0 |  | 0 | 0 | 0 |  | #VALUE! | #VALUE! | #VALUE! | #VALUE! |  |  | #VALUE! | #VALUE! | 0 | 0 | 0.20123 | 0.20123 | #VALUE! | #VALUE! | #VALUE! | #VALUE! | 0 | 0 | 0.20123 | 0.20123 | #VALUE! | #VALUE! | #VALUE! | #VALUE! | 0 | 0 | 0.20123 | 0.20123 | #VALUE! | #VALUE! |  |  |  | #VALUE! | #VALUE! | #VALUE! | #VALUE! | #VALUE! | #VALUE! | #VALUE!
Tuesday | 11 | 29 | 13 | 7981 | 0 | 0 | 0 | 0 | 0 | 0 | 0 | 0 | 0 | 0 | 0 | 0 | 0 | 0 | 0 | 0 | 0 | 0 | 0 | 0 | 0 | 0 | 0 | 0 | 0 | 0 | 0 | 0 | 0 | 0 | 0 | 0 | 0 | 0 | 0 | 0 | 0 | 0 | 0 | 0 |  | 0 | 0 | 0 |  | #VALUE! | #VALUE! | #VALUE! | #VALUE! |  |  | #VALUE! | #VALUE! | 0 | 0 | 0.20123 | 0.20123 | #VALUE! | #VALUE! | #VALUE! | #VALUE! | 0 | 0 | 0.20123 | 0.20123 | #VALUE! | #VALUE! | #VALUE! | #VALUE! | 0 | 0 | 0.20123 | 0.20123 | #VALUE! | #VALUE! |  |  |  | #VALUE! | #VALUE! | #VALUE! | #VALUE! | #VALUE! | #VALUE! | #VALUE!
Tuesday | 11 | 29 | 14 | 7982 | 0 | 0 | 0 | 0 | 0 | 0 | 0 | 0 | 0 | 0 | 0 | 0 | 0 | 0 | 0 | 0 | 0 | 0 | 0 | 0 | 0 | 0 | 0 | 0 | 0 | 0 | 0 | 0 | 0 | 0 | 0 | 0 | 0 | 0 | 0 | 0 | 0 | 0 | 0 | 0 |  | 0 | 0 | 0 |  | #VALUE! | #VALUE! | #VALUE! | #VALUE! |  |  | #VALUE! | #VALUE! | 0 | 0 | 0.20123 | 0.20123 | #VALUE! | #VALUE! | #VALUE! | #VALUE! | 0 | 0 | 0.20123 | 0.20123 | #VALUE! | #VALUE! | #VALUE! | #VALUE! | 0 | 0 | 0.20123 | 0.20123 | #VALUE! | #VALUE! |  |  |  | #VALUE! | #VALUE! | #VALUE! | #VALUE! | #VALUE! | #VALUE! | #VALUE!
Tuesday | 11 | 29 | 15 | 7983 | 0 | 0 | 0 | 0 | 0 | 0 | 0 | 0 | 0 | 0 | 0 | 0 | 0 | 0 | 0 | 0 | 0 | 0 | 0 | 0 | 0 | 0 | 0 | 0 | 0 | 0 | 0 | 0 | 0 | 0 | 0 | 0 | 0 | 0 | 0 | 0 | 0 | 0 | 0 | 0 |  | 0 | 0 | 0 |  | #VALUE! | #VALUE! | #VALUE! | #VALUE! |  |  | #VALUE! | #VALUE! | 0 | 0 | 0.20123 | 0.20123 | #VALUE! | #VALUE! | #VALUE! | #VALUE! | 0 | 0 | 0.20123 | 0.20123 | #VALUE! | #VALUE! | #VALUE! | #VALUE! | 0 | 0 | 0.20123 | 0.20123 | #VALUE! | #VALUE! |  |  |  | #VALUE! | #VALUE! | #VALUE! | #VALUE! | #VALUE! | #VALUE! | #VALUE!
Tuesday | 11 | 29 | 16 | 7984 | 0 | 0 | 0 | 0 | 0 | 0 | 0 | 0 | 0 | 0 | 0 | 0 | 0 | 0 | 0 | 0 | 0 | 0 | 0 | 0 | 0 | 0 | 0 | 0 | 0 | 0 | 0 | 0 | 0 | 0 | 0 | 0 | 0 | 0 | 0 | 0 | 0 | 0 | 0 | 0 |  | 0 | 0 | 0 |  | #VALUE! | #VALUE! | #VALUE! | #VALUE! |  |  | #VALUE! | #VALUE! | 0 | 0 | 0.20123 | 0.20123 | #VALUE! | #VALUE! | #VALUE! | #VALUE! | 0 | 0 | 0.20123 | 0.20123 | #VALUE! | #VALUE! | #VALUE! | #VALUE! | 0 | 0 | 0.20123 | 0.20123 | #VALUE! | #VALUE! |  |  |  | #VALUE! | #VALUE! | #VALUE! | #VALUE! | #VALUE! | #VALUE! | #VALUE!
Tuesday | 11 | 29 | 17 | 7985 | 0 | 0 | 0 | 0 | 0 | 0 | 0 | 0 | 0 | 0 | 0 | 0 | 0 | 0 | 0 | 0 | 0 | 0 | 0 | 0 | 0 | 0 | 0 | 0 | 0 | 0 | 0 | 0 | 0 | 0 | 0 | 0 | 0 | 0 | 0 | 0 | 0 | 0 | 0 | 0 |  | 0 | 0 | 0 |  | #VALUE! | #VALUE! | #VALUE! | #VALUE! |  |  | #VALUE! | #VALUE! | 0 | 0 | 0.20123 | 0.20123 | #VALUE! | #VALUE! | #VALUE! | #VALUE! | 0 | 0 | 0.20123 | 0.20123 | #VALUE! | #VALUE! | #VALUE! | #VALUE! | 0 | 0 | 0.20123 | 0.20123 | #VALUE! | #VALUE! |  |  |  | #VALUE! | #VALUE! | #VALUE! | #VALUE! | #VALUE! | #VALUE! | #VALUE!
Tuesday | 11 | 29 | 18 | 7986 | 0 | 0 | 0 | 0 | 0 | 0 | 0 | 0 | 0 | 0 | 0 | 0 | 0 | 0 | 0 | 0 | 0 | 0 | 0 | 0 | 0 | 0 | 0 | 0 | 0 | 0 | 0 | 0 | 0 | 0 | 0 | 0 | 0 | 0 | 0 | 0 | 0 | 0 | 0 | 0 |  | 0 | 0 | 0 |  | #VALUE! | #VALUE! | #VALUE! | #VALUE! |  |  | #VALUE! | #VALUE! | 0 | 0 | 0.20123 | 0.20123 | #VALUE! | #VALUE! | #VALUE! | #VALUE! | 0 | 0 | 0.20123 | 0.20123 | #VALUE! | #VALUE! | #VALUE! | #VALUE! | 0 | 0 | 0.20123 | 0.20123 | #VALUE! | #VALUE! |  |  |  | #VALUE! | #VALUE! | #VALUE! | #VALUE! | #VALUE! | #VALUE! | #VALUE!
Tuesday | 11 | 29 | 19 | 7987 | 0 | 0 | 0 | 0 | 0 | 0 | 0 | 0 | 0 | 0 | 0 | 0 | 0 | 0 | 0 | 0 | 0 | 0 | 0 | 0 | 0 | 0 | 0 | 0 | 0 | 0 | 0 | 0 | 0 | 0 | 0 | 0 | 0 | 0 | 0 | 0 | 0 | 0 | 0 | 0 |  | 0 | 0 | 0 |  | #VALUE! | #VALUE! | #VALUE! | #VALUE! |  |  | #VALUE! | #VALUE! | 0 | 0 | 0.20123 | 0.20123 | #VALUE! | #VALUE! | #VALUE! | #VALUE! | 0 | 0 | 0.20123 | 0.20123 | #VALUE! | #VALUE! | #VALUE! | #VALUE! | 0 | 0 | 0.20123 | 0.20123 | #VALUE! | #VALUE! |  |  |  | #VALUE! | #VALUE! | #VALUE! | #VALUE! | #VALUE! | #VALUE! | #VALUE!
Tuesday | 11 | 29 | 20 | 7988 | 0 | 0 | 0 | 0 | 0 | 0 | 0 | 0 | 0 | 0 | 0 | 0 | 0 | 0 | 0 | 0 | 0 | 0 | 0 | 0 | 0 | 0 | 0 | 0 | 0 | 0 | 0 | 0 | 0 | 0 | 0 | 0 | 0 | 0 | 0 | 0 | 0 | 0 | 0 | 0 |  | 0 | 0 | 0 |  | #VALUE! | #VALUE! | #VALUE! | #VALUE! |  |  | #VALUE! | #VALUE! | 0 | 0 | 0.20123 | 0.20123 | #VALUE! | #VALUE! | #VALUE! | #VALUE! | 0 | 0 | 0.20123 | 0.20123 | #VALUE! | #VALUE! | #VALUE! | #VALUE! | 0 | 0 | 0.20123 | 0.20123 | #VALUE! | #VALUE! |  |  |  | #VALUE! | #VALUE! | #VALUE! | #VALUE! | #VALUE! | #VALUE! | #VALUE!
Tuesday | 11 | 29 | 21 | 7989 | 0 | 0 | 0 | 0 | 0 | 0 | 0 | 0 | 0 | 0 | 0 | 0 | 0 | 0 | 0 | 0 | 0 | 0 | 0 | 0 | 0 | 0 | 0 | 0 | 0 | 0 | 0 | 0 | 0 | 0 | 0 | 0 | 0 | 0 | 0 | 0 | 0 | 0 | 0 | 0 |  | 0 | 0 | 0 |  | #VALUE! | #VALUE! | #VALUE! | #VALUE! |  |  | #VALUE! | #VALUE! | 0 | 0 | 0.20123 | 0.20123 | #VALUE! | #VALUE! | #VALUE! | #VALUE! | 0 | 0 | 0.20123 | 0.20123 | #VALUE! | #VALUE! | #VALUE! | #VALUE! | 0 | 0 | 0.20123 | 0.20123 | #VALUE! | #VALUE! |  |  |  | #VALUE! | #VALUE! | #VALUE! | #VALUE! | #VALUE! | #VALUE! | #VALUE!
Tuesday | 11 | 29 | 22 | 7990 | 0 | 0 | 0 | 0 | 0 | 0 | 0 | 0 | 0 | 0 | 0 | 0 | 0 | 0 | 0 | 0 | 0 | 0 | 0 | 0 | 0 | 0 | 0 | 0 | 0 | 0 | 0 | 0 | 0 | 0 | 0 | 0 | 0 | 0 | 0 | 0 | 0 | 0 | 0 | 0 |  | 0 | 0 | 0 |  | #VALUE! | #VALUE! | #VALUE! | #VALUE! |  |  | #VALUE! | #VALUE! | 0 | 0 | 0.20123 | 0.20123 | #VALUE! | #VALUE! | #VALUE! | #VALUE! | 0 | 0 | 0.20123 | 0.20123 | #VALUE! | #VALUE! | #VALUE! | #VALUE! | 0 | 0 | 0.20123 | 0.20123 | #VALUE! | #VALUE! |  |  |  | #VALUE! | #VALUE! | #VALUE! | #VALUE! | #VALUE! | #VALUE! | #VALUE!
Tuesday | 11 | 29 | 23 | 7991 | 0 | 0 | 0 | 0 | 0 | 0 | 0 | 0 | 0 | 0 | 0 | 0 | 0 | 0 | 0 | 0 | 0 | 0 | 0 | 0 | 0 | 0 | 0 | 0 | 0 | 0 | 0 | 0 | 0 | 0 | 0 | 0 | 0 | 0 | 0 | 0 | 0 | 0 | 0 | 0 |  | 0 | 0 | 0 |  | #VALUE! | #VALUE! | #VALUE! | #VALUE! |  |  | #VALUE! | #VALUE! | 0 | 0 | 0.20123 | 0.20123 | #VALUE! | #VALUE! | #VALUE! | #VALUE! | 0 | 0 | 0.20123 | 0.20123 | #VALUE! | #VALUE! | #VALUE! | #VALUE! | 0 | 0 | 0.20123 | 0.20123 | #VALUE! | #VALUE! |  |  |  | #VALUE! | #VALUE! | #VALUE! | #VALUE! | #VALUE! | #VALUE! | #VALUE!
Tuesday | 11 | 29 | 24 | 7992 | 0 | 0 | 0 | 0 | 0 | 0 | 0 | 0 | 0 | 0 | 0 | 0 | 0 | 0 | 0 | 0 | 0 | 0 | 0 | 0 | 0 | 0 | 0 | 0 | 0 | 0 | 0 | 0 | 0 | 0 | 0 | 0 | 0 | 0 | 0 | 0 | 0 | 0 | 0 | 0 |  | 0 | 0 | 0 |  | #VALUE! | #VALUE! | #VALUE! | #VALUE! |  |  | #VALUE! | #VALUE! | 0 | 0 | 0.20123 | 0.20123 | #VALUE! | #VALUE! | #VALUE! | #VALUE! | 0 | 0 | 0.20123 | 0.20123 | #VALUE! | #VALUE! | #VALUE! | #VALUE! | 0 | 0 | 0.20123 | 0.20123 | #VALUE! | #VALUE! |  |  |  | #VALUE! | #VALUE! | #VALUE! | #VALUE! | #VALUE! | #VALUE! | #VALUE!
Wednesday | 11 | 30 | 1 | 7993 | 0 | 0 | 0 | 0 | 0 | 0 | 0 | 0 | 0 | 0 | 0 | 0 | 0 | 0 | 0 | 0 | 0 | 0 | 0 | 0 | 0 | 0 | 0 | 0 | 0 | 0 | 0 | 0 | 0 | 0 | 0 | 0 | 0 | 0 | 0 | 0 | 0 | 0 | 0 | 0 |  | 0 | 0 | 0 |  | #VALUE! | #VALUE! | #VALUE! | #VALUE! |  |  | #VALUE! | #VALUE! | 0 | 0 | 0.20123 | 0.20123 | #VALUE! | #VALUE! | #VALUE! | #VALUE! | 0 | 0 | 0.20123 | 0.20123 | #VALUE! | #VALUE! | #VALUE! | #VALUE! | 0 | 0 | 0.20123 | 0.20123 | #VALUE! | #VALUE! |  |  |  | #VALUE! | #VALUE! | #VALUE! | #VALUE! | #VALUE! | #VALUE! | #VALUE!
Wednesday | 11 | 30 | 2 | 7994 | 0 | 0 | 0 | 0 | 0 | 0 | 0 | 0 | 0 | 0 | 0 | 0 | 0 | 0 | 0 | 0 | 0 | 0 | 0 | 0 | 0 | 0 | 0 | 0 | 0 | 0 | 0 | 0 | 0 | 0 | 0 | 0 | 0 | 0 | 0 | 0 | 0 | 0 | 0 | 0 |  | 0 | 0 | 0 |  | #VALUE! | #VALUE! | #VALUE! | #VALUE! |  |  | #VALUE! | #VALUE! | 0 | 0 | 0.20123 | 0.20123 | #VALUE! | #VALUE! | #VALUE! | #VALUE! | 0 | 0 | 0.20123 | 0.20123 | #VALUE! | #VALUE! | #VALUE! | #VALUE! | 0 | 0 | 0.20123 | 0.20123 | #VALUE! | #VALUE! |  |  |  | #VALUE! | #VALUE! | #VALUE! | #VALUE! | #VALUE! | #VALUE! | #VALUE!
Wednesday | 11 | 30 | 3 | 7995 | 0 | 0 | 0 | 0 | 0 | 0 | 0 | 0 | 0 | 0 | 0 | 0 | 0 | 0 | 0 | 0 | 0 | 0 | 0 | 0 | 0 | 0 | 0 | 0 | 0.010468 | 0 | 0 | 0 | 0 | 0 | 0 | 0 | 0 | 0 | 0 | 0 | 0 | 0 | 0 | 0 |  | 0 | 0 | 0 |  | #VALUE! | #VALUE! | #VALUE! | #VALUE! |  |  | #VALUE! | #VALUE! | 0 | 0 | 0.20123 | 0.20123 | #VALUE! | #VALUE! | #VALUE! | #VALUE! | 0 | 0 | 0.20123 | 0.20123 | #VALUE! | #VALUE! | #VALUE! | #VALUE! | 0 | 0 | 0.20123 | 0.20123 | #VALUE! | #VALUE! |  |  |  | #VALUE! | #VALUE! | #VALUE! | #VALUE! | #VALUE! | #VALUE! | #VALUE!
Wednesday | 11 | 30 | 4 | 7996 | 0 | 0 | 0 | 0 | 0 | 0 | 0 | 0 | 0 | 0 | 0 | 0 | 0 | 0 | 0 | 0 | 0 | 0 | 0 | 0 | 0 | 0 | 0 | 0 | 0 | 0 | 0 | 0 | 0 | 0 | 0 | 0 | 0 | 0 | 0 | 0 | 0 | 0 | 0 | 0 |  | 0 | 0 | 0 |  | #VALUE! | #VALUE! | #VALUE! | #VALUE! |  |  | #VALUE! | #VALUE! | 0 | 0 | 0.20123 | 0.20123 | #VALUE! | #VALUE! | #VALUE! | #VALUE! | 0 | 0 | 0.20123 | 0.20123 | #VALUE! | #VALUE! | #VALUE! | #VALUE! | 0 | 0 | 0.20123 | 0.20123 | #VALUE! | #VALUE! |  |  |  | #VALUE! | #VALUE! | #VALUE! | #VALUE! | #VALUE! | #VALUE! | #VALUE!
Wednesday | 11 | 30 | 5 | 7997 | 0 | 0 | 0 | 0 | 0 | 0 | 0 | 0 | 0 | 0 | 0 | 0 | 0 | 0 | 0 | 0 | 0 | 0 | 0 | 0 | 0 | 0 | 0 | 0 | 0 | 0 | 0 | 0 | 0 | 0 | 0 | 0 | 0 | 0 | 0 | 0 | 0 | 0 | 0 | 0 |  | 0 | 0 | 0 |  | #VALUE! | #VALUE! | #VALUE! | #VALUE! |  |  | #VALUE! | #VALUE! | 0 | 0 | 0.20123 | 0.20123 | #VALUE! | #VALUE! | #VALUE! | #VALUE! | 0 | 0 | 0.20123 | 0.20123 | #VALUE! | #VALUE! | #VALUE! | #VALUE! | 0 | 0 | 0.20123 | 0.20123 | #VALUE! | #VALUE! |  |  |  | #VALUE! | #VALUE! | #VALUE! | #VALUE! | #VALUE! | #VALUE! | #VALUE!
Wednesday | 11 | 30 | 6 | 7998 | 0 | 0 | 0 | 0 | 0 | 0 | 0 | 0 | 0 | 0 | 0 | 0 | 0 | 0 | 0 | 0 | 0 | 0 | 0 | 0 | 0 | 0 | 0 | 0 | 0 | 0 | 0 | 0 | 0 | 0 | 0 | 0 | 0 | 0 | 0 | 0 | 0 | 0 | 0 | 0 |  | 0 | 0 | 0 |  | #VALUE! | #VALUE! | #VALUE! | #VALUE! |  |  | #VALUE! | #VALUE! | 0 | 0 | 0.20123 | 0.20123 | #VALUE! | #VALUE! | #VALUE! | #VALUE! | 0 | 0 | 0.20123 | 0.20123 | #VALUE! | #VALUE! | #VALUE! | #VALUE! | 0 | 0 | 0.20123 | 0.20123 | #VALUE! | #VALUE! |  |  |  | #VALUE! | #VALUE! | #VALUE! | #VALUE! | #VALUE! | #VALUE! | #VALUE!
Wednesday | 11 | 30 | 7 | 7999 | 0 | 0 | 0 | 0 | 0 | 0 | 0 | 0 | 0 | 0 | 0 | 0 | 0 | 0 | 0 | 0 | 0 | 0 | 0 | 0 | 0 | 0 | 0 | 0 | 0 | 0 | 0 | 0 | 0 | 0 | 0 | 0 | 0 | 0 | 0 | 0 | 0 | 0 | 0 | 0 |  | 0 | 0 | 0 |  | #VALUE! | #VALUE! | #VALUE! | #VALUE! |  |  | #VALUE! | #VALUE! | 0 | 0 | 0.20123 | 0.20123 | #VALUE! | #VALUE! | #VALUE! | #VALUE! | 0 | 0 | 0.20123 | 0.20123 | #VALUE! | #VALUE! | #VALUE! | #VALUE! | 0 | 0 | 0.20123 | 0.20123 | #VALUE! | #VALUE! |  |  |  | #VALUE! | #VALUE! | #VALUE! | #VALUE! | #VALUE! | #VALUE! | #VALUE!
Wednesday | 11 | 30 | 8 | 8000 | 0 | 0 | 0 | 0 | 0 | 0 | 0 | 0 | 0 | 0 | 0 | 0 | 0 | 0 | 0 | 0 | 0 | 0 | 0 | 0 | 0 | 0 | 0 | 0 | 0 | 0 | 0 | 0 | 0 | 0 | 0 | 0 | 0 | 0 | 0 | 0 | 0 | 0 | 0 | 0 |  | 0 | 0 | 0 |  | #VALUE! | #VALUE! | #VALUE! | #VALUE! |  |  | #VALUE! | #VALUE! | 0 | 0 | 0.20123 | 0.20123 | #VALUE! | #VALUE! | #VALUE! | #VALUE! | 0 | 0 | 0.20123 | 0.20123 | #VALUE! | #VALUE! | #VALUE! | #VALUE! | 0 | 0 | 0.20123 | 0.20123 | #VALUE! | #VALUE! |  |  |  | #VALUE! | #VALUE! | #VALUE! | #VALUE! | #VALUE! | #VALUE! | #VALUE!
Wednesday | 11 | 30 | 9 | 8001 | 0 | 0 | 0 | 0 | 0 | 0 | 0 | 0 | 0 | 0 | 0 | 0 | 0 | 0 | 0 | 0 | 0 | 0 | 0 | 0 | 0 | 0 | 0 | 0 | 0 | 0 | 0 | 0 | 0 | 0 | 0 | 0 | 0 | 0 | 0 | 0 | 0 | 0 | 0 | 0 |  | 0 | 0 | 0 |  | #VALUE! | #VALUE! | #VALUE! | #VALUE! |  |  | #VALUE! | #VALUE! | 0 | 0 | 0.20123 | 0.20123 | #VALUE! | #VALUE! | #VALUE! | #VALUE! | 0 | 0 | 0.20123 | 0.20123 | #VALUE! | #VALUE! | #VALUE! | #VALUE! | 0 | 0 | 0.20123 | 0.20123 | #VALUE! | #VALUE! |  |  |  | #VALUE! | #VALUE! | #VALUE! | #VALUE! | #VALUE! | #VALUE! | #VALUE!
Wednesday | 11 | 30 | 10 | 8002 | 0 | 0 | 0 | 0 | 0 | 0 | 0 | 0 | 0 | 0 | 0 | 0 | 0 | 0 | 0 | 0 | 0 | 0 | 0 | 0 | 0 | 0 | 0 | 0 | 0 | 0 | 0 | 0 | 0 | 0 | 0 | 0 | 0 | 0 | 0 | 0 | 0 | 0 | 0 | 0 |  | 0 | 0 | 0 |  | #VALUE! | #VALUE! | #VALUE! | #VALUE! |  |  | #VALUE! | #VALUE! | 0 | 0 | 0.20123 | 0.20123 | #VALUE! | #VALUE! | #VALUE! | #VALUE! | 0 | 0 | 0.20123 | 0.20123 | #VALUE! | #VALUE! | #VALUE! | #VALUE! | 0 | 0 | 0.20123 | 0.20123 | #VALUE! | #VALUE! |  |  |  | #VALUE! | #VALUE! | #VALUE! | #VALUE! | #VALUE! | #VALUE! | #VALUE!
Wednesday | 11 | 30 | 11 | 8003 | 0 | 0 | 0 | 0 | 0 | 0 | 0 | 0 | 0 | 0 | 0 | 0 | 0 | 0 | 0 | 0 | 0 | 0 | 0 | 0 | 0 | 0 | 0 | 0 | 0 | 0 | 0 | 0 | 0 | 0 | 0 | 0 | 0 | 0 | 0 | 0 | 0 | 0 | 0 | 0 |  | 0 | 0 | 0 |  | #VALUE! | #VALUE! | #VALUE! | #VALUE! |  |  | #VALUE! | #VALUE! | 0 | 0 | 0.20123 | 0.20123 | #VALUE! | #VALUE! | #VALUE! | #VALUE! | 0 | 0 | 0.20123 | 0.20123 | #VALUE! | #VALUE! | #VALUE! | #VALUE! | 0 | 0 | 0.20123 | 0.20123 | #VALUE! | #VALUE! |  |  |  | #VALUE! | #VALUE! | #VALUE! | #VALUE! | #VALUE! | #VALUE! | #VALUE!
Wednesday | 11 | 30 | 12 | 8004 | 0 | 0 | 0 | 0 | 0 | 0 | 0 | 0 | 0 | 0 | 0 | 0 | 0 | 0 | 0 | 0 | 0 | 0 | 0 | 0 | 0 | 0 | 0 | 0 | 0 | 0 | 0 | 0 | 0 | 0 | 0 | 0 | 0 | 0 | 0 | 0 | 0 | 0 | 0 | 0 |  | 0 | 0 | 0 |  | #VALUE! | #VALUE! | #VALUE! | #VALUE! |  |  | #VALUE! | #VALUE! | 0 | 0 | 0.20123 | 0.20123 | #VALUE! | #VALUE! | #VALUE! | #VALUE! | 0 | 0 | 0.20123 | 0.20123 | #VALUE! | #VALUE! | #VALUE! | #VALUE! | 0 | 0 | 0.20123 | 0.20123 | #VALUE! | #VALUE! |  |  |  | #VALUE! | #VALUE! | #VALUE! | #VALUE! | #VALUE! | #VALUE! | #VALUE!
Wednesday | 11 | 30 | 13 | 8005 | 0 | 0 | 0 | 0 | 0 | 0 | 0 | 0 | 0 | 0 | 0 | 0 | 0 | 0 | 0 | 0 | 0 | 0 | 0 | 0 | 0 | 0 | 0 | 0 | 0 | 0 | 0 | 0 | 0 | 0 | 0 | 0 | 0 | 0 | 0 | 0 | 0 | 0 | 0 | 0 |  | 0 | 0 | 0 |  | #VALUE! | #VALUE! | #VALUE! | #VALUE! |  |  | #VALUE! | #VALUE! | 0 | 0 | 0.20123 | 0.20123 | #VALUE! | #VALUE! | #VALUE! | #VALUE! | 0 | 0 | 0.20123 | 0.20123 | #VALUE! | #VALUE! | #VALUE! | #VALUE! | 0 | 0 | 0.20123 | 0.20123 | #VALUE! | #VALUE! |  |  |  | #VALUE! | #VALUE! | #VALUE! | #VALUE! | #VALUE! | #VALUE! | #VALUE!
Wednesday | 11 | 30 | 14 | 8006 | 0 | 0 | 0 | 0 | 0 | 0 | 0 | 0 | 0 | 0 | 0 | 0 | 0 | 0 | 0 | 0 | 0 | 0 | 0 | 0 | 0 | 0 | 0 | 0 | 0 | 0 | 0 | 0 | 0 | 0 | 0 | 0 | 0 | 0 | 0 | 0 | 0 | 0 | 0 | 0 |  | 0 | 0 | 0 |  | #VALUE! | #VALUE! | #VALUE! | #VALUE! |  |  | #VALUE! | #VALUE! | 0 | 0 | 0.20123 | 0.20123 | #VALUE! | #VALUE! | #VALUE! | #VALUE! | 0 | 0 | 0.20123 | 0.20123 | #VALUE! | #VALUE! | #VALUE! | #VALUE! | 0 | 0 | 0.20123 | 0.20123 | #VALUE! | #VALUE! |  |  |  | #VALUE! | #VALUE! | #VALUE! | #VALUE! | #VALUE! | #VALUE! | #VALUE!
Wednesday | 11 | 30 | 15 | 8007 | 0 | 0 | 0 | 0 | 0 | 0 | 0 | 0 | 0 | 0 | 0 | 0 | 0 | 0 | 0 | 0 | 0 | 0 | 0 | 0 | 0 | 0 | 0 | 0 | 0 | 0 | 0 | 0 | 0 | 0 | 0 | 0 | 0 | 0 | 0 | 0 | 0 | 0 | 0 | 0 |  | 0 | 0 | 0 |  | #VALUE! | #VALUE! | #VALUE! | #VALUE! |  |  | #VALUE! | #VALUE! | 0 | 0 | 0.20123 | 0.20123 | #VALUE! | #VALUE! | #VALUE! | #VALUE! | 0 | 0 | 0.20123 | 0.20123 | #VALUE! | #VALUE! | #VALUE! | #VALUE! | 0 | 0 | 0.20123 | 0.20123 | #VALUE! | #VALUE! |  |  |  | #VALUE! | #VALUE! | #VALUE! | #VALUE! | #VALUE! | #VALUE! | #VALUE!
Wednesday | 11 | 30 | 16 | 8008 | 0 | 0 | 0 | 0 | 0 | 0 | 0 | 0 | 0 | 0 | 0 | 0 | 0 | 0 | 0 | 0 | 0 | 0 | 0 | 0 | 0 | 0 | 0 | 0 | 0 | 0 | 0 | 0 | 0 | 0 | 0 | 0 | 0 | 0 | 0 | 0 | 0 | 0 | 0 | 0 |  | 0 | 0 | 0 |  | #VALUE! | #VALUE! | #VALUE! | #VALUE! |  |  | #VALUE! | #VALUE! | 0 | 0 | 0.20123 | 0.20123 | #VALUE! | #VALUE! | #VALUE! | #VALUE! | 0 | 0 | 0.20123 | 0.20123 | #VALUE! | #VALUE! | #VALUE! | #VALUE! | 0 | 0 | 0.20123 | 0.20123 | #VALUE! | #VALUE! |  |  |  | #VALUE! | #VALUE! | #VALUE! | #VALUE! | #VALUE! | #VALUE! | #VALUE!
Wednesday | 11 | 30 | 17 | 8009 | 0 | 0 | 0 | 0 | 0 | 0 | 0 | 0 | 0 | 0 | 0 | 0 | 0 | 0 | 0 | 0 | 0 | 0 | 0 | 0 | 0 | 0 | 0 | 0 | 0 | 0 | 0 | 0 | 0 | 0 | 0 | 0 | 0 | 0 | 0 | 0 | 0 | 0 | 0 | 0 |  | 0 | 0 | 0 |  | #VALUE! | #VALUE! | #VALUE! | #VALUE! |  |  | #VALUE! | #VALUE! | 0 | 0 | 0.20123 | 0.20123 | #VALUE! | #VALUE! | #VALUE! | #VALUE! | 0 | 0 | 0.20123 | 0.20123 | #VALUE! | #VALUE! | #VALUE! | #VALUE! | 0 | 0 | 0.20123 | 0.20123 | #VALUE! | #VALUE! |  |  |  | #VALUE! | #VALUE! | #VALUE! | #VALUE! | #VALUE! | #VALUE! | #VALUE!
Wednesday | 11 | 30 | 18 | 8010 | 0 | 0 | 0 | 0 | 0 | 0 | 0 | 0 | 0 | 0 | 0 | 0 | 0 | 0 | 0 | 0 | 0 | 0 | 0 | 0 | 0 | 0 | 0 | 0 | 0 | 0 | 0 | 0 | 0 | 0 | 0 | 0 | 0 | 0 | 0 | 0 | 0 | 0 | 0 | 0 |  | 0 | 0 | 0 |  | #VALUE! | #VALUE! | #VALUE! | #VALUE! |  |  | #VALUE! | #VALUE! | 0 | 0 | 0.20123 | 0.20123 | #VALUE! | #VALUE! | #VALUE! | #VALUE! | 0 | 0 | 0.20123 | 0.20123 | #VALUE! | #VALUE! | #VALUE! | #VALUE! | 0 | 0 | 0.20123 | 0.20123 | #VALUE! | #VALUE! |  |  |  | #VALUE! | #VALUE! | #VALUE! | #VALUE! | #VALUE! | #VALUE! | #VALUE!
Wednesday | 11 | 30 | 19 | 8011 | 0 | 0 | 0 | 0 | 0 | 0 | 0 | 0 | 0 | 0 | 0 | 0 | 0 | 0 | 0 | 0 | 0 | 0 | 0 | 0 | 0 | 0 | 0 | 0 | 0 | 0 | 0 | 0 | 0 | 0 | 0 | 0 | 0 | 0 | 0 | 0 | 0 | 0 | 0 | 0 |  | 0 | 0 | 0 |  | #VALUE! | #VALUE! | #VALUE! | #VALUE! |  |  | #VALUE! | #VALUE! | 0 | 0 | 0.20123 | 0.20123 | #VALUE! | #VALUE! | #VALUE! | #VALUE! | 0 | 0 | 0.20123 | 0.20123 | #VALUE! | #VALUE! | #VALUE! | #VALUE! | 0 | 0 | 0.20123 | 0.20123 | #VALUE! | #VALUE! |  |  |  | #VALUE! | #VALUE! | #VALUE! | #VALUE! | #VALUE! | #VALUE! | #VALUE!
Wednesday | 11 | 30 | 20 | 8012 | 0 | 0 | 0 | 0 | 0 | 0 | 0 | 0 | 0 | 0 | 0 | 0 | 0 | 0 | 0 | 0 | 0 | 0 | 0 | 0 | 0 | 0 | 0 | 0 | 0 | 0 | 0 | 0 | 0 | 0 | 0 | 0 | 0 | 0 | 0 | 0 | 0 | 0 | 0 | 0 |  | 0 | 0 | 0 |  | #VALUE! | #VALUE! | #VALUE! | #VALUE! |  |  | #VALUE! | #VALUE! | 0 | 0 | 0.20123 | 0.20123 | #VALUE! | #VALUE! | #VALUE! | #VALUE! | 0 | 0 | 0.20123 | 0.20123 | #VALUE! | #VALUE! | #VALUE! | #VALUE! | 0 | 0 | 0.20123 | 0.20123 | #VALUE! | #VALUE! |  |  |  | #VALUE! | #VALUE! | #VALUE! | #VALUE! | #VALUE! | #VALUE! | #VALUE!
Wednesday | 11 | 30 | 21 | 8013 | 0 | 0 | 0 | 0 | 0 | 0 | 0 | 0 | 0 | 0 | 0 | 0 | 0 | 0 | 0 | 0 | 0 | 0 | 0 | 0 | 0 | 0 | 0 | 0 | 0 | 0 | 0 | 0 | 0 | 0 | 0 | 0 | 0 | 0 | 0 | 0 | 0 | 0 | 0 | 0 |  | 0 | 0 | 0 |  | #VALUE! | #VALUE! | #VALUE! | #VALUE! |  |  | #VALUE! | #VALUE! | 0 | 0 | 0.20123 | 0.20123 | #VALUE! | #VALUE! | #VALUE! | #VALUE! | 0 | 0 | 0.20123 | 0.20123 | #VALUE! | #VALUE! | #VALUE! | #VALUE! | 0 | 0 | 0.20123 | 0.20123 | #VALUE! | #VALUE! |  |  |  | #VALUE! | #VALUE! | #VALUE! | #VALUE! | #VALUE! | #VALUE! | #VALUE!
Wednesday | 11 | 30 | 22 | 8014 | 0 | 0 | 0 | 0 | 0 | 0 | 0 | 0 | 0 | 0 | 0 | 0 | 0 | 0 | 0 | 0 | 0 | 0 | 0 | 0 | 0 | 0 | 0 | 0 | 0 | 0 | 0 | 0 | 0 | 0 | 0 | 0 | 0 | 0 | 0 | 0 | 0 | 0 | 0 | 0 |  | 0 | 0 | 0 |  | #VALUE! | #VALUE! | #VALUE! | #VALUE! |  |  | #VALUE! | #VALUE! | 0 | 0 | 0.20123 | 0.20123 | #VALUE! | #VALUE! | #VALUE! | #VALUE! | 0 | 0 | 0.20123 | 0.20123 | #VALUE! | #VALUE! | #VALUE! | #VALUE! | 0 | 0 | 0.20123 | 0.20123 | #VALUE! | #VALUE! |  |  |  | #VALUE! | #VALUE! | #VALUE! | #VALUE! | #VALUE! | #VALUE! | #VALUE!
Wednesday | 11 | 30 | 23 | 8015 | 0 | 0 | 0 | 0 | 0 | 0 | 0 | 0 | 0 | 0 | 0 | 0 | 0 | 0 | 0 | 0 | 0 | 0 | 0 | 0 | 0 | 0 | 0 | 0 | 0 | 0 | 0 | 0 | 0 | 0 | 0 | 0 | 0 | 0 | 0 | 0 | 0 | 0 | 0 | 0 |  | 0 | 0 | 0 |  | #VALUE! | #VALUE! | #VALUE! | #VALUE! |  |  | #VALUE! | #VALUE! | 0 | 0 | 0.20123 | 0.20123 | #VALUE! | #VALUE! | #VALUE! | #VALUE! | 0 | 0 | 0.20123 | 0.20123 | #VALUE! | #VALUE! | #VALUE! | #VALUE! | 0 | 0 | 0.20123 | 0.20123 | #VALUE! | #VALUE! |  |  |  | #VALUE! | #VALUE! | #VALUE! | #VALUE! | #VALUE! | #VALUE! | #VALUE!
Wednesday | 11 | 30 | 24 | 8016 | 0 | 0 | 0 | 0 | 0 | 0 | 0 | 0 | 0 | 0 | 0 | 0 | 0 | 0 | 0 | 0 | 0 | 0 | 0 | 0 | 0 | 0 | 0 | 0 | 0 | 0 | 0 | 0 | 0 | 0 | 0 | 0 | 0 | 0 | 0 | 0 | 0 | 0 | 0 | 0 |  | 0 | 0 | 0 |  | #VALUE! | #VALUE! | #VALUE! | #VALUE! |  |  | #VALUE! | #VALUE! | 0 | 0 | 0.20123 | 0.20123 | #VALUE! | #VALUE! | #VALUE! | #VALUE! | 0 | 0 | 0.20123 | 0.20123 | #VALUE! | #VALUE! | #VALUE! | #VALUE! | 0 | 0 | 0.20123 | 0.20123 | #VALUE! | #VALUE! |  |  |  | #VALUE! | #VALUE! | #VALUE! | #VALUE! | #VALUE! | #VALUE! | #VALUE!
Thursday | 12 | 1 | 1 | 8017 | 0 | 0 | 0 | 0 | 0 | 0 | 0 | 0 | 0 | 0 | 0 | 0 | 0 | 0 | 0 | 0 | 0 | 0 | 0 | 0 | 0 | 0 | 0 | 0 | 0 | 0 | 0 | 0 | 0 | 0 | 0 | 0 | 0 | 0 | 0 | 0 | 0 | 0 | 0 | 0 |  | 0 | 0 | 0 |  | #VALUE! | #VALUE! | #VALUE! | #VALUE! |  |  | #VALUE! | #VALUE! | 0 | 0 | 0.20123 | 0.20123 | #VALUE! | #VALUE! | #VALUE! | #VALUE! | 0 | 0 | 0.20123 | 0.20123 | #VALUE! | #VALUE! | #VALUE! | #VALUE! | 0 | 0 | 0.20123 | 0.20123 | #VALUE! | #VALUE! |  |  |  | #VALUE! | #VALUE! | #VALUE! | #VALUE! | #VALUE! | #VALUE! | #VALUE!
Thursday | 12 | 1 | 2 | 8018 | 0 | 0 | 0 | 0 | 0 | 0 | 0 | 0 | 0 | 0 | 0 | 0 | 0 | 0 | 0 | 0 | 0 | 0 | 0 | 0 | 0 | 0 | 0 | 0 | 0 | 0 | 0 | 0 | 0 | 0 | 0 | 0 | 0 | 0 | 0 | 0 | 0 | 0 | 0 | 0 |  | 0 | 0 | 0 |  | #VALUE! | #VALUE! | #VALUE! | #VALUE! |  |  | #VALUE! | #VALUE! | 0 | 0 | 0.20123 | 0.20123 | #VALUE! | #VALUE! | #VALUE! | #VALUE! | 0 | 0 | 0.20123 | 0.20123 | #VALUE! | #VALUE! | #VALUE! | #VALUE! | 0 | 0 | 0.20123 | 0.20123 | #VALUE! | #VALUE! |  |  |  | #VALUE! | #VALUE! | #VALUE! | #VALUE! | #VALUE! | #VALUE! | #VALUE!
Thursday | 12 | 1 | 3 | 8019 | 0 | 0 | 0 | 0 | 0 | 0 | 0 | 0 | 0 | 0 | 0 | 0 | 0 | 0 | 0 | 0 | 0 | 0 | 0 | 0 | 0 | 0 | 0 | 0 | 0.011657 | 0 | 0 | 0 | 0 | 0 | 0 | 0 | 0 | 0 | 0 | 0 | 0 | 0 | 0 | 0 |  | 0 | 0 | 0 |  | #VALUE! | #VALUE! | #VALUE! | #VALUE! |  |  | #VALUE! | #VALUE! | 0 | 0 | 0.20123 | 0.20123 | #VALUE! | #VALUE! | #VALUE! | #VALUE! | 0 | 0 | 0.20123 | 0.20123 | #VALUE! | #VALUE! | #VALUE! | #VALUE! | 0 | 0 | 0.20123 | 0.20123 | #VALUE! | #VALUE! |  |  |  | #VALUE! | #VALUE! | #VALUE! | #VALUE! | #VALUE! | #VALUE! | #VALUE!
Thursday | 12 | 1 | 4 | 8020 | 0 | 0 | 0 | 0 | 0 | 0 | 0 | 0 | 0 | 0 | 0 | 0 | 0 | 0 | 0 | 0 | 0 | 0 | 0 | 0 | 0 | 0 | 0 | 0 | 0 | 0 | 0 | 0 | 0 | 0 | 0 | 0 | 0 | 0 | 0 | 0 | 0 | 0 | 0 | 0 |  | 0 | 0 | 0 |  | #VALUE! | #VALUE! | #VALUE! | #VALUE! |  |  | #VALUE! | #VALUE! | 0 | 0 | 0.20123 | 0.20123 | #VALUE! | #VALUE! | #VALUE! | #VALUE! | 0 | 0 | 0.20123 | 0.20123 | #VALUE! | #VALUE! | #VALUE! | #VALUE! | 0 | 0 | 0.20123 | 0.20123 | #VALUE! | #VALUE! |  |  |  | #VALUE! | #VALUE! | #VALUE! | #VALUE! | #VALUE! | #VALUE! | #VALUE!
Thursday | 12 | 1 | 5 | 8021 | 0 | 0 | 0 | 0 | 0 | 0 | 0 | 0 | 0 | 0 | 0 | 0 | 0 | 0 | 0 | 0 | 0 | 0 | 0 | 0 | 0 | 0 | 0 | 0 | 0 | 0 | 0 | 0 | 0 | 0 | 0 | 0 | 0 | 0 | 0 | 0 | 0 | 0 | 0 | 0 |  | 0 | 0 | 0 |  | #VALUE! | #VALUE! | #VALUE! | #VALUE! |  |  | #VALUE! | #VALUE! | 0 | 0 | 0.20123 | 0.20123 | #VALUE! | #VALUE! | #VALUE! | #VALUE! | 0 | 0 | 0.20123 | 0.20123 | #VALUE! | #VALUE! | #VALUE! | #VALUE! | 0 | 0 | 0.20123 | 0.20123 | #VALUE! | #VALUE! |  |  |  | #VALUE! | #VALUE! | #VALUE! | #VALUE! | #VALUE! | #VALUE! | #VALUE!
Thursday | 12 | 1 | 6 | 8022 | 0 | 0 | 0 | 0 | 0 | 0 | 0 | 0 | 0 | 0 | 0 | 0 | 0 | 0 | 0 | 0 | 0 | 0 | 0 | 0 | 0 | 0 | 0 | 0 | 0 | 0 | 0 | 0 | 0 | 0 | 0 | 0 | 0 | 0 | 0 | 0 | 0 | 0 | 0 | 0 |  | 0 | 0 | 0 |  | #VALUE! | #VALUE! | #VALUE! | #VALUE! |  |  | #VALUE! | #VALUE! | 0 | 0 | 0.20123 | 0.20123 | #VALUE! | #VALUE! | #VALUE! | #VALUE! | 0 | 0 | 0.20123 | 0.20123 | #VALUE! | #VALUE! | #VALUE! | #VALUE! | 0 | 0 | 0.20123 | 0.20123 | #VALUE! | #VALUE! |  |  |  | #VALUE! | #VALUE! | #VALUE! | #VALUE! | #VALUE! | #VALUE! | #VALUE!
Thursday | 12 | 1 | 7 | 8023 | 0 | 0 | 0 | 0 | 0 | 0 | 0 | 0 | 0 | 0 | 0 | 0 | 0 | 0 | 0 | 0 | 0 | 0 | 0 | 0 | 0 | 0 | 0 | 0 | 0 | 0 | 0 | 0 | 0 | 0 | 0 | 0 | 0 | 0 | 0 | 0 | 0 | 0 | 0 | 0 |  | 0 | 0 | 0 |  | #VALUE! | #VALUE! | #VALUE! | #VALUE! |  |  | #VALUE! | #VALUE! | 0 | 0 | 0.20123 | 0.20123 | #VALUE! | #VALUE! | #VALUE! | #VALUE! | 0 | 0 | 0.20123 | 0.20123 | #VALUE! | #VALUE! | #VALUE! | #VALUE! | 0 | 0 | 0.20123 | 0.20123 | #VALUE! | #VALUE! |  |  |  | #VALUE! | #VALUE! | #VALUE! | #VALUE! | #VALUE! | #VALUE! | #VALUE!
Thursday | 12 | 1 | 8 | 8024 | 0 | 0 | 0 | 0 | 0 | 0 | 0 | 0 | 0 | 0 | 0 | 0 | 0 | 0 | 0 | 0 | 0 | 0 | 0 | 0 | 0 | 0 | 0 | 0 | 0 | 0 | 0 | 0 | 0 | 0 | 0 | 0 | 0 | 0 | 0 | 0 | 0 | 0 | 0 | 0 |  | 0 | 0 | 0 |  | #VALUE! | #VALUE! | #VALUE! | #VALUE! |  |  | #VALUE! | #VALUE! | 0 | 0 | 0.20123 | 0.20123 | #VALUE! | #VALUE! | #VALUE! | #VALUE! | 0 | 0 | 0.20123 | 0.20123 | #VALUE! | #VALUE! | #VALUE! | #VALUE! | 0 | 0 | 0.20123 | 0.20123 | #VALUE! | #VALUE! |  |  |  | #VALUE! | #VALUE! | #VALUE! | #VALUE! | #VALUE! | #VALUE! | #VALUE!
Thursday | 12 | 1 | 9 | 8025 | 0 | 0 | 0 | 0 | 0 | 0 | 0 | 0 | 0 | 0 | 0 | 0 | 0 | 0 | 0 | 0 | 0 | 0 | 0 | 0 | 0 | 0 | 0 | 0 | 0 | 0 | 0 | 0 | 0 | 0 | 0 | 0 | 0 | 0 | 0 | 0 | 0 | 0 | 0 | 0 |  | 0 | 0 | 0 |  | #VALUE! | #VALUE! | #VALUE! | #VALUE! |  |  | #VALUE! | #VALUE! | 0 | 0 | 0.20123 | 0.20123 | #VALUE! | #VALUE! | #VALUE! | #VALUE! | 0 | 0 | 0.20123 | 0.20123 | #VALUE! | #VALUE! | #VALUE! | #VALUE! | 0 | 0 | 0.20123 | 0.20123 | #VALUE! | #VALUE! |  |  |  | #VALUE! | #VALUE! | #VALUE! | #VALUE! | #VALUE! | #VALUE! | #VALUE!
Thursday | 12 | 1 | 10 | 8026 | 0 | 0 | 0 | 0 | 0 | 0 | 0 | 0 | 0 | 0 | 0 | 0 | 0 | 0 | 0 | 0 | 0 | 0 | 0 | 0 | 0 | 0 | 0 | 0 | 0 | 0 | 0 | 0 | 0 | 0 | 0 | 0 | 0 | 0 | 0 | 0 | 0 | 0 | 0 | 0 |  | 0 | 0 | 0 |  | #VALUE! | #VALUE! | #VALUE! | #VALUE! |  |  | #VALUE! | #VALUE! | 0 | 0 | 0.20123 | 0.20123 | #VALUE! | #VALUE! | #VALUE! | #VALUE! | 0 | 0 | 0.20123 | 0.20123 | #VALUE! | #VALUE! | #VALUE! | #VALUE! | 0 | 0 | 0.20123 | 0.20123 | #VALUE! | #VALUE! |  |  |  | #VALUE! | #VALUE! | #VALUE! | #VALUE! | #VALUE! | #VALUE! | #VALUE!
Thursday | 12 | 1 | 11 | 8027 | 0 | 0 | 0 | 0 | 0 | 0 | 0 | 0 | 0 | 0 | 0 | 0 | 0 | 0 | 0 | 0 | 0 | 0 | 0 | 0 | 0 | 0 | 0 | 0 | 0 | 0 | 0 | 0 | 0 | 0 | 0 | 0 | 0 | 0 | 0 | 0 | 0 | 0 | 0 | 0 |  | 0 | 0 | 0 |  | #VALUE! | #VALUE! | #VALUE! | #VALUE! |  |  | #VALUE! | #VALUE! | 0 | 0 | 0.20123 | 0.20123 | #VALUE! | #VALUE! | #VALUE! | #VALUE! | 0 | 0 | 0.20123 | 0.20123 | #VALUE! | #VALUE! | #VALUE! | #VALUE! | 0 | 0 | 0.20123 | 0.20123 | #VALUE! | #VALUE! |  |  |  | #VALUE! | #VALUE! | #VALUE! | #VALUE! | #VALUE! | #VALUE! | #VALUE!
Thursday | 12 | 1 | 12 | 8028 | 0 | 0 | 0 | 0 | 0 | 0 | 0 | 0 | 0 | 0 | 0 | 0 | 0 | 0 | 0 | 0 | 0 | 0 | 0 | 0 | 0 | 0 | 0 | 0 | 0 | 0 | 0 | 0 | 0 | 0 | 0 | 0 | 0 | 0 | 0 | 0 | 0 | 0 | 0 | 0 |  | 0 | 0 | 0 |  | #VALUE! | #VALUE! | #VALUE! | #VALUE! |  |  | #VALUE! | #VALUE! | 0 | 0 | 0.20123 | 0.20123 | #VALUE! | #VALUE! | #VALUE! | #VALUE! | 0 | 0 | 0.20123 | 0.20123 | #VALUE! | #VALUE! | #VALUE! | #VALUE! | 0 | 0 | 0.20123 | 0.20123 | #VALUE! | #VALUE! |  |  |  | #VALUE! | #VALUE! | #VALUE! | #VALUE! | #VALUE! | #VALUE! | #VALUE!
Thursday | 12 | 1 | 13 | 8029 | 0 | 0 | 0 | 0 | 0 | 0 | 0 | 0 | 0 | 0 | 0 | 0 | 0 | 0 | 0 | 0 | 0 | 0 | 0 | 0 | 0 | 0 | 0 | 0 | 0 | 0 | 0 | 0 | 0 | 0 | 0 | 0 | 0 | 0 | 0 | 0 | 0 | 0 | 0 | 0 |  | 0 | 0 | 0 |  | #VALUE! | #VALUE! | #VALUE! | #VALUE! |  |  | #VALUE! | #VALUE! | 0 | 0 | 0.20123 | 0.20123 | #VALUE! | #VALUE! | #VALUE! | #VALUE! | 0 | 0 | 0.20123 | 0.20123 | #VALUE! | #VALUE! | #VALUE! | #VALUE! | 0 | 0 | 0.20123 | 0.20123 | #VALUE! | #VALUE! |  |  |  | #VALUE! | #VALUE! | #VALUE! | #VALUE! | #VALUE! | #VALUE! | #VALUE!
Thursday | 12 | 1 | 14 | 8030 | 0 | 0 | 0 | 0 | 0 | 0 | 0 | 0 | 0 | 0 | 0 | 0 | 0 | 0 | 0 | 0 | 0 | 0 | 0 | 0 | 0 | 0 | 0 | 0 | 0 | 0 | 0 | 0 | 0 | 0 | 0 | 0 | 0 | 0 | 0 | 0 | 0 | 0 | 0 | 0 |  | 0 | 0 | 0 |  | #VALUE! | #VALUE! | #VALUE! | #VALUE! |  |  | #VALUE! | #VALUE! | 0 | 0 | 0.20123 | 0.20123 | #VALUE! | #VALUE! | #VALUE! | #VALUE! | 0 | 0 | 0.20123 | 0.20123 | #VALUE! | #VALUE! | #VALUE! | #VALUE! | 0 | 0 | 0.20123 | 0.20123 | #VALUE! | #VALUE! |  |  |  | #VALUE! | #VALUE! | #VALUE! | #VALUE! | #VALUE! | #VALUE! | #VALUE!
Thursday | 12 | 1 | 15 | 8031 | 0 | 0 | 0 | 0 | 0 | 0 | 0 | 0 | 0 | 0 | 0 | 0 | 0 | 0 | 0 | 0 | 0 | 0 | 0 | 0 | 0 | 0 | 0 | 0 | 0 | 0 | 0 | 0 | 0 | 0 | 0 | 0 | 0 | 0 | 0 | 0 | 0 | 0 | 0 | 0 |  | 0 | 0 | 0 |  | #VALUE! | #VALUE! | #VALUE! | #VALUE! |  |  | #VALUE! | #VALUE! | 0 | 0 | 0.20123 | 0.20123 | #VALUE! | #VALUE! | #VALUE! | #VALUE! | 0 | 0 | 0.20123 | 0.20123 | #VALUE! | #VALUE! | #VALUE! | #VALUE! | 0 | 0 | 0.20123 | 0.20123 | #VALUE! | #VALUE! |  |  |  | #VALUE! | #VALUE! | #VALUE! | #VALUE! | #VALUE! | #VALUE! | #VALUE!
Thursday | 12 | 1 | 16 | 8032 | 0 | 0 | 0 | 0 | 0 | 0 | 0 | 0 | 0 | 0 | 0 | 0 | 0 | 0 | 0 | 0 | 0 | 0 | 0 | 0 | 0 | 0 | 0 | 0 | 0 | 0 | 0 | 0 | 0 | 0 | 0 | 0 | 0 | 0 | 0 | 0 | 0 | 0 | 0 | 0 |  | 0 | 0 | 0 |  | #VALUE! | #VALUE! | #VALUE! | #VALUE! |  |  | #VALUE! | #VALUE! | 0 | 0 | 0.20123 | 0.20123 | #VALUE! | #VALUE! | #VALUE! | #VALUE! | 0 | 0 | 0.20123 | 0.20123 | #VALUE! | #VALUE! | #VALUE! | #VALUE! | 0 | 0 | 0.20123 | 0.20123 | #VALUE! | #VALUE! |  |  |  | #VALUE! | #VALUE! | #VALUE! | #VALUE! | #VALUE! | #VALUE! | #VALUE!
Thursday | 12 | 1 | 17 | 8033 | 0 | 0 | 0 | 0 | 0 | 0 | 0 | 0 | 0 | 0 | 0 | 0 | 0 | 0 | 0 | 0 | 0 | 0 | 0 | 0 | 0 | 0 | 0 | 0 | 0 | 0 | 0 | 0 | 0 | 0 | 0 | 0 | 0 | 0 | 0 | 0 | 0 | 0 | 0 | 0 |  | 0 | 0 | 0 |  | #VALUE! | #VALUE! | #VALUE! | #VALUE! |  |  | #VALUE! | #VALUE! | 0 | 0 | 0.20123 | 0.20123 | #VALUE! | #VALUE! | #VALUE! | #VALUE! | 0 | 0 | 0.20123 | 0.20123 | #VALUE! | #VALUE! | #VALUE! | #VALUE! | 0 | 0 | 0.20123 | 0.20123 | #VALUE! | #VALUE! |  |  |  | #VALUE! | #VALUE! | #VALUE! | #VALUE! | #VALUE! | #VALUE! | #VALUE!
Thursday | 12 | 1 | 18 | 8034 | 0 | 0 | 0 | 0 | 0 | 0 | 0 | 0 | 0 | 0 | 0 | 0 | 0 | 0 | 0 | 0 | 0 | 0 | 0 | 0 | 0 | 0 | 0 | 0 | 0 | 0 | 0 | 0 | 0 | 0 | 0 | 0 | 0 | 0 | 0 | 0 | 0 | 0 | 0 | 0 |  | 0 | 0 | 0 |  | #VALUE! | #VALUE! | #VALUE! | #VALUE! |  |  | #VALUE! | #VALUE! | 0 | 0 | 0.20123 | 0.20123 | #VALUE! | #VALUE! | #VALUE! | #VALUE! | 0 | 0 | 0.20123 | 0.20123 | #VALUE! | #VALUE! | #VALUE! | #VALUE! | 0 | 0 | 0.20123 | 0.20123 | #VALUE! | #VALUE! |  |  |  | #VALUE! | #VALUE! | #VALUE! | #VALUE! | #VALUE! | #VALUE! | #VALUE!
Thursday | 12 | 1 | 19 | 8035 | 0 | 0 | 0 | 0 | 0 | 0 | 0 | 0 | 0 | 0 | 0 | 0 | 0 | 0 | 0 | 0 | 0 | 0 | 0 | 0 | 0 | 0 | 0 | 0 | 0 | 0 | 0 | 0 | 0 | 0 | 0 | 0 | 0 | 0 | 0 | 0 | 0 | 0 | 0 | 0 |  | 0 | 0 | 0 |  | #VALUE! | #VALUE! | #VALUE! | #VALUE! |  |  | #VALUE! | #VALUE! | 0 | 0 | 0.20123 | 0.20123 | #VALUE! | #VALUE! | #VALUE! | #VALUE! | 0 | 0 | 0.20123 | 0.20123 | #VALUE! | #VALUE! | #VALUE! | #VALUE! | 0 | 0 | 0.20123 | 0.20123 | #VALUE! | #VALUE! |  |  |  | #VALUE! | #VALUE! | #VALUE! | #VALUE! | #VALUE! | #VALUE! | #VALUE!
Thursday | 12 | 1 | 20 | 8036 | 0 | 0 | 0 | 0 | 0 | 0 | 0 | 0 | 0 | 0 | 0 | 0 | 0 | 0 | 0 | 0 | 0 | 0 | 0 | 0 | 0 | 0 | 0 | 0 | 0 | 0 | 0 | 0 | 0 | 0 | 0 | 0 | 0 | 0 | 0 | 0 | 0 | 0 | 0 | 0 |  | 0 | 0 | 0 |  | #VALUE! | #VALUE! | #VALUE! | #VALUE! |  |  | #VALUE! | #VALUE! | 0 | 0 | 0.20123 | 0.20123 | #VALUE! | #VALUE! | #VALUE! | #VALUE! | 0 | 0 | 0.20123 | 0.20123 | #VALUE! | #VALUE! | #VALUE! | #VALUE! | 0 | 0 | 0.20123 | 0.20123 | #VALUE! | #VALUE! |  |  |  | #VALUE! | #VALUE! | #VALUE! | #VALUE! | #VALUE! | #VALUE! | #VALUE!
Thursday | 12 | 1 | 21 | 8037 | 0 | 0 | 0 | 0 | 0 | 0 | 0 | 0 | 0 | 0 | 0 | 0 | 0 | 0 | 0 | 0 | 0 | 0 | 0 | 0 | 0 | 0 | 0 | 0 | 0 | 0 | 0 | 0 | 0 | 0 | 0 | 0 | 0 | 0 | 0 | 0 | 0 | 0 | 0 | 0 |  | 0 | 0 | 0 |  | #VALUE! | #VALUE! | #VALUE! | #VALUE! |  |  | #VALUE! | #VALUE! | 0 | 0 | 0.20123 | 0.20123 | #VALUE! | #VALUE! | #VALUE! | #VALUE! | 0 | 0 | 0.20123 | 0.20123 | #VALUE! | #VALUE! | #VALUE! | #VALUE! | 0 | 0 | 0.20123 | 0.20123 | #VALUE! | #VALUE! |  |  |  | #VALUE! | #VALUE! | #VALUE! | #VALUE! | #VALUE! | #VALUE! | #VALUE!
Thursday | 12 | 1 | 22 | 8038 | 0 | 0 | 0 | 0 | 0 | 0 | 0 | 0 | 0 | 0 | 0 | 0 | 0 | 0 | 0 | 0 | 0 | 0 | 0 | 0 | 0 | 0 | 0 | 0 | 0 | 0 | 0 | 0 | 0 | 0 | 0 | 0 | 0 | 0 | 0 | 0 | 0 | 0 | 0 | 0 |  | 0 | 0 | 0 |  | #VALUE! | #VALUE! | #VALUE! | #VALUE! |  |  | #VALUE! | #VALUE! | 0 | 0 | 0.20123 | 0.20123 | #VALUE! | #VALUE! | #VALUE! | #VALUE! | 0 | 0 | 0.20123 | 0.20123 | #VALUE! | #VALUE! | #VALUE! | #VALUE! | 0 | 0 | 0.20123 | 0.20123 | #VALUE! | #VALUE! |  |  |  | #VALUE! | #VALUE! | #VALUE! | #VALUE! | #VALUE! | #VALUE! | #VALUE!
Thursday | 12 | 1 | 23 | 8039 | 0 | 0 | 0 | 0 | 0 | 0 | 0 | 0 | 0 | 0 | 0 | 0 | 0 | 0 | 0 | 0 | 0 | 0 | 0 | 0 | 0 | 0 | 0 | 0 | 0 | 0 | 0 | 0 | 0 | 0 | 0 | 0 | 0 | 0 | 0 | 0 | 0 | 0 | 0 | 0 |  | 0 | 0 | 0 |  | #VALUE! | #VALUE! | #VALUE! | #VALUE! |  |  | #VALUE! | #VALUE! | 0 | 0 | 0.20123 | 0.20123 | #VALUE! | #VALUE! | #VALUE! | #VALUE! | 0 | 0 | 0.20123 | 0.20123 | #VALUE! | #VALUE! | #VALUE! | #VALUE! | 0 | 0 | 0.20123 | 0.20123 | #VALUE! | #VALUE! |  |  |  | #VALUE! | #VALUE! | #VALUE! | #VALUE! | #VALUE! | #VALUE! | #VALUE!
Thursday | 12 | 1 | 24 | 8040 | 0 | 0 | 0 | 0 | 0 | 0 | 0 | 0 | 0 | 0 | 0 | 0 | 0 | 0 | 0 | 0 | 0 | 0 | 0 | 0 | 0 | 0 | 0 | 0 | 0 | 0 | 0 | 0 | 0 | 0 | 0 | 0 | 0 | 0 | 0 | 0 | 0 | 0 | 0 | 0 |  | 0 | 0 | 0 |  | #VALUE! | #VALUE! | #VALUE! | #VALUE! |  |  | #VALUE! | #VALUE! | 0 | 0 | 0.20123 | 0.20123 | #VALUE! | #VALUE! | #VALUE! | #VALUE! | 0 | 0 | 0.20123 | 0.20123 | #VALUE! | #VALUE! | #VALUE! | #VALUE! | 0 | 0 | 0.20123 | 0.20123 | #VALUE! | #VALUE! |  |  |  | #VALUE! | #VALUE! | #VALUE! | #VALUE! | #VALUE! | #VALUE! | #VALUE!
Friday | 12 | 2 | 1 | 8041 | 0 | 0 | 0 | 0 | 0 | 0 | 0 | 0 | 0 | 0 | 0 | 0 | 0 | 0 | 0 | 0 | 0 | 0 | 0 | 0 | 0 | 0 | 0 | 0 | 0 | 0 | 0 | 0 | 0 | 0 | 0 | 0 | 0 | 0 | 0 | 0 | 0 | 0 | 0 | 0 |  | 0 | 0 | 0 |  | #VALUE! | #VALUE! | #VALUE! | #VALUE! |  |  | #VALUE! | #VALUE! | 0 | 0 | 0.20123 | 0.20123 | #VALUE! | #VALUE! | #VALUE! | #VALUE! | 0 | 0 | 0.20123 | 0.20123 | #VALUE! | #VALUE! | #VALUE! | #VALUE! | 0 | 0 | 0.20123 | 0.20123 | #VALUE! | #VALUE! |  |  |  | #VALUE! | #VALUE! | #VALUE! | #VALUE! | #VALUE! | #VALUE! | #VALUE!
Friday | 12 | 2 | 2 | 8042 | 0 | 0 | 0 | 0 | 0 | 0 | 0 | 0 | 0 | 0 | 0 | 0 | 0 | 0 | 0 | 0 | 0 | 0 | 0 | 0 | 0 | 0 | 0 | 0 | 0.0018502 | 0 | 0 | 0 | 0 | 0 | 0 | 0 | 0 | 0 | 0 | 0 | 0 | 0 | 0 | 0 |  | 0 | 0 | 0 |  | #VALUE! | #VALUE! | #VALUE! | #VALUE! |  |  | #VALUE! | #VALUE! | 0 | 0 | 0.20123 | 0.20123 | #VALUE! | #VALUE! | #VALUE! | #VALUE! | 0 | 0 | 0.20123 | 0.20123 | #VALUE! | #VALUE! | #VALUE! | #VALUE! | 0 | 0 | 0.20123 | 0.20123 | #VALUE! | #VALUE! |  |  |  | #VALUE! | #VALUE! | #VALUE! | #VALUE! | #VALUE! | #VALUE! | #VALUE!
Friday | 12 | 2 | 3 | 8043 | 0 | 0 | 0 | 0 | 0 | 0 | 0 | 0 | 0 | 0 | 0 | 0 | 0 | 0 | 0 | 0 | 0 | 0 | 0 | 0 | 0 | 0 | 0 | 0 | 0.012229 | 0 | 0 | 0 | 0 | 0 | 0 | 0 | 0 | 0 | 0 | 0 | 0 | 0 | 0 | 0 |  | 0 | 0 | 0 |  | #VALUE! | #VALUE! | #VALUE! | #VALUE! |  |  | #VALUE! | #VALUE! | 0 | 0 | 0.20123 | 0.20123 | #VALUE! | #VALUE! | #VALUE! | #VALUE! | 0 | 0 | 0.20123 | 0.20123 | #VALUE! | #VALUE! | #VALUE! | #VALUE! | 0 | 0 | 0.20123 | 0.20123 | #VALUE! | #VALUE! |  |  |  | #VALUE! | #VALUE! | #VALUE! | #VALUE! | #VALUE! | #VALUE! | #VALUE!
Friday | 12 | 2 | 4 | 8044 | 0 | 0 | 0 | 0 | 0 | 0 | 0 | 0 | 0 | 0 | 0 | 0 | 0 | 0 | 0 | 0 | 0 | 0 | 0 | 0 | 0 | 0 | 0 | 0 | 0 | 0 | 0 | 0 | 0 | 0 | 0 | 0 | 0 | 0 | 0 | 0 | 0 | 0 | 0 | 0 |  | 0 | 0 | 0 |  | #VALUE! | #VALUE! | #VALUE! | #VALUE! |  |  | #VALUE! | #VALUE! | 0 | 0 | 0.20123 | 0.20123 | #VALUE! | #VALUE! | #VALUE! | #VALUE! | 0 | 0 | 0.20123 | 0.20123 | #VALUE! | #VALUE! | #VALUE! | #VALUE! | 0 | 0 | 0.20123 | 0.20123 | #VALUE! | #VALUE! |  |  |  | #VALUE! | #VALUE! | #VALUE! | #VALUE! | #VALUE! | #VALUE! | #VALUE!
Friday | 12 | 2 | 5 | 8045 | 0 | 0 | 0 | 0 | 0 | 0 | 0 | 0 | 0 | 0 | 0 | 0 | 0 | 0 | 0 | 0 | 0 | 0 | 0 | 0 | 0 | 0 | 0 | 0 | 0 | 0 | 0 | 0 | 0 | 0 | 0 | 0 | 0 | 0 | 0 | 0 | 0 | 0 | 0 | 0 |  | 0 | 0 | 0 |  | #VALUE! | #VALUE! | #VALUE! | #VALUE! |  |  | #VALUE! | #VALUE! | 0 | 0 | 0.20123 | 0.20123 | #VALUE! | #VALUE! | #VALUE! | #VALUE! | 0 | 0 | 0.20123 | 0.20123 | #VALUE! | #VALUE! | #VALUE! | #VALUE! | 0 | 0 | 0.20123 | 0.20123 | #VALUE! | #VALUE! |  |  |  | #VALUE! | #VALUE! | #VALUE! | #VALUE! | #VALUE! | #VALUE! | #VALUE!
Friday | 12 | 2 | 6 | 8046 | 0 | 0 | 0 | 0 | 0 | 0 | 0 | 0 | 0 | 0 | 0 | 0 | 0 | 0 | 0 | 0 | 0 | 0 | 0 | 0 | 0 | 0 | 0 | 0 | 0 | 0 | 0 | 0 | 0 | 0 | 0 | 0 | 0 | 0 | 0 | 0 | 0 | 0 | 0 | 0 |  | 0 | 0 | 0 |  | #VALUE! | #VALUE! | #VALUE! | #VALUE! |  |  | #VALUE! | #VALUE! | 0 | 0 | 0.20123 | 0.20123 | #VALUE! | #VALUE! | #VALUE! | #VALUE! | 0 | 0 | 0.20123 | 0.20123 | #VALUE! | #VALUE! | #VALUE! | #VALUE! | 0 | 0 | 0.20123 | 0.20123 | #VALUE! | #VALUE! |  |  |  | #VALUE! | #VALUE! | #VALUE! | #VALUE! | #VALUE! | #VALUE! | #VALUE!
Friday | 12 | 2 | 7 | 8047 | 0 | 0 | 0 | 0 | 0 | 0 | 0 | 0 | 0 | 0 | 0 | 0 | 0 | 0 | 0 | 0 | 0 | 0 | 0 | 0 | 0 | 0 | 0 | 0 | 0 | 0 | 0 | 0 | 0 | 0 | 0 | 0 | 0 | 0 | 0 | 0 | 0 | 0 | 0 | 0 |  | 0 | 0 | 0 |  | #VALUE! | #VALUE! | #VALUE! | #VALUE! |  |  | #VALUE! | #VALUE! | 0 | 0 | 0.20123 | 0.20123 | #VALUE! | #VALUE! | #VALUE! | #VALUE! | 0 | 0 | 0.20123 | 0.20123 | #VALUE! | #VALUE! | #VALUE! | #VALUE! | 0 | 0 | 0.20123 | 0.20123 | #VALUE! | #VALUE! |  |  |  | #VALUE! | #VALUE! | #VALUE! | #VALUE! | #VALUE! | #VALUE! | #VALUE!
Friday | 12 | 2 | 8 | 8048 | 0 | 0 | 0 | 0 | 0 | 0 | 0 | 0 | 0 | 0 | 0 | 0 | 0 | 0 | 0 | 0 | 0 | 0 | 0 | 0 | 0 | 0 | 0 | 0 | 0 | 0 | 0 | 0 | 0 | 0 | 0 | 0 | 0 | 0 | 0 | 0 | 0 | 0 | 0 | 0 |  | 0 | 0 | 0 |  | #VALUE! | #VALUE! | #VALUE! | #VALUE! |  |  | #VALUE! | #VALUE! | 0 | 0 | 0.20123 | 0.20123 | #VALUE! | #VALUE! | #VALUE! | #VALUE! | 0 | 0 | 0.20123 | 0.20123 | #VALUE! | #VALUE! | #VALUE! | #VALUE! | 0 | 0 | 0.20123 | 0.20123 | #VALUE! | #VALUE! |  |  |  | #VALUE! | #VALUE! | #VALUE! | #VALUE! | #VALUE! | #VALUE! | #VALUE!
Friday | 12 | 2 | 9 | 8049 | 0 | 0 | 0 | 0 | 0 | 0 | 0 | 0 | 0 | 0 | 0 | 0 | 0 | 0 | 0 | 0 | 0 | 0 | 0 | 0 | 0 | 0 | 0 | 0 | 0 | 0 | 0 | 0 | 0 | 0 | 0 | 0 | 0 | 0 | 0 | 0 | 0 | 0 | 0 | 0 |  | 0 | 0 | 0 |  | #VALUE! | #VALUE! | #VALUE! | #VALUE! |  |  | #VALUE! | #VALUE! | 0 | 0 | 0.20123 | 0.20123 | #VALUE! | #VALUE! | #VALUE! | #VALUE! | 0 | 0 | 0.20123 | 0.20123 | #VALUE! | #VALUE! | #VALUE! | #VALUE! | 0 | 0 | 0.20123 | 0.20123 | #VALUE! | #VALUE! |  |  |  | #VALUE! | #VALUE! | #VALUE! | #VALUE! | #VALUE! | #VALUE! | #VALUE!
Friday | 12 | 2 | 10 | 8050 | 0 | 0 | 0 | 0 | 0 | 0 | 0 | 0 | 0 | 0 | 0 | 0 | 0 | 0 | 0 | 0 | 0 | 0 | 0 | 0 | 0 | 0 | 0 | 0 | 0 | 0 | 0 | 0 | 0 | 0 | 0 | 0 | 0 | 0 | 0 | 0 | 0 | 0 | 0 | 0 |  | 0 | 0 | 0 |  | #VALUE! | #VALUE! | #VALUE! | #VALUE! |  |  | #VALUE! | #VALUE! | 0 | 0 | 0.20123 | 0.20123 | #VALUE! | #VALUE! | #VALUE! | #VALUE! | 0 | 0 | 0.20123 | 0.20123 | #VALUE! | #VALUE! | #VALUE! | #VALUE! | 0 | 0 | 0.20123 | 0.20123 | #VALUE! | #VALUE! |  |  |  | #VALUE! | #VALUE! | #VALUE! | #VALUE! | #VALUE! | #VALUE! | #VALUE!
Friday | 12 | 2 | 11 | 8051 | 0 | 0 | 0 | 0 | 0 | 0 | 0 | 0 | 0 | 0 | 0 | 0 | 0 | 0 | 0 | 0 | 0 | 0 | 0 | 0 | 0 | 0 | 0 | 0 | 0 | 0 | 0 | 0 | 0 | 0 | 0 | 0 | 0 | 0 | 0 | 0 | 0 | 0 | 0 | 0 |  | 0 | 0 | 0 |  | #VALUE! | #VALUE! | #VALUE! | #VALUE! |  |  | #VALUE! | #VALUE! | 0 | 0 | 0.20123 | 0.20123 | #VALUE! | #VALUE! | #VALUE! | #VALUE! | 0 | 0 | 0.20123 | 0.20123 | #VALUE! | #VALUE! | #VALUE! | #VALUE! | 0 | 0 | 0.20123 | 0.20123 | #VALUE! | #VALUE! |  |  |  | #VALUE! | #VALUE! | #VALUE! | #VALUE! | #VALUE! | #VALUE! | #VALUE!
Friday | 12 | 2 | 12 | 8052 | 0 | 0 | 0 | 0 | 0 | 0 | 0 | 0 | 0 | 0 | 0 | 0 | 0 | 0 | 0 | 0 | 0 | 0 | 0 | 0 | 0 | 0 | 0 | 0 | 0 | 0 | 0 | 0 | 0 | 0 | 0 | 0 | 0 | 0 | 0 | 0 | 0 | 0 | 0 | 0 |  | 0 | 0 | 0 |  | #VALUE! | #VALUE! | #VALUE! | #VALUE! |  |  | #VALUE! | #VALUE! | 0 | 0 | 0.20123 | 0.20123 | #VALUE! | #VALUE! | #VALUE! | #VALUE! | 0 | 0 | 0.20123 | 0.20123 | #VALUE! | #VALUE! | #VALUE! | #VALUE! | 0 | 0 | 0.20123 | 0.20123 | #VALUE! | #VALUE! |  |  |  | #VALUE! | #VALUE! | #VALUE! | #VALUE! | #VALUE! | #VALUE! | #VALUE!
Friday | 12 | 2 | 13 | 8053 | 0 | 0 | 0 | 0 | 0 | 0 | 0 | 0 | 0 | 0 | 0 | 0 | 0 | 0 | 0 | 0 | 0 | 0 | 0 | 0 | 0 | 0 | 0 | 0 | 0 | 0 | 0 | 0 | 0 | 0 | 0 | 0 | 0 | 0 | 0 | 0 | 0 | 0 | 0 | 0 |  | 0 | 0 | 0 |  | #VALUE! | #VALUE! | #VALUE! | #VALUE! |  |  | #VALUE! | #VALUE! | 0 | 0 | 0.20123 | 0.20123 | #VALUE! | #VALUE! | #VALUE! | #VALUE! | 0 | 0 | 0.20123 | 0.20123 | #VALUE! | #VALUE! | #VALUE! | #VALUE! | 0 | 0 | 0.20123 | 0.20123 | #VALUE! | #VALUE! |  |  |  | #VALUE! | #VALUE! | #VALUE! | #VALUE! | #VALUE! | #VALUE! | #VALUE!
Friday | 12 | 2 | 14 | 8054 | 0 | 0 | 0 | 0 | 0 | 0 | 0 | 0 | 0 | 0 | 0 | 0 | 0 | 0 | 0 | 0 | 0 | 0 | 0 | 0 | 0 | 0 | 0 | 0 | 0 | 0 | 0 | 0 | 0 | 0 | 0 | 0 | 0 | 0 | 0 | 0 | 0 | 0 | 0 | 0 |  | 0 | 0 | 0 |  | #VALUE! | #VALUE! | #VALUE! | #VALUE! |  |  | #VALUE! | #VALUE! | 0 | 0 | 0.20123 | 0.20123 | #VALUE! | #VALUE! | #VALUE! | #VALUE! | 0 | 0 | 0.20123 | 0.20123 | #VALUE! | #VALUE! | #VALUE! | #VALUE! | 0 | 0 | 0.20123 | 0.20123 | #VALUE! | #VALUE! |  |  |  | #VALUE! | #VALUE! | #VALUE! | #VALUE! | #VALUE! | #VALUE! | #VALUE!
Friday | 12 | 2 | 15 | 8055 | 0 | 0 | 0 | 0 | 0 | 0 | 0 | 0 | 0 | 0 | 0 | 0 | 0 | 0 | 0 | 0 | 0 | 0 | 0 | 0 | 0 | 0 | 0 | 0 | 0 | 0 | 0 | 0 | 0 | 0 | 0 | 0 | 0 | 0 | 0 | 0 | 0 | 0 | 0 | 0 |  | 0 | 0 | 0 |  | #VALUE! | #VALUE! | #VALUE! | #VALUE! |  |  | #VALUE! | #VALUE! | 0 | 0 | 0.20123 | 0.20123 | #VALUE! | #VALUE! | #VALUE! | #VALUE! | 0 | 0 | 0.20123 | 0.20123 | #VALUE! | #VALUE! | #VALUE! | #VALUE! | 0 | 0 | 0.20123 | 0.20123 | #VALUE! | #VALUE! |  |  |  | #VALUE! | #VALUE! | #VALUE! | #VALUE! | #VALUE! | #VALUE! | #VALUE!
Friday | 12 | 2 | 16 | 8056 | 0 | 0 | 0 | 0 | 0 | 0 | 0 | 0 | 0 | 0 | 0 | 0 | 0 | 0 | 0 | 0 | 0 | 0 | 0 | 0 | 0 | 0 | 0 | 0 | 0 | 0 | 0 | 0 | 0 | 0 | 0 | 0 | 0 | 0 | 0 | 0 | 0 | 0 | 0 | 0 |  | 0 | 0 | 0 |  | #VALUE! | #VALUE! | #VALUE! | #VALUE! |  |  | #VALUE! | #VALUE! | 0 | 0 | 0.20123 | 0.20123 | #VALUE! | #VALUE! | #VALUE! | #VALUE! | 0 | 0 | 0.20123 | 0.20123 | #VALUE! | #VALUE! | #VALUE! | #VALUE! | 0 | 0 | 0.20123 | 0.20123 | #VALUE! | #VALUE! |  |  |  | #VALUE! | #VALUE! | #VALUE! | #VALUE! | #VALUE! | #VALUE! | #VALUE!
Friday | 12 | 2 | 17 | 8057 | 0 | 0 | 0 | 0 | 0 | 0 | 0 | 0 | 0 | 0 | 0 | 0 | 0 | 0 | 0 | 0 | 0 | 0 | 0 | 0 | 0 | 0 | 0 | 0 | 0 | 0 | 0 | 0 | 0 | 0 | 0 | 0 | 0 | 0 | 0 | 0 | 0 | 0 | 0 | 0 |  | 0 | 0 | 0 |  | #VALUE! | #VALUE! | #VALUE! | #VALUE! |  |  | #VALUE! | #VALUE! | 0 | 0 | 0.20123 | 0.20123 | #VALUE! | #VALUE! | #VALUE! | #VALUE! | 0 | 0 | 0.20123 | 0.20123 | #VALUE! | #VALUE! | #VALUE! | #VALUE! | 0 | 0 | 0.20123 | 0.20123 | #VALUE! | #VALUE! |  |  |  | #VALUE! | #VALUE! | #VALUE! | #VALUE! | #VALUE! | #VALUE! | #VALUE!
Friday | 12 | 2 | 18 | 8058 | 0 | 0 | 0 | 0 | 0 | 0 | 0 | 0 | 0 | 0 | 0 | 0 | 0 | 0 | 0 | 0 | 0 | 0 | 0 | 0 | 0 | 0 | 0 | 0 | 0 | 0 | 0 | 0 | 0 | 0 | 0 | 0 | 0 | 0 | 0 | 0 | 0 | 0 | 0 | 0 |  | 0 | 0 | 0 |  | #VALUE! | #VALUE! | #VALUE! | #VALUE! |  |  | #VALUE! | #VALUE! | 0 | 0 | 0.20123 | 0.20123 | #VALUE! | #VALUE! | #VALUE! | #VALUE! | 0 | 0 | 0.20123 | 0.20123 | #VALUE! | #VALUE! | #VALUE! | #VALUE! | 0 | 0 | 0.20123 | 0.20123 | #VALUE! | #VALUE! |  |  |  | #VALUE! | #VALUE! | #VALUE! | #VALUE! | #VALUE! | #VALUE! | #VALUE!
Friday | 12 | 2 | 19 | 8059 | 0 | 0 | 0 | 0 | 0 | 0 | 0 | 0 | 0 | 0 | 0 | 0 | 0 | 0 | 0 | 0 | 0 | 0 | 0 | 0 | 0 | 0 | 0 | 0 | 0 | 0 | 0 | 0 | 0 | 0 | 0 | 0 | 0 | 0 | 0 | 0 | 0 | 0 | 0 | 0 |  | 0 | 0 | 0 |  | #VALUE! | #VALUE! | #VALUE! | #VALUE! |  |  | #VALUE! | #VALUE! | 0 | 0 | 0.20123 | 0.20123 | #VALUE! | #VALUE! | #VALUE! | #VALUE! | 0 | 0 | 0.20123 | 0.20123 | #VALUE! | #VALUE! | #VALUE! | #VALUE! | 0 | 0 | 0.20123 | 0.20123 | #VALUE! | #VALUE! |  |  |  | #VALUE! | #VALUE! | #VALUE! | #VALUE! | #VALUE! | #VALUE! | #VALUE!
Friday | 12 | 2 | 20 | 8060 | 0 | 0 | 0 | 0 | 0 | 0 | 0 | 0 | 0 | 0 | 0 | 0 | 0 | 0 | 0 | 0 | 0 | 0 | 0 | 0 | 0 | 0 | 0 | 0 | 0 | 0 | 0 | 0 | 0 | 0 | 0 | 0 | 0 | 0 | 0 | 0 | 0 | 0 | 0 | 0 |  | 0 | 0 | 0 |  | #VALUE! | #VALUE! | #VALUE! | #VALUE! |  |  | #VALUE! | #VALUE! | 0 | 0 | 0.20123 | 0.20123 | #VALUE! | #VALUE! | #VALUE! | #VALUE! | 0 | 0 | 0.20123 | 0.20123 | #VALUE! | #VALUE! | #VALUE! | #VALUE! | 0 | 0 | 0.20123 | 0.20123 | #VALUE! | #VALUE! |  |  |  | #VALUE! | #VALUE! | #VALUE! | #VALUE! | #VALUE! | #VALUE! | #VALUE!
Friday | 12 | 2 | 21 | 8061 | 0 | 0 | 0 | 0 | 0 | 0 | 0 | 0 | 0 | 0 | 0 | 0 | 0 | 0 | 0 | 0 | 0 | 0 | 0 | 0 | 0 | 0 | 0 | 0 | 0 | 0 | 0 | 0 | 0 | 0 | 0 | 0 | 0 | 0 | 0 | 0 | 0 | 0 | 0 | 0 |  | 0 | 0 | 0 |  | #VALUE! | #VALUE! | #VALUE! | #VALUE! |  |  | #VALUE! | #VALUE! | 0 | 0 | 0.20123 | 0.20123 | #VALUE! | #VALUE! | #VALUE! | #VALUE! | 0 | 0 | 0.20123 | 0.20123 | #VALUE! | #VALUE! | #VALUE! | #VALUE! | 0 | 0 | 0.20123 | 0.20123 | #VALUE! | #VALUE! |  |  |  | #VALUE! | #VALUE! | #VALUE! | #VALUE! | #VALUE! | #VALUE! | #VALUE!
Friday | 12 | 2 | 22 | 8062 | 0 | 0 | 0 | 0 | 0 | 0 | 0 | 0 | 0 | 0 | 0 | 0 | 0 | 0 | 0 | 0 | 0 | 0 | 0 | 0 | 0 | 0 | 0 | 0 | 0 | 0 | 0 | 0 | 0 | 0 | 0 | 0 | 0 | 0 | 0 | 0 | 0 | 0 | 0 | 0 |  | 0 | 0 | 0 |  | #VALUE! | #VALUE! | #VALUE! | #VALUE! |  |  | #VALUE! | #VALUE! | 0 | 0 | 0.20123 | 0.20123 | #VALUE! | #VALUE! | #VALUE! | #VALUE! | 0 | 0 | 0.20123 | 0.20123 | #VALUE! | #VALUE! | #VALUE! | #VALUE! | 0 | 0 | 0.20123 | 0.20123 | #VALUE! | #VALUE! |  |  |  | #VALUE! | #VALUE! | #VALUE! | #VALUE! | #VALUE! | #VALUE! | #VALUE!
Friday | 12 | 2 | 23 | 8063 | 0 | 0 | 0 | 0 | 0 | 0 | 0 | 0 | 0 | 0 | 0 | 0 | 0 | 0 | 0 | 0 | 0 | 0 | 0 | 0 | 0 | 0 | 0 | 0 | 0 | 0 | 0 | 0 | 0 | 0 | 0 | 0 | 0 | 0 | 0 | 0 | 0 | 0 | 0 | 0 |  | 0 | 0 | 0 |  | #VALUE! | #VALUE! | #VALUE! | #VALUE! |  |  | #VALUE! | #VALUE! | 0 | 0 | 0.20123 | 0.20123 | #VALUE! | #VALUE! | #VALUE! | #VALUE! | 0 | 0 | 0.20123 | 0.20123 | #VALUE! | #VALUE! | #VALUE! | #VALUE! | 0 | 0 | 0.20123 | 0.20123 | #VALUE! | #VALUE! |  |  |  | #VALUE! | #VALUE! | #VALUE! | #VALUE! | #VALUE! | #VALUE! | #VALUE!
Friday | 12 | 2 | 24 | 8064 | 0 | 0 | 0 | 0 | 0 | 0 | 0 | 0 | 0 | 0 | 0 | 0 | 0 | 0 | 0 | 0 | 0 | 0 | 0 | 0 | 0 | 0 | 0 | 0 | 0 | 0 | 0 | 0 | 0 | 0 | 0 | 0 | 0 | 0 | 0 | 0 | 0 | 0 | 0 | 0 |  | 0 | 0 | 0 |  | #VALUE! | #VALUE! | #VALUE! | #VALUE! |  |  | #VALUE! | #VALUE! | 0 | 0 | 0.20123 | 0.20123 | #VALUE! | #VALUE! | #VALUE! | #VALUE! | 0 | 0 | 0.20123 | 0.20123 | #VALUE! | #VALUE! | #VALUE! | #VALUE! | 0 | 0 | 0.20123 | 0.20123 | #VALUE! | #VALUE! |  |  |  | #VALUE! | #VALUE! | #VALUE! | #VALUE! | #VALUE! | #VALUE! | #VALUE!
Saturday | 12 | 3 | 1 | 8065 | 0 | 0 | 0 | 0 | 0 | 0 | 0 | 0 | 0 | 0 | 0 | 0 | 0 | 0 | 0 | 0 | 0 | 0 | 0 | 0 | 0 | 0 | 0 | 0 | 0 | 0 | 0 | 0 | 0 | 0 | 0 | 0 | 0 | 0 | 0 | 0 | 0 | 0 | 0 | 0 |  | 0 | 0 | 0 |  | #VALUE! | #VALUE! | #VALUE! | #VALUE! |  |  | #VALUE! | #VALUE! | 0 | 0 | 0.20123 | 0.20123 | #VALUE! | #VALUE! | #VALUE! | #VALUE! | 0 | 0 | 0.20123 | 0.20123 | #VALUE! | #VALUE! | #VALUE! | #VALUE! | 0 | 0 | 0.20123 | 0.20123 | #VALUE! | #VALUE! |  |  |  | #VALUE! | #VALUE! | #VALUE! | #VALUE! | #VALUE! | #VALUE! | #VALUE!
Saturday | 12 | 3 | 2 | 8066 | 0 | 0 | 0 | 0 | 0 | 0 | 0 | 0 | 0 | 0 | 0 | 0 | 0 | 0 | 0 | 0 | 0 | 0 | 0 | 0 | 0 | 0 | 0 | 0 | 0 | 0 | 0 | 0 | 0 | 0 | 0 | 0 | 0 | 0 | 0 | 0 | 0 | 0 | 0 | 0 |  | 0 | 0 | 0 |  | #VALUE! | #VALUE! | #VALUE! | #VALUE! |  |  | #VALUE! | #VALUE! | 0 | 0 | 0.20123 | 0.20123 | #VALUE! | #VALUE! | #VALUE! | #VALUE! | 0 | 0 | 0.20123 | 0.20123 | #VALUE! | #VALUE! | #VALUE! | #VALUE! | 0 | 0 | 0.20123 | 0.20123 | #VALUE! | #VALUE! |  |  |  | #VALUE! | #VALUE! | #VALUE! | #VALUE! | #VALUE! | #VALUE! | #VALUE!
Saturday | 12 | 3 | 3 | 8067 | 0 | 0 | 0 | 0 | 0 | 0 | 0 | 0 | 0 | 0 | 0 | 0 | 0 | 0 | 0 | 0 | 0 | 0 | 0 | 0 | 0 | 0 | 0 | 0 | 0.010524 | 0 | 0 | 0 | 0 | 0 | 0 | 0 | 0 | 0 | 0 | 0 | 0 | 0 | 0 | 0 |  | 0 | 0 | 0 |  | #VALUE! | #VALUE! | #VALUE! | #VALUE! |  |  | #VALUE! | #VALUE! | 0 | 0 | 0.20123 | 0.20123 | #VALUE! | #VALUE! | #VALUE! | #VALUE! | 0 | 0 | 0.20123 | 0.20123 | #VALUE! | #VALUE! | #VALUE! | #VALUE! | 0 | 0 | 0.20123 | 0.20123 | #VALUE! | #VALUE! |  |  |  | #VALUE! | #VALUE! | #VALUE! | #VALUE! | #VALUE! | #VALUE! | #VALUE!
Saturday | 12 | 3 | 4 | 8068 | 0 | 0 | 0 | 0 | 0 | 0 | 0 | 0 | 0 | 0 | 0 | 0 | 0 | 0 | 0 | 0 | 0 | 0 | 0 | 0 | 0 | 0 | 0 | 0 | 0 | 0 | 0 | 0 | 0 | 0 | 0 | 0 | 0 | 0 | 0 | 0 | 0 | 0 | 0 | 0 |  | 0 | 0 | 0 |  | #VALUE! | #VALUE! | #VALUE! | #VALUE! |  |  | #VALUE! | #VALUE! | 0 | 0 | 0.20123 | 0.20123 | #VALUE! | #VALUE! | #VALUE! | #VALUE! | 0 | 0 | 0.20123 | 0.20123 | #VALUE! | #VALUE! | #VALUE! | #VALUE! | 0 | 0 | 0.20123 | 0.20123 | #VALUE! | #VALUE! |  |  |  | #VALUE! | #VALUE! | #VALUE! | #VALUE! | #VALUE! | #VALUE! | #VALUE!
Saturday | 12 | 3 | 5 | 8069 | 0 | 0 | 0 | 0 | 0 | 0 | 0 | 0 | 0 | 0 | 0 | 0 | 0 | 0 | 0 | 0 | 0 | 0 | 0 | 0 | 0 | 0 | 0 | 0 | 0 | 0 | 0 | 0 | 0 | 0 | 0 | 0 | 0 | 0 | 0 | 0 | 0 | 0 | 0 | 0 |  | 0 | 0 | 0 |  | #VALUE! | #VALUE! | #VALUE! | #VALUE! |  |  | #VALUE! | #VALUE! | 0 | 0 | 0.20123 | 0.20123 | #VALUE! | #VALUE! | #VALUE! | #VALUE! | 0 | 0 | 0.20123 | 0.20123 | #VALUE! | #VALUE! | #VALUE! | #VALUE! | 0 | 0 | 0.20123 | 0.20123 | #VALUE! | #VALUE! |  |  |  | #VALUE! | #VALUE! | #VALUE! | #VALUE! | #VALUE! | #VALUE! | #VALUE!
Saturday | 12 | 3 | 6 | 8070 | 0 | 0 | 0 | 0 | 0 | 0 | 0 | 0 | 0 | 0 | 0 | 0 | 0 | 0 | 0 | 0 | 0 | 0 | 0 | 0 | 0 | 0 | 0 | 0 | 0 | 0 | 0 | 0 | 0 | 0 | 0 | 0 | 0 | 0 | 0 | 0 | 0 | 0 | 0 | 0 |  | 0 | 0 | 0 |  | #VALUE! | #VALUE! | #VALUE! | #VALUE! |  |  | #VALUE! | #VALUE! | 0 | 0 | 0.20123 | 0.20123 | #VALUE! | #VALUE! | #VALUE! | #VALUE! | 0 | 0 | 0.20123 | 0.20123 | #VALUE! | #VALUE! | #VALUE! | #VALUE! | 0 | 0 | 0.20123 | 0.20123 | #VALUE! | #VALUE! |  |  |  | #VALUE! | #VALUE! | #VALUE! | #VALUE! | #VALUE! | #VALUE! | #VALUE!
Saturday | 12 | 3 | 7 | 8071 | 0 | 0 | 0 | 0 | 0 | 0 | 0 | 0 | 0 | 0 | 0 | 0 | 0 | 0 | 0 | 0 | 0 | 0 | 0 | 0 | 0 | 0 | 0 | 0 | 0 | 0 | 0 | 0 | 0 | 0 | 0 | 0 | 0 | 0 | 0 | 0 | 0 | 0 | 0 | 0 |  | 0 | 0 | 0 |  | #VALUE! | #VALUE! | #VALUE! | #VALUE! |  |  | #VALUE! | #VALUE! | 0 | 0 | 0.20123 | 0.20123 | #VALUE! | #VALUE! | #VALUE! | #VALUE! | 0 | 0 | 0.20123 | 0.20123 | #VALUE! | #VALUE! | #VALUE! | #VALUE! | 0 | 0 | 0.20123 | 0.20123 | #VALUE! | #VALUE! |  |  |  | #VALUE! | #VALUE! | #VALUE! | #VALUE! | #VALUE! | #VALUE! | #VALUE!
Saturday | 12 | 3 | 8 | 8072 | 0 | 0 | 0 | 0 | 0 | 0 | 0 | 0 | 0 | 0 | 0 | 0 | 0 | 0 | 0 | 0 | 0 | 0 | 0 | 0 | 0 | 0 | 0 | 0 | 0 | 0 | 0 | 0 | 0 | 0 | 0 | 0 | 0 | 0 | 0 | 0 | 0 | 0 | 0 | 0 |  | 0 | 0 | 0 |  | #VALUE! | #VALUE! | #VALUE! | #VALUE! |  |  | #VALUE! | #VALUE! | 0 | 0 | 0.20123 | 0.20123 | #VALUE! | #VALUE! | #VALUE! | #VALUE! | 0 | 0 | 0.20123 | 0.20123 | #VALUE! | #VALUE! | #VALUE! | #VALUE! | 0 | 0 | 0.20123 | 0.20123 | #VALUE! | #VALUE! |  |  |  | #VALUE! | #VALUE! | #VALUE! | #VALUE! | #VALUE! | #VALUE! | #VALUE!
Saturday | 12 | 3 | 9 | 8073 | 0 | 0 | 0 | 0 | 0 | 0 | 0 | 0 | 0 | 0 | 0 | 0 | 0 | 0 | 0 | 0 | 0 | 0 | 0 | 0 | 0 | 0 | 0 | 0 | 0 | 0 | 0 | 0 | 0 | 0 | 0 | 0 | 0 | 0 | 0 | 0 | 0 | 0 | 0 | 0 |  | 0 | 0 | 0 |  | #VALUE! | #VALUE! | #VALUE! | #VALUE! |  |  | #VALUE! | #VALUE! | 0 | 0 | 0.20123 | 0.20123 | #VALUE! | #VALUE! | #VALUE! | #VALUE! | 0 | 0 | 0.20123 | 0.20123 | #VALUE! | #VALUE! | #VALUE! | #VALUE! | 0 | 0 | 0.20123 | 0.20123 | #VALUE! | #VALUE! |  |  |  | #VALUE! | #VALUE! | #VALUE! | #VALUE! | #VALUE! | #VALUE! | #VALUE!
Saturday | 12 | 3 | 10 | 8074 | 0 | 0 | 0 | 0 | 0 | 0 | 0 | 0 | 0 | 0 | 0 | 0 | 0 | 0 | 0 | 0 | 0 | 0 | 0 | 0 | 0 | 0 | 0 | 0 | 0 | 0 | 0 | 0 | 0 | 0 | 0 | 0 | 0 | 0 | 0 | 0 | 0 | 0 | 0 | 0 |  | 0 | 0 | 0 |  | #VALUE! | #VALUE! | #VALUE! | #VALUE! |  |  | #VALUE! | #VALUE! | 0 | 0 | 0.20123 | 0.20123 | #VALUE! | #VALUE! | #VALUE! | #VALUE! | 0 | 0 | 0.20123 | 0.20123 | #VALUE! | #VALUE! | #VALUE! | #VALUE! | 0 | 0 | 0.20123 | 0.20123 | #VALUE! | #VALUE! |  |  |  | #VALUE! | #VALUE! | #VALUE! | #VALUE! | #VALUE! | #VALUE! | #VALUE!
Saturday | 12 | 3 | 11 | 8075 | 0 | 0 | 0 | 0 | 0 | 0 | 0 | 0 | 0 | 0 | 0 | 0 | 0 | 0 | 0 | 0 | 0 | 0 | 0 | 0 | 0 | 0 | 0 | 0 | 0.0017616 | 0 | 0 | 0 | 0 | 0 | 0 | 0 | 0 | 0 | 0 | 0 | 0 | 0 | 0 | 0 |  | 0 | 0 | 0 |  | #VALUE! | #VALUE! | #VALUE! | #VALUE! |  |  | #VALUE! | #VALUE! | 0 | 0 | 0.20123 | 0.20123 | #VALUE! | #VALUE! | #VALUE! | #VALUE! | 0 | 0 | 0.20123 | 0.20123 | #VALUE! | #VALUE! | #VALUE! | #VALUE! | 0 | 0 | 0.20123 | 0.20123 | #VALUE! | #VALUE! |  |  |  | #VALUE! | #VALUE! | #VALUE! | #VALUE! | #VALUE! | #VALUE! | #VALUE!
Saturday | 12 | 3 | 12 | 8076 | 0 | 0 | 0 | 0 | 0 | 0 | 0 | 0 | 0 | 0 | 0 | 0 | 0 | 0 | 0 | 0 | 0 | 0 | 0 | 0 | 0 | 0 | 0 | 0 | 0 | 0 | 0 | 0 | 0 | 0 | 0 | 0 | 0 | 0 | 0 | 0 | 0 | 0 | 0 | 0 |  | 0 | 0 | 0 |  | #VALUE! | #VALUE! | #VALUE! | #VALUE! |  |  | #VALUE! | #VALUE! | 0 | 0 | 0.20123 | 0.20123 | #VALUE! | #VALUE! | #VALUE! | #VALUE! | 0 | 0 | 0.20123 | 0.20123 | #VALUE! | #VALUE! | #VALUE! | #VALUE! | 0 | 0 | 0.20123 | 0.20123 | #VALUE! | #VALUE! |  |  |  | #VALUE! | #VALUE! | #VALUE! | #VALUE! | #VALUE! | #VALUE! | #VALUE!
Saturday | 12 | 3 | 13 | 8077 | 0 | 0 | 0 | 0 | 0 | 0 | 0 | 0 | 0 | 0 | 0 | 0 | 0 | 0 | 0 | 0 | 0 | 0 | 0 | 0 | 0 | 0 | 0 | 0 | 0 | 0 | 0 | 0 | 0 | 0 | 0 | 0 | 0 | 0 | 0 | 0 | 0 | 0 | 0 | 0 |  | 0 | 0 | 0 |  | #VALUE! | #VALUE! | #VALUE! | #VALUE! |  |  | #VALUE! | #VALUE! | 0 | 0 | 0.20123 | 0.20123 | #VALUE! | #VALUE! | #VALUE! | #VALUE! | 0 | 0 | 0.20123 | 0.20123 | #VALUE! | #VALUE! | #VALUE! | #VALUE! | 0 | 0 | 0.20123 | 0.20123 | #VALUE! | #VALUE! |  |  |  | #VALUE! | #VALUE! | #VALUE! | #VALUE! | #VALUE! | #VALUE! | #VALUE!
Saturday | 12 | 3 | 14 | 8078 | 0 | 0 | 0 | 0 | 0 | 0 | 0 | 0 | 0 | 0 | 0 | 0 | 0 | 0 | 0 | 0 | 0 | 0 | 0 | 0 | 0 | 0 | 0 | 0 | 0 | 0 | 0 | 0 | 0 | 0 | 0 | 0 | 0 | 0 | 0 | 0 | 0 | 0 | 0 | 0 |  | 0 | 0 | 0 |  | #VALUE! | #VALUE! | #VALUE! | #VALUE! |  |  | #VALUE! | #VALUE! | 0 | 0 | 0.20123 | 0.20123 | #VALUE! | #VALUE! | #VALUE! | #VALUE! | 0 | 0 | 0.20123 | 0.20123 | #VALUE! | #VALUE! | #VALUE! | #VALUE! | 0 | 0 | 0.20123 | 0.20123 | #VALUE! | #VALUE! |  |  |  | #VALUE! | #VALUE! | #VALUE! | #VALUE! | #VALUE! | #VALUE! | #VALUE!
Saturday | 12 | 3 | 15 | 8079 | 0 | 0 | 0 | 0 | 0 | 0 | 0 | 0 | 0 | 0 | 0 | 0 | 0 | 0 | 0 | 0 | 0 | 0 | 0 | 0 | 0 | 0 | 0 | 0 | 0 | 0 | 0 | 0 | 0 | 0 | 0 | 0 | 0 | 0 | 0 | 0 | 0 | 0 | 0 | 0 |  | 0 | 0 | 0 |  | #VALUE! | #VALUE! | #VALUE! | #VALUE! |  |  | #VALUE! | #VALUE! | 0 | 0 | 0.20123 | 0.20123 | #VALUE! | #VALUE! | #VALUE! | #VALUE! | 0 | 0 | 0.20123 | 0.20123 | #VALUE! | #VALUE! | #VALUE! | #VALUE! | 0 | 0 | 0.20123 | 0.20123 | #VALUE! | #VALUE! |  |  |  | #VALUE! | #VALUE! | #VALUE! | #VALUE! | #VALUE! | #VALUE! | #VALUE!
Saturday | 12 | 3 | 16 | 8080 | 0 | 0 | 0 | 0 | 0 | 0 | 0 | 0 | 0 | 0 | 0 | 0 | 0 | 0 | 0 | 0 | 0 | 0 | 0 | 0 | 0 | 0 | 0 | 0 | 0 | 0 | 0 | 0 | 0 | 0 | 0 | 0 | 0 | 0 | 0 | 0 | 0 | 0 | 0 | 0 |  | 0 | 0 | 0 |  | #VALUE! | #VALUE! | #VALUE! | #VALUE! |  |  | #VALUE! | #VALUE! | 0 | 0 | 0.20123 | 0.20123 | #VALUE! | #VALUE! | #VALUE! | #VALUE! | 0 | 0 | 0.20123 | 0.20123 | #VALUE! | #VALUE! | #VALUE! | #VALUE! | 0 | 0 | 0.20123 | 0.20123 | #VALUE! | #VALUE! |  |  |  | #VALUE! | #VALUE! | #VALUE! | #VALUE! | #VALUE! | #VALUE! | #VALUE!
Saturday | 12 | 3 | 17 | 8081 | 0 | 0 | 0 | 0 | 0 | 0 | 0 | 0 | 0 | 0 | 0 | 0 | 0 | 0 | 0 | 0 | 0 | 0 | 0 | 0 | 0 | 0 | 0 | 0 | 0 | 0 | 0 | 0 | 0 | 0 | 0 | 0 | 0 | 0 | 0 | 0 | 0 | 0 | 0 | 0 |  | 0 | 0 | 0 |  | #VALUE! | #VALUE! | #VALUE! | #VALUE! |  |  | #VALUE! | #VALUE! | 0 | 0 | 0.20123 | 0.20123 | #VALUE! | #VALUE! | #VALUE! | #VALUE! | 0 | 0 | 0.20123 | 0.20123 | #VALUE! | #VALUE! | #VALUE! | #VALUE! | 0 | 0 | 0.20123 | 0.20123 | #VALUE! | #VALUE! |  |  |  | #VALUE! | #VALUE! | #VALUE! | #VALUE! | #VALUE! | #VALUE! | #VALUE!
Saturday | 12 | 3 | 18 | 8082 | 0 | 0 | 0 | 0 | 0 | 0 | 0 | 0 | 0 | 0 | 0 | 0 | 0 | 0 | 0 | 0 | 0 | 0 | 0 | 0 | 0 | 0 | 0 | 0 | 0 | 0 | 0 | 0 | 0 | 0 | 0 | 0 | 0 | 0 | 0 | 0 | 0 | 0 | 0 | 0 |  | 0 | 0 | 0 |  | #VALUE! | #VALUE! | #VALUE! | #VALUE! |  |  | #VALUE! | #VALUE! | 0 | 0 | 0.20123 | 0.20123 | #VALUE! | #VALUE! | #VALUE! | #VALUE! | 0 | 0 | 0.20123 | 0.20123 | #VALUE! | #VALUE! | #VALUE! | #VALUE! | 0 | 0 | 0.20123 | 0.20123 | #VALUE! | #VALUE! |  |  |  | #VALUE! | #VALUE! | #VALUE! | #VALUE! | #VALUE! | #VALUE! | #VALUE!
Saturday | 12 | 3 | 19 | 8083 | 0 | 0 | 0 | 0 | 0 | 0 | 0 | 0 | 0 | 0 | 0 | 0 | 0 | 0 | 0 | 0 | 0 | 0 | 0 | 0 | 0 | 0 | 0 | 0 | 0 | 0 | 0 | 0 | 0 | 0 | 0 | 0 | 0 | 0 | 0 | 0 | 0 | 0 | 0 | 0 |  | 0 | 0 | 0 |  | #VALUE! | #VALUE! | #VALUE! | #VALUE! |  |  | #VALUE! | #VALUE! | 0 | 0 | 0.20123 | 0.20123 | #VALUE! | #VALUE! | #VALUE! | #VALUE! | 0 | 0 | 0.20123 | 0.20123 | #VALUE! | #VALUE! | #VALUE! | #VALUE! | 0 | 0 | 0.20123 | 0.20123 | #VALUE! | #VALUE! |  |  |  | #VALUE! | #VALUE! | #VALUE! | #VALUE! | #VALUE! | #VALUE! | #VALUE!
Saturday | 12 | 3 | 20 | 8084 | 0 | 0 | 0 | 0 | 0 | 0 | 0 | 0 | 0 | 0 | 0 | 0 | 0 | 0 | 0 | 0 | 0 | 0 | 0 | 0 | 0 | 0 | 0 | 0 | 0 | 0 | 0 | 0 | 0 | 0 | 0 | 0 | 0 | 0 | 0 | 0 | 0 | 0 | 0 | 0 |  | 0 | 0 | 0 |  | #VALUE! | #VALUE! | #VALUE! | #VALUE! |  |  | #VALUE! | #VALUE! | 0 | 0 | 0.20123 | 0.20123 | #VALUE! | #VALUE! | #VALUE! | #VALUE! | 0 | 0 | 0.20123 | 0.20123 | #VALUE! | #VALUE! | #VALUE! | #VALUE! | 0 | 0 | 0.20123 | 0.20123 | #VALUE! | #VALUE! |  |  |  | #VALUE! | #VALUE! | #VALUE! | #VALUE! | #VALUE! | #VALUE! | #VALUE!
Saturday | 12 | 3 | 21 | 8085 | 0 | 0 | 0 | 0 | 0 | 0 | 0 | 0 | 0 | 0 | 0 | 0 | 0 | 0 | 0 | 0 | 0 | 0 | 0 | 0 | 0 | 0 | 0 | 0 | 0 | 0 | 0 | 0 | 0 | 0 | 0 | 0 | 0 | 0 | 0 | 0 | 0 | 0 | 0 | 0 |  | 0 | 0 | 0 |  | #VALUE! | #VALUE! | #VALUE! | #VALUE! |  |  | #VALUE! | #VALUE! | 0 | 0 | 0.20123 | 0.20123 | #VALUE! | #VALUE! | #VALUE! | #VALUE! | 0 | 0 | 0.20123 | 0.20123 | #VALUE! | #VALUE! | #VALUE! | #VALUE! | 0 | 0 | 0.20123 | 0.20123 | #VALUE! | #VALUE! |  |  |  | #VALUE! | #VALUE! | #VALUE! | #VALUE! | #VALUE! | #VALUE! | #VALUE!
Saturday | 12 | 3 | 22 | 8086 | 0 | 0 | 0 | 0 | 0 | 0 | 0 | 0 | 0 | 0 | 0 | 0 | 0 | 0 | 0 | 0 | 0 | 0 | 0 | 0 | 0 | 0 | 0 | 0 | 0 | 0 | 0 | 0 | 0 | 0 | 0 | 0 | 0 | 0 | 0 | 0 | 0 | 0 | 0 | 0 |  | 0 | 0 | 0 |  | #VALUE! | #VALUE! | #VALUE! | #VALUE! |  |  | #VALUE! | #VALUE! | 0 | 0 | 0.20123 | 0.20123 | #VALUE! | #VALUE! | #VALUE! | #VALUE! | 0 | 0 | 0.20123 | 0.20123 | #VALUE! | #VALUE! | #VALUE! | #VALUE! | 0 | 0 | 0.20123 | 0.20123 | #VALUE! | #VALUE! |  |  |  | #VALUE! | #VALUE! | #VALUE! | #VALUE! | #VALUE! | #VALUE! | #VALUE!
Saturday | 12 | 3 | 23 | 8087 | 0 | 0 | 0 | 0 | 0 | 0 | 0 | 0 | 0 | 0 | 0 | 0 | 0 | 0 | 0 | 0 | 0 | 0 | 0 | 0 | 0 | 0 | 0 | 0 | 0 | 0 | 0 | 0 | 0 | 0 | 0 | 0 | 0 | 0 | 0 | 0 | 0 | 0 | 0 | 0 |  | 0 | 0 | 0 |  | #VALUE! | #VALUE! | #VALUE! | #VALUE! |  |  | #VALUE! | #VALUE! | 0 | 0 | 0.20123 | 0.20123 | #VALUE! | #VALUE! | #VALUE! | #VALUE! | 0 | 0 | 0.20123 | 0.20123 | #VALUE! | #VALUE! | #VALUE! | #VALUE! | 0 | 0 | 0.20123 | 0.20123 | #VALUE! | #VALUE! |  |  |  | #VALUE! | #VALUE! | #VALUE! | #VALUE! | #VALUE! | #VALUE! | #VALUE!
Saturday | 12 | 3 | 24 | 8088 | 0 | 0 | 0 | 0 | 0 | 0 | 0 | 0 | 0 | 0 | 0 | 0 | 0 | 0 | 0 | 0 | 0 | 0 | 0 | 0 | 0 | 0 | 0 | 0 | 0 | 0 | 0 | 0 | 0 | 0 | 0 | 0 | 0 | 0 | 0 | 0 | 0 | 0 | 0 | 0 |  | 0 | 0 | 0 |  | #VALUE! | #VALUE! | #VALUE! | #VALUE! |  |  | #VALUE! | #VALUE! | 0 | 0 | 0.20123 | 0.20123 | #VALUE! | #VALUE! | #VALUE! | #VALUE! | 0 | 0 | 0.20123 | 0.20123 | #VALUE! | #VALUE! | #VALUE! | #VALUE! | 0 | 0 | 0.20123 | 0.20123 | #VALUE! | #VALUE! |  |  |  | #VALUE! | #VALUE! | #VALUE! | #VALUE! | #VALUE! | #VALUE! | #VALUE!
Sunday | 12 | 4 | 1 | 8089 | 0 | 0 | 0 | 0 | 0 | 0 | 0 | 0 | 0 | 0 | 0 | 0 | 0 | 0 | 0 | 0 | 0 | 0 | 0 | 0 | 0 | 0 | 0 | 0 | 0 | 0 | 0 | 0 | 0 | 0 | 0 | 0 | 0 | 0 | 0 | 0 | 0 | 0 | 0 | 0 |  | 0 | 0 | 0 |  | #VALUE! | #VALUE! | #VALUE! | #VALUE! |  |  | #VALUE! | #VALUE! | 0 | 0 | 0.20123 | 0.20123 | #VALUE! | #VALUE! | #VALUE! | #VALUE! | 0 | 0 | 0.20123 | 0.20123 | #VALUE! | #VALUE! | #VALUE! | #VALUE! | 0 | 0 | 0.20123 | 0.20123 | #VALUE! | #VALUE! |  |  |  | #VALUE! | #VALUE! | #VALUE! | #VALUE! | #VALUE! | #VALUE! | #VALUE!
Sunday | 12 | 4 | 2 | 8090 | 0 | 0 | 0 | 0 | 0 | 0 | 0 | 0 | 0 | 0 | 0 | 0 | 0 | 0 | 0 | 0 | 0 | 0 | 0 | 0 | 0 | 0 | 0 | 0 | 0 | 0 | 0 | 0 | 0 | 0 | 0 | 0 | 0 | 0 | 0 | 0 | 0 | 0 | 0 | 0 |  | 0 | 0 | 0 |  | #VALUE! | #VALUE! | #VALUE! | #VALUE! |  |  | #VALUE! | #VALUE! | 0 | 0 | 0.20123 | 0.20123 | #VALUE! | #VALUE! | #VALUE! | #VALUE! | 0 | 0 | 0.20123 | 0.20123 | #VALUE! | #VALUE! | #VALUE! | #VALUE! | 0 | 0 | 0.20123 | 0.20123 | #VALUE! | #VALUE! |  |  |  | #VALUE! | #VALUE! | #VALUE! | #VALUE! | #VALUE! | #VALUE! | #VALUE!
Sunday | 12 | 4 | 3 | 8091 | 0 | 0 | 0 | 0 | 0 | 0 | 0 | 0 | 0 | 0 | 0 | 0 | 0 | 0 | 0 | 0 | 0 | 0 | 0 | 0 | 0 | 0 | 0 | 0 | 0 | 0 | 0 | 0 | 0 | 0 | 0 | 0 | 0 | 0 | 0 | 0 | 0 | 0 | 0 | 0 |  | 0 | 0 | 0 |  | #VALUE! | #VALUE! | #VALUE! | #VALUE! |  |  | #VALUE! | #VALUE! | 0 | 0 | 0.20123 | 0.20123 | #VALUE! | #VALUE! | #VALUE! | #VALUE! | 0 | 0 | 0.20123 | 0.20123 | #VALUE! | #VALUE! | #VALUE! | #VALUE! | 0 | 0 | 0.20123 | 0.20123 | #VALUE! | #VALUE! |  |  |  | #VALUE! | #VALUE! | #VALUE! | #VALUE! | #VALUE! | #VALUE! | #VALUE!
Sunday | 12 | 4 | 4 | 8092 | 0 | 0 | 0 | 0 | 0 | 0 | 0 | 0 | 0 | 0 | 0 | 0 | 0 | 0 | 0 | 0 | 0 | 0 | 0 | 0 | 0 | 0 | 0 | 0 | 0 | 0 | 0 | 0 | 0 | 0 | 0 | 0 | 0 | 0 | 0 | 0 | 0 | 0 | 0 | 0 |  | 0 | 0 | 0 |  | #VALUE! | #VALUE! | #VALUE! | #VALUE! |  |  | #VALUE! | #VALUE! | 0 | 0 | 0.20123 | 0.20123 | #VALUE! | #VALUE! | #VALUE! | #VALUE! | 0 | 0 | 0.20123 | 0.20123 | #VALUE! | #VALUE! | #VALUE! | #VALUE! | 0 | 0 | 0.20123 | 0.20123 | #VALUE! | #VALUE! |  |  |  | #VALUE! | #VALUE! | #VALUE! | #VALUE! | #VALUE! | #VALUE! | #VALUE!
Sunday | 12 | 4 | 5 | 8093 | 0 | 0 | 0 | 0 | 0 | 0 | 0 | 0 | 0 | 0 | 0 | 0 | 0 | 0 | 0 | 0 | 0 | 0 | 0 | 0 | 0 | 0 | 0 | 0 | 0 | 0 | 0 | 0 | 0 | 0 | 0 | 0 | 0 | 0 | 0 | 0 | 0 | 0 | 0 | 0 |  | 0 | 0 | 0 |  | #VALUE! | #VALUE! | #VALUE! | #VALUE! |  |  | #VALUE! | #VALUE! | 0 | 0 | 0.20123 | 0.20123 | #VALUE! | #VALUE! | #VALUE! | #VALUE! | 0 | 0 | 0.20123 | 0.20123 | #VALUE! | #VALUE! | #VALUE! | #VALUE! | 0 | 0 | 0.20123 | 0.20123 | #VALUE! | #VALUE! |  |  |  | #VALUE! | #VALUE! | #VALUE! | #VALUE! | #VALUE! | #VALUE! | #VALUE!
Sunday | 12 | 4 | 6 | 8094 | 0 | 0 | 0 | 0 | 0 | 0 | 0 | 0 | 0 | 0 | 0 | 0 | 0 | 0 | 0 | 0 | 0 | 0 | 0 | 0 | 0 | 0 | 0 | 0 | 0 | 0 | 0 | 0 | 0 | 0 | 0 | 0 | 0 | 0 | 0 | 0 | 0 | 0 | 0 | 0 |  | 0 | 0 | 0 |  | #VALUE! | #VALUE! | #VALUE! | #VALUE! |  |  | #VALUE! | #VALUE! | 0 | 0 | 0.20123 | 0.20123 | #VALUE! | #VALUE! | #VALUE! | #VALUE! | 0 | 0 | 0.20123 | 0.20123 | #VALUE! | #VALUE! | #VALUE! | #VALUE! | 0 | 0 | 0.20123 | 0.20123 | #VALUE! | #VALUE! |  |  |  | #VALUE! | #VALUE! | #VALUE! | #VALUE! | #VALUE! | #VALUE! | #VALUE!
Sunday | 12 | 4 | 7 | 8095 | 0 | 0 | 0 | 0 | 0 | 0 | 0 | 0 | 0 | 0 | 0 | 0 | 0 | 0 | 0 | 0 | 0 | 0 | 0 | 0 | 0 | 0 | 0 | 0 | 0 | 0 | 0 | 0 | 0 | 0 | 0 | 0 | 0 | 0 | 0 | 0 | 0 | 0 | 0 | 0 |  | 0 | 0 | 0 |  | #VALUE! | #VALUE! | #VALUE! | #VALUE! |  |  | #VALUE! | #VALUE! | 0 | 0 | 0.20123 | 0.20123 | #VALUE! | #VALUE! | #VALUE! | #VALUE! | 0 | 0 | 0.20123 | 0.20123 | #VALUE! | #VALUE! | #VALUE! | #VALUE! | 0 | 0 | 0.20123 | 0.20123 | #VALUE! | #VALUE! |  |  |  | #VALUE! | #VALUE! | #VALUE! | #VALUE! | #VALUE! | #VALUE! | #VALUE!
Sunday | 12 | 4 | 8 | 8096 | 0 | 0 | 0 | 0 | 0 | 0 | 0 | 0 | 0 | 0 | 0 | 0 | 0 | 0 | 0 | 0 | 0 | 0 | 0 | 0 | 0 | 0 | 0 | 0 | 0 | 0 | 0 | 0 | 0 | 0 | 0 | 0 | 0 | 0 | 0 | 0 | 0 | 0 | 0 | 0 |  | 0 | 0 | 0 |  | #VALUE! | #VALUE! | #VALUE! | #VALUE! |  |  | #VALUE! | #VALUE! | 0 | 0 | 0.20123 | 0.20123 | #VALUE! | #VALUE! | #VALUE! | #VALUE! | 0 | 0 | 0.20123 | 0.20123 | #VALUE! | #VALUE! | #VALUE! | #VALUE! | 0 | 0 | 0.20123 | 0.20123 | #VALUE! | #VALUE! |  |  |  | #VALUE! | #VALUE! | #VALUE! | #VALUE! | #VALUE! | #VALUE! | #VALUE!
Sunday | 12 | 4 | 9 | 8097 | 0 | 0 | 0 | 0 | 0 | 0 | 0 | 0 | 0 | 0 | 0 | 0 | 0 | 0 | 0 | 0 | 0 | 0 | 0 | 0 | 0 | 0 | 0 | 0 | 0 | 0 | 0 | 0 | 0 | 0 | 0 | 0 | 0 | 0 | 0 | 0 | 0 | 0 | 0 | 0 |  | 0 | 0 | 0 |  | #VALUE! | #VALUE! | #VALUE! | #VALUE! |  |  | #VALUE! | #VALUE! | 0 | 0 | 0.20123 | 0.20123 | #VALUE! | #VALUE! | #VALUE! | #VALUE! | 0 | 0 | 0.20123 | 0.20123 | #VALUE! | #VALUE! | #VALUE! | #VALUE! | 0 | 0 | 0.20123 | 0.20123 | #VALUE! | #VALUE! |  |  |  | #VALUE! | #VALUE! | #VALUE! | #VALUE! | #VALUE! | #VALUE! | #VALUE!
Sunday | 12 | 4 | 10 | 8098 | 0 | 0 | 0 | 0 | 0 | 0 | 0 | 0 | 0 | 0 | 0 | 0 | 0 | 0 | 0 | 0 | 0 | 0 | 0 | 0 | 0 | 0 | 0 | 0 | 0 | 0 | 0 | 0 | 0 | 0 | 0 | 0 | 0 | 0 | 0 | 0 | 0 | 0 | 0 | 0 |  | 0 | 0 | 0 |  | #VALUE! | #VALUE! | #VALUE! | #VALUE! |  |  | #VALUE! | #VALUE! | 0 | 0 | 0.20123 | 0.20123 | #VALUE! | #VALUE! | #VALUE! | #VALUE! | 0 | 0 | 0.20123 | 0.20123 | #VALUE! | #VALUE! | #VALUE! | #VALUE! | 0 | 0 | 0.20123 | 0.20123 | #VALUE! | #VALUE! |  |  |  | #VALUE! | #VALUE! | #VALUE! | #VALUE! | #VALUE! | #VALUE! | #VALUE!
Sunday | 12 | 4 | 11 | 8099 | 0 | 0 | 0 | 0 | 0 | 0 | 0 | 0 | 0 | 0 | 0 | 0 | 0 | 0 | 0 | 0 | 0 | 0 | 0 | 0 | 0 | 0 | 0 | 0 | 0 | 0 | 0 | 0 | 0 | 0 | 0 | 0 | 0 | 0 | 0 | 0 | 0 | 0 | 0 | 0 |  | 0 | 0 | 0 |  | #VALUE! | #VALUE! | #VALUE! | #VALUE! |  |  | #VALUE! | #VALUE! | 0 | 0 | 0.20123 | 0.20123 | #VALUE! | #VALUE! | #VALUE! | #VALUE! | 0 | 0 | 0.20123 | 0.20123 | #VALUE! | #VALUE! | #VALUE! | #VALUE! | 0 | 0 | 0.20123 | 0.20123 | #VALUE! | #VALUE! |  |  |  | #VALUE! | #VALUE! | #VALUE! | #VALUE! | #VALUE! | #VALUE! | #VALUE!
Sunday | 12 | 4 | 12 | 8100 | 0 | 0 | 0 | 0 | 0 | 0 | 0 | 0 | 0 | 0 | 0 | 0 | 0 | 0 | 0 | 0 | 0 | 0 | 0 | 0 | 0 | 0 | 0 | 0 | 0 | 0 | 0 | 0.003331 | 0 | 0 | 0 | 0 | 0 | 0 | 0 | 0 | 0 | 0 | 0 | 0 |  | 0 | 0 | 0 |  | #VALUE! | #VALUE! | #VALUE! | #VALUE! |  |  | #VALUE! | #VALUE! | 0 | 0 | 0.20123 | 0.20123 | #VALUE! | #VALUE! | #VALUE! | #VALUE! | 0 | 0 | 0.20123 | 0.20123 | #VALUE! | #VALUE! | #VALUE! | #VALUE! | 0 | 0 | 0.20123 | 0.20123 | #VALUE! | #VALUE! |  |  |  | #VALUE! | #VALUE! | #VALUE! | #VALUE! | #VALUE! | #VALUE! | #VALUE!
Sunday | 12 | 4 | 13 | 8101 | 0 | 0 | 0 | 0 | 0 | 0 | 0 | 0 | 0 | 0 | 0 | 0 | 0 | 0 | 0 | 0 | 0 | 0 | 0 | 0 | 0 | 0 | 0 | 0 | 0 | 0 | 0 | 0.0092 | 0 | 0 | 0 | 0 | 0 | 0 | 0 | 0 | 0 | 0 | 0 | 0 |  | 0 | 0 | 0 |  | #VALUE! | #VALUE! | #VALUE! | #VALUE! |  |  | #VALUE! | #VALUE! | 0 | 0 | 0.20123 | 0.20123 | #VALUE! | #VALUE! | #VALUE! | #VALUE! | 0 | 0 | 0.20123 | 0.20123 | #VALUE! | #VALUE! | #VALUE! | #VALUE! | 0 | 0 | 0.20123 | 0.20123 | #VALUE! | #VALUE! |  |  |  | #VALUE! | #VALUE! | #VALUE! | #VALUE! | #VALUE! | #VALUE! | #VALUE!
Sunday | 12 | 4 | 14 | 8102 | 0 | 0 | 0 | 0 | 0 | 0 | 0 | 0 | 0 | 0 | 0 | 0 | 0 | 0 | 0 | 0 | 0 | 0 | 0 | 0 | 0 | 0 | 0 | 0 | 0 | 0 | 0 | 0.0071379 | 0 | 0 | 0 | 0 | 0 | 0 | 0 | 0 | 0 | 0 | 0 | 0 |  | 0 | 0 | 0 |  | #VALUE! | #VALUE! | #VALUE! | #VALUE! |  |  | #VALUE! | #VALUE! | 0 | 0 | 0.20123 | 0.20123 | #VALUE! | #VALUE! | #VALUE! | #VALUE! | 0 | 0 | 0.20123 | 0.20123 | #VALUE! | #VALUE! | #VALUE! | #VALUE! | 0 | 0 | 0.20123 | 0.20123 | #VALUE! | #VALUE! |  |  |  | #VALUE! | #VALUE! | #VALUE! | #VALUE! | #VALUE! | #VALUE! | #VALUE!
Sunday | 12 | 4 | 15 | 8103 | 0 | 0 | 0 | 0 | 0 | 0 | 0 | 0 | 0 | 0 | 0 | 0 | 0 | 0 | 0 | 0 | 0 | 0 | 0 | 0 | 0 | 0 | 0 | 0 | 0 | 0 | 0 | 0.011103 | 0 | 0 | 0 | 0 | 0 | 0 | 0 | 0 | 0 | 0 | 0 | 0 |  | 0 | 0 | 0 |  | #VALUE! | #VALUE! | #VALUE! | #VALUE! |  |  | #VALUE! | #VALUE! | 0 | 0 | 0.20123 | 0.20123 | #VALUE! | #VALUE! | #VALUE! | #VALUE! | 0 | 0 | 0.20123 | 0.20123 | #VALUE! | #VALUE! | #VALUE! | #VALUE! | 0 | 0 | 0.20123 | 0.20123 | #VALUE! | #VALUE! |  |  |  | #VALUE! | #VALUE! | #VALUE! | #VALUE! | #VALUE! | #VALUE! | #VALUE!
Sunday | 12 | 4 | 16 | 8104 | 0 | 0 | 0 | 0 | 0 | 0 | 0 | 0 | 0 | 0 | 0 | 0 | 0 | 0 | 0 | 0 | 0 | 0 | 0 | 0 | 0 | 0 | 0 | 0 | 0 | 0 | 0 | 0.0050758 | 0 | 0 | 0 | 0 | 0 | 0 | 0 | 0 | 0 | 0 | 0 | 0 |  | 0 | 0 | 0 |  | #VALUE! | #VALUE! | #VALUE! | #VALUE! |  |  | #VALUE! | #VALUE! | 0 | 0 | 0.20123 | 0.20123 | #VALUE! | #VALUE! | #VALUE! | #VALUE! | 0 | 0 | 0.20123 | 0.20123 | #VALUE! | #VALUE! | #VALUE! | #VALUE! | 0 | 0 | 0.20123 | 0.20123 | #VALUE! | #VALUE! |  |  |  | #VALUE! | #VALUE! | #VALUE! | #VALUE! | #VALUE! | #VALUE! | #VALUE!
Sunday | 12 | 4 | 17 | 8105 | 0 | 0 | 0 | 0 | 0 | 0 | 0 | 0 | 0 | 0 | 0 | 0 | 0 | 0 | 0 | 0 | 0 | 0 | 0 | 0 | 0 | 0 | 0 | 0 | 0 | 0 | 0 | 0.011103 | 0 | 0 | 0 | 0 | 0 | 0 | 0 | 0 | 0 | 0 | 0 | 0 |  | 0 | 0 | 0 |  | #VALUE! | #VALUE! | #VALUE! | #VALUE! |  |  | #VALUE! | #VALUE! | 0 | 0 | 0.20123 | 0.20123 | #VALUE! | #VALUE! | #VALUE! | #VALUE! | 0 | 0 | 0.20123 | 0.20123 | #VALUE! | #VALUE! | #VALUE! | #VALUE! | 0 | 0 | 0.20123 | 0.20123 | #VALUE! | #VALUE! |  |  |  | #VALUE! | #VALUE! | #VALUE! | #VALUE! | #VALUE! | #VALUE! | #VALUE!
Sunday | 12 | 4 | 18 | 8106 | 0 | 0 | 0 | 0 | 0 | 0 | 0 | 0 | 0 | 0 | 0 | 0 | 0 | 0 | 0 | 0 | 0 | 0 | 0 | 0 | 0 | 0 | 0 | 0 | 0 | 0 | 0 | 0.0049172 | 0 | 0 | 0 | 0 | 0 | 0 | 0 | 0 | 0 | 0 | 0 | 0 |  | 0 | 0 | 0 |  | #VALUE! | #VALUE! | #VALUE! | #VALUE! |  |  | #VALUE! | #VALUE! | 0 | 0 | 0.20123 | 0.20123 | #VALUE! | #VALUE! | #VALUE! | #VALUE! | 0 | 0 | 0.20123 | 0.20123 | #VALUE! | #VALUE! | #VALUE! | #VALUE! | 0 | 0 | 0.20123 | 0.20123 | #VALUE! | #VALUE! |  |  |  | #VALUE! | #VALUE! | #VALUE! | #VALUE! | #VALUE! | #VALUE! | #VALUE!
Sunday | 12 | 4 | 19 | 8107 | 0 | 0 | 0 | 0 | 0 | 0 | 0 | 0 | 0 | 0 | 0 | 0 | 0 | 0 | 0 | 0 | 0 | 0 | 0 | 0 | 0 | 0 | 0 | 0 | 0 | 0 | 0 | 0.0049172 | 0 | 0 | 0 | 0 | 0 | 0 | 0 | 0 | 0 | 0 | 0 | 0 |  | 0 | 0 | 0 |  | #VALUE! | #VALUE! | #VALUE! | #VALUE! |  |  | #VALUE! | #VALUE! | 0 | 0 | 0.20123 | 0.20123 | #VALUE! | #VALUE! | #VALUE! | #VALUE! | 0 | 0 | 0.20123 | 0.20123 | #VALUE! | #VALUE! | #VALUE! | #VALUE! | 0 | 0 | 0.20123 | 0.20123 | #VALUE! | #VALUE! |  |  |  | #VALUE! | #VALUE! | #VALUE! | #VALUE! | #VALUE! | #VALUE! | #VALUE!
Sunday | 12 | 4 | 20 | 8108 | 0 | 0 | 0 | 0 | 0 | 0 | 0 | 0 | 0 | 0 | 0 | 0 | 0 | 0 | 0 | 0 | 0 | 0 | 0 | 0 | 0 | 0 | 0 | 0 | 0 | 0 | 0 | 0.011579 | 0 | 0 | 0 | 0 | 0 | 0 | 0 | 0 | 0 | 0 | 0 | 0 |  | 0 | 0 | 0 |  | #VALUE! | #VALUE! | #VALUE! | #VALUE! |  |  | #VALUE! | #VALUE! | 0 | 0 | 0.20123 | 0.20123 | #VALUE! | #VALUE! | #VALUE! | #VALUE! | 0 | 0 | 0.20123 | 0.20123 | #VALUE! | #VALUE! | #VALUE! | #VALUE! | 0 | 0 | 0.20123 | 0.20123 | #VALUE! | #VALUE! |  |  |  | #VALUE! | #VALUE! | #VALUE! | #VALUE! | #VALUE! | #VALUE! | #VALUE!
Sunday | 12 | 4 | 21 | 8109 | 0 | 0 | 0 | 0 | 0 | 0 | 0 | 0 | 0 | 0 | 0 | 0 | 0 | 0 | 0 | 0 | 0 | 0 | 0 | 0 | 0 | 0 | 0 | 0 | 0 | 0 | 0 | 0.011421 | 0 | 0 | 0 | 0 | 0 | 0 | 0 | 0 | 0 | 0 | 0 | 0 |  | 0 | 0 | 0 |  | #VALUE! | #VALUE! | #VALUE! | #VALUE! |  |  | #VALUE! | #VALUE! | 0 | 0 | 0.20123 | 0.20123 | #VALUE! | #VALUE! | #VALUE! | #VALUE! | 0 | 0 | 0.20123 | 0.20123 | #VALUE! | #VALUE! | #VALUE! | #VALUE! | 0 | 0 | 0.20123 | 0.20123 | #VALUE! | #VALUE! |  |  |  | #VALUE! | #VALUE! | #VALUE! | #VALUE! | #VALUE! | #VALUE! | #VALUE!
Sunday | 12 | 4 | 22 | 8110 | 0 | 0 | 0 | 0 | 0 | 0 | 0 | 0 | 0 | 0 | 0 | 0 | 0 | 0 | 0 | 0 | 0 | 0 | 0 | 0 | 0 | 0 | 0 | 0 | 0 | 0 | 0 | 0.011421 | 0 | 0 | 0 | 0 | 0 | 0 | 0 | 0 | 0 | 0 | 0 | 0 |  | 0 | 0 | 0 |  | #VALUE! | #VALUE! | #VALUE! | #VALUE! |  |  | #VALUE! | #VALUE! | 0 | 0 | 0.20123 | 0.20123 | #VALUE! | #VALUE! | #VALUE! | #VALUE! | 0 | 0 | 0.20123 | 0.20123 | #VALUE! | #VALUE! | #VALUE! | #VALUE! | 0 | 0 | 0.20123 | 0.20123 | #VALUE! | #VALUE! |  |  |  | #VALUE! | #VALUE! | #VALUE! | #VALUE! | #VALUE! | #VALUE! | #VALUE!
Sunday | 12 | 4 | 23 | 8111 | 0 | 0 | 0 | 0 | 0 | 0 | 0 | 0 | 0 | 0 | 0 | 0 | 0 | 0 | 0 | 0 | 0 | 0 | 0 | 0 | 0 | 0 | 0 | 0 | 0 | 0 | 0 | 0.011262 | 0 | 0 | 0 | 0 | 0 | 0 | 0 | 0 | 0 | 0 | 0 | 0 |  | 0 | 0 | 0 |  | #VALUE! | #VALUE! | #VALUE! | #VALUE! |  |  | #VALUE! | #VALUE! | 0 | 0 | 0.20123 | 0.20123 | #VALUE! | #VALUE! | #VALUE! | #VALUE! | 0 | 0 | 0.20123 | 0.20123 | #VALUE! | #VALUE! | #VALUE! | #VALUE! | 0 | 0 | 0.20123 | 0.20123 | #VALUE! | #VALUE! |  |  |  | #VALUE! | #VALUE! | #VALUE! | #VALUE! | #VALUE! | #VALUE! | #VALUE!
Sunday | 12 | 4 | 24 | 8112 | 0 | 0 | 0 | 0 | 0 | 0 | 0 | 0 | 0 | 0 | 0 | 0 | 0 | 0 | 0 | 0 | 0 | 0 | 0 | 0 | 0 | 0 | 0 | 0 | 0 | 0 | 0 | 0.0050758 | 0 | 0 | 0 | 0 | 0 | 0 | 0 | 0 | 0 | 0 | 0 | 0 |  | 0 | 0 | 0 |  | #VALUE! | #VALUE! | #VALUE! | #VALUE! |  |  | #VALUE! | #VALUE! | 0 | 0 | 0.20123 | 0.20123 | #VALUE! | #VALUE! | #VALUE! | #VALUE! | 0 | 0 | 0.20123 | 0.20123 | #VALUE! | #VALUE! | #VALUE! | #VALUE! | 0 | 0 | 0.20123 | 0.20123 | #VALUE! | #VALUE! |  |  |  | #VALUE! | #VALUE! | #VALUE! | #VALUE! | #VALUE! | #VALUE! | #VALUE!
Monday | 12 | 5 | 1 | 8113 | 0 | 0 | 0 | 0 | 0 | 0 | 0 | 0 | 0 | 0 | 0 | 0 | 0 | 0 | 0 | 0 | 0 | 0 | 0 | 0 | 0 | 0 | 0 | 0 | 0 | 0 | 0 | 0.00031724 | 0 | 0 | 0 | 0 | 0 | 0 | 0 | 0 | 0 | 0 | 0 | 0 |  | 0 | 0 | 0 |  | #VALUE! | #VALUE! | #VALUE! | #VALUE! |  |  | #VALUE! | #VALUE! | 0 | 0 | 0.20123 | 0.20123 | #VALUE! | #VALUE! | #VALUE! | #VALUE! | 0 | 0 | 0.20123 | 0.20123 | #VALUE! | #VALUE! | #VALUE! | #VALUE! | 0 | 0 | 0.20123 | 0.20123 | #VALUE! | #VALUE! |  |  |  | #VALUE! | #VALUE! | #VALUE! | #VALUE! | #VALUE! | #VALUE! | #VALUE!
Monday | 12 | 5 | 2 | 8114 | 0 | 0 | 0 | 0 | 0 | 0 | 0 | 0 | 0 | 0 | 0 | 0 | 0 | 0 | 0 | 0 | 0 | 0 | 0 | 0 | 0 | 0 | 0 | 0 | 0 | 0 | 0 | 0 | 0 | 0 | 0 | 0 | 0 | 0 | 0 | 0 | 0 | 0 | 0 | 0 |  | 0 | 0 | 0 |  | #VALUE! | #VALUE! | #VALUE! | #VALUE! |  |  | #VALUE! | #VALUE! | 0 | 0 | 0.20123 | 0.20123 | #VALUE! | #VALUE! | #VALUE! | #VALUE! | 0 | 0 | 0.20123 | 0.20123 | #VALUE! | #VALUE! | #VALUE! | #VALUE! | 0 | 0 | 0.20123 | 0.20123 | #VALUE! | #VALUE! |  |  |  | #VALUE! | #VALUE! | #VALUE! | #VALUE! | #VALUE! | #VALUE! | #VALUE!
Monday | 12 | 5 | 3 | 8115 | 0 | 0 | 0 | 0 | 0 | 0 | 0 | 0 | 0 | 0 | 0 | 0 | 0 | 0 | 0 | 0 | 0 | 0 | 0 | 0 | 0 | 0 | 0 | 0 | 0 | 0 | 0 | 0 | 0 | 0 | 0 | 0 | 0 | 0 | 0 | 0 | 0 | 0 | 0 | 0 |  | 0 | 0 | 0 |  | #VALUE! | #VALUE! | #VALUE! | #VALUE! |  |  | #VALUE! | #VALUE! | 0 | 0 | 0.20123 | 0.20123 | #VALUE! | #VALUE! | #VALUE! | #VALUE! | 0 | 0 | 0.20123 | 0.20123 | #VALUE! | #VALUE! | #VALUE! | #VALUE! | 0 | 0 | 0.20123 | 0.20123 | #VALUE! | #VALUE! |  |  |  | #VALUE! | #VALUE! | #VALUE! | #VALUE! | #VALUE! | #VALUE! | #VALUE!
Monday | 12 | 5 | 4 | 8116 | 0 | 0 | 0 | 0 | 0 | 0 | 0 | 0 | 0 | 0 | 0 | 0 | 0 | 0 | 0 | 0 | 0 | 0 | 0 | 0 | 0 | 0 | 0 | 0 | 0 | 0 | 0 | 0 | 0 | 0 | 0 | 0 | 0 | 0 | 0 | 0 | 0 | 0 | 0 | 0 |  | 0 | 0 | 0 |  | #VALUE! | #VALUE! | #VALUE! | #VALUE! |  |  | #VALUE! | #VALUE! | 0 | 0 | 0.20123 | 0.20123 | #VALUE! | #VALUE! | #VALUE! | #VALUE! | 0 | 0 | 0.20123 | 0.20123 | #VALUE! | #VALUE! | #VALUE! | #VALUE! | 0 | 0 | 0.20123 | 0.20123 | #VALUE! | #VALUE! |  |  |  | #VALUE! | #VALUE! | #VALUE! | #VALUE! | #VALUE! | #VALUE! | #VALUE!
Monday | 12 | 5 | 5 | 8117 | 0 | 0 | 0 | 0 | 0 | 0 | 0 | 0 | 0 | 0 | 0 | 0 | 0 | 0 | 0 | 0 | 0 | 0 | 0 | 0 | 0 | 0 | 0 | 0 | 0 | 0 | 0 | 0 | 0 | 0 | 0 | 0 | 0 | 0 | 0 | 0 | 0 | 0 | 0 | 0 |  | 0 | 0 | 0 |  | #VALUE! | #VALUE! | #VALUE! | #VALUE! |  |  | #VALUE! | #VALUE! | 0 | 0 | 0.20123 | 0.20123 | #VALUE! | #VALUE! | #VALUE! | #VALUE! | 0 | 0 | 0.20123 | 0.20123 | #VALUE! | #VALUE! | #VALUE! | #VALUE! | 0 | 0 | 0.20123 | 0.20123 | #VALUE! | #VALUE! |  |  |  | #VALUE! | #VALUE! | #VALUE! | #VALUE! | #VALUE! | #VALUE! | #VALUE!
Monday | 12 | 5 | 6 | 8118 | 0 | 0 | 0 | 0 | 0 | 0 | 0 | 0 | 0 | 0 | 0 | 0 | 0 | 0 | 0 | 0 | 0 | 0 | 0 | 0 | 0 | 0 | 0 | 0 | 0 | 0 | 0 | 0 | 0 | 0 | 0 | 0 | 0 | 0 | 0 | 0 | 0 | 0 | 0 | 0 |  | 0 | 0 | 0 |  | #VALUE! | #VALUE! | #VALUE! | #VALUE! |  |  | #VALUE! | #VALUE! | 0 | 0 | 0.20123 | 0.20123 | #VALUE! | #VALUE! | #VALUE! | #VALUE! | 0 | 0 | 0.20123 | 0.20123 | #VALUE! | #VALUE! | #VALUE! | #VALUE! | 0 | 0 | 0.20123 | 0.20123 | #VALUE! | #VALUE! |  |  |  | #VALUE! | #VALUE! | #VALUE! | #VALUE! | #VALUE! | #VALUE! | #VALUE!
Monday | 12 | 5 | 7 | 8119 | 0 | 0 | 0 | 0 | 0 | 0 | 0 | 0 | 0 | 0 | 0 | 0 | 0 | 0 | 0 | 0 | 0 | 0 | 0 | 0 | 0 | 0 | 0 | 0 | 0 | 0 | 0 | 0 | 0 | 0 | 0 | 0 | 0 | 0 | 0 | 0 | 0 | 0 | 0 | 0 |  | 0 | 0 | 0 |  | #VALUE! | #VALUE! | #VALUE! | #VALUE! |  |  | #VALUE! | #VALUE! | 0 | 0 | 0.20123 | 0.20123 | #VALUE! | #VALUE! | #VALUE! | #VALUE! | 0 | 0 | 0.20123 | 0.20123 | #VALUE! | #VALUE! | #VALUE! | #VALUE! | 0 | 0 | 0.20123 | 0.20123 | #VALUE! | #VALUE! |  |  |  | #VALUE! | #VALUE! | #VALUE! | #VALUE! | #VALUE! | #VALUE! | #VALUE!
Monday | 12 | 5 | 8 | 8120 | 0 | 0 | 0 | 0 | 0 | 0 | 0 | 0 | 0 | 0 | 0 | 0 | 0 | 0 | 0 | 0 | 0 | 0 | 0 | 0 | 0 | 0 | 0 | 0 | 0 | 0 | 0 | 0 | 0 | 0 | 0 | 0 | 0 | 0 | 0 | 0 | 0 | 0 | 0 | 0 |  | 0 | 0 | 0 |  | #VALUE! | #VALUE! | #VALUE! | #VALUE! |  |  | #VALUE! | #VALUE! | 0 | 0 | 0.20123 | 0.20123 | #VALUE! | #VALUE! | #VALUE! | #VALUE! | 0 | 0 | 0.20123 | 0.20123 | #VALUE! | #VALUE! | #VALUE! | #VALUE! | 0 | 0 | 0.20123 | 0.20123 | #VALUE! | #VALUE! |  |  |  | #VALUE! | #VALUE! | #VALUE! | #VALUE! | #VALUE! | #VALUE! | #VALUE!
Monday | 12 | 5 | 9 | 8121 | 0 | 0 | 0 | 0 | 0 | 0 | 0 | 0 | 0 | 0 | 0 | 0 | 0 | 0 | 0 | 0 | 0 | 0 | 0 | 0 | 0 | 0 | 0 | 0 | 0 | 0 | 0 | 0 | 0 | 0 | 0 | 0 | 0 | 0 | 0 | 0 | 0 | 0 | 0 | 0 |  | 0 | 0 | 0 |  | #VALUE! | #VALUE! | #VALUE! | #VALUE! |  |  | #VALUE! | #VALUE! | 0 | 0 | 0.20123 | 0.20123 | #VALUE! | #VALUE! | #VALUE! | #VALUE! | 0 | 0 | 0.20123 | 0.20123 | #VALUE! | #VALUE! | #VALUE! | #VALUE! | 0 | 0 | 0.20123 | 0.20123 | #VALUE! | #VALUE! |  |  |  | #VALUE! | #VALUE! | #VALUE! | #VALUE! | #VALUE! | #VALUE! | #VALUE!
Monday | 12 | 5 | 10 | 8122 | 0 | 0 | 0 | 0 | 0 | 0 | 0 | 0 | 0 | 0 | 0 | 0 | 0 | 0 | 0 | 0 | 0 | 0 | 0 | 0 | 0 | 0 | 0 | 0 | 0 | 0 | 0 | 0 | 0 | 0 | 0 | 0 | 0 | 0 | 0 | 0 | 0 | 0 | 0 | 0 |  | 0 | 0 | 0 |  | #VALUE! | #VALUE! | #VALUE! | #VALUE! |  |  | #VALUE! | #VALUE! | 0 | 0 | 0.20123 | 0.20123 | #VALUE! | #VALUE! | #VALUE! | #VALUE! | 0 | 0 | 0.20123 | 0.20123 | #VALUE! | #VALUE! | #VALUE! | #VALUE! | 0 | 0 | 0.20123 | 0.20123 | #VALUE! | #VALUE! |  |  |  | #VALUE! | #VALUE! | #VALUE! | #VALUE! | #VALUE! | #VALUE! | #VALUE!
Monday | 12 | 5 | 11 | 8123 | 0 | 0 | 0 | 0 | 0 | 0 | 0 | 0 | 0 | 0 | 0 | 0 | 0 | 0 | 0 | 0 | 0 | 0 | 0 | 0 | 0 | 0 | 0 | 0 | 0 | 0 | 0 | 0 | 0 | 0 | 0 | 0 | 0 | 0 | 0 | 0 | 0 | 0 | 0 | 0 |  | 0 | 0 | 0 |  | #VALUE! | #VALUE! | #VALUE! | #VALUE! |  |  | #VALUE! | #VALUE! | 0 | 0 | 0.20123 | 0.20123 | #VALUE! | #VALUE! | #VALUE! | #VALUE! | 0 | 0 | 0.20123 | 0.20123 | #VALUE! | #VALUE! | #VALUE! | #VALUE! | 0 | 0 | 0.20123 | 0.20123 | #VALUE! | #VALUE! |  |  |  | #VALUE! | #VALUE! | #VALUE! | #VALUE! | #VALUE! | #VALUE! | #VALUE!
Monday | 12 | 5 | 12 | 8124 | 0 | 0 | 0 | 0 | 0 | 0 | 0 | 0 | 0 | 0 | 0 | 0 | 0 | 0 | 0 | 0 | 0 | 0 | 0 | 0 | 0 | 0 | 0 | 0 | 0 | 0 | 0 | 0 | 0 | 0 | 0 | 0 | 0 | 0 | 0 | 0 | 0 | 0 | 0 | 0 |  | 0 | 0 | 0 |  | #VALUE! | #VALUE! | #VALUE! | #VALUE! |  |  | #VALUE! | #VALUE! | 0 | 0 | 0.20123 | 0.20123 | #VALUE! | #VALUE! | #VALUE! | #VALUE! | 0 | 0 | 0.20123 | 0.20123 | #VALUE! | #VALUE! | #VALUE! | #VALUE! | 0 | 0 | 0.20123 | 0.20123 | #VALUE! | #VALUE! |  |  |  | #VALUE! | #VALUE! | #VALUE! | #VALUE! | #VALUE! | #VALUE! | #VALUE!
Monday | 12 | 5 | 13 | 8125 | 0 | 0 | 0 | 0 | 0 | 0 | 0 | 0 | 0 | 0 | 0 | 0 | 0 | 0 | 0 | 0 | 0 | 0 | 0 | 0 | 0 | 0 | 0 | 0 | 0 | 0 | 0 | 0 | 0 | 0 | 0 | 0 | 0 | 0 | 0 | 0 | 0 | 0 | 0 | 0 |  | 0 | 0 | 0 |  | #VALUE! | #VALUE! | #VALUE! | #VALUE! |  |  | #VALUE! | #VALUE! | 0 | 0 | 0.20123 | 0.20123 | #VALUE! | #VALUE! | #VALUE! | #VALUE! | 0 | 0 | 0.20123 | 0.20123 | #VALUE! | #VALUE! | #VALUE! | #VALUE! | 0 | 0 | 0.20123 | 0.20123 | #VALUE! | #VALUE! |  |  |  | #VALUE! | #VALUE! | #VALUE! | #VALUE! | #VALUE! | #VALUE! | #VALUE!
Monday | 12 | 5 | 14 | 8126 | 0 | 0 | 0 | 0 | 0 | 0 | 0 | 0 | 0 | 0 | 0 | 0 | 0 | 0 | 0 | 0 | 0 | 0 | 0 | 0 | 0 | 0 | 0 | 0 | 0 | 0 | 0 | 0 | 0 | 0 | 0 | 0 | 0 | 0 | 0 | 0 | 0 | 0 | 0 | 0 |  | 0 | 0 | 0 |  | #VALUE! | #VALUE! | #VALUE! | #VALUE! |  |  | #VALUE! | #VALUE! | 0 | 0 | 0.20123 | 0.20123 | #VALUE! | #VALUE! | #VALUE! | #VALUE! | 0 | 0 | 0.20123 | 0.20123 | #VALUE! | #VALUE! | #VALUE! | #VALUE! | 0 | 0 | 0.20123 | 0.20123 | #VALUE! | #VALUE! |  |  |  | #VALUE! | #VALUE! | #VALUE! | #VALUE! | #VALUE! | #VALUE! | #VALUE!
Monday | 12 | 5 | 15 | 8127 | 0 | 0 | 0 | 0 | 0 | 0 | 0 | 0 | 0 | 0 | 0 | 0 | 0 | 0 | 0 | 0 | 0 | 0 | 0 | 0 | 0 | 0 | 0 | 0 | 0 | 0 | 0 | 0 | 0 | 0 | 0 | 0 | 0 | 0 | 0 | 0 | 0 | 0 | 0 | 0 |  | 0 | 0 | 0 |  | #VALUE! | #VALUE! | #VALUE! | #VALUE! |  |  | #VALUE! | #VALUE! | 0 | 0 | 0.20123 | 0.20123 | #VALUE! | #VALUE! | #VALUE! | #VALUE! | 0 | 0 | 0.20123 | 0.20123 | #VALUE! | #VALUE! | #VALUE! | #VALUE! | 0 | 0 | 0.20123 | 0.20123 | #VALUE! | #VALUE! |  |  |  | #VALUE! | #VALUE! | #VALUE! | #VALUE! | #VALUE! | #VALUE! | #VALUE!
Monday | 12 | 5 | 16 | 8128 | 0 | 0 | 0 | 0 | 0 | 0 | 0 | 0 | 0 | 0 | 0 | 0 | 0 | 0 | 0 | 0 | 0 | 0 | 0 | 0 | 0 | 0 | 0 | 0 | 0 | 0 | 0 | 0 | 0 | 0 | 0 | 0 | 0 | 0 | 0 | 0 | 0 | 0 | 0 | 0 |  | 0 | 0 | 0 |  | #VALUE! | #VALUE! | #VALUE! | #VALUE! |  |  | #VALUE! | #VALUE! | 0 | 0 | 0.20123 | 0.20123 | #VALUE! | #VALUE! | #VALUE! | #VALUE! | 0 | 0 | 0.20123 | 0.20123 | #VALUE! | #VALUE! | #VALUE! | #VALUE! | 0 | 0 | 0.20123 | 0.20123 | #VALUE! | #VALUE! |  |  |  | #VALUE! | #VALUE! | #VALUE! | #VALUE! | #VALUE! | #VALUE! | #VALUE!
Monday | 12 | 5 | 17 | 8129 | 0 | 0 | 0 | 0 | 0 | 0 | 0 | 0 | 0 | 0 | 0 | 0 | 0 | 0 | 0 | 0 | 0 | 0 | 0 | 0 | 0 | 0 | 0 | 0 | 0 | 0 | 0 | 0 | 0 | 0 | 0 | 0 | 0 | 0 | 0 | 0 | 0 | 0 | 0 | 0 |  | 0 | 0 | 0 |  | #VALUE! | #VALUE! | #VALUE! | #VALUE! |  |  | #VALUE! | #VALUE! | 0 | 0 | 0.20123 | 0.20123 | #VALUE! | #VALUE! | #VALUE! | #VALUE! | 0 | 0 | 0.20123 | 0.20123 | #VALUE! | #VALUE! | #VALUE! | #VALUE! | 0 | 0 | 0.20123 | 0.20123 | #VALUE! | #VALUE! |  |  |  | #VALUE! | #VALUE! | #VALUE! | #VALUE! | #VALUE! | #VALUE! | #VALUE!
Monday | 12 | 5 | 18 | 8130 | 0 | 0 | 0 | 0 | 0 | 0 | 0 | 0 | 0 | 0 | 0 | 0 | 0 | 0 | 0 | 0 | 0 | 0 | 0 | 0 | 0 | 0 | 0 | 0 | 0 | 0 | 0 | 0 | 0 | 0 | 0 | 0 | 0 | 0 | 0 | 0 | 0 | 0 | 0 | 0 |  | 0 | 0 | 0 |  | #VALUE! | #VALUE! | #VALUE! | #VALUE! |  |  | #VALUE! | #VALUE! | 0 | 0 | 0.20123 | 0.20123 | #VALUE! | #VALUE! | #VALUE! | #VALUE! | 0 | 0 | 0.20123 | 0.20123 | #VALUE! | #VALUE! | #VALUE! | #VALUE! | 0 | 0 | 0.20123 | 0.20123 | #VALUE! | #VALUE! |  |  |  | #VALUE! | #VALUE! | #VALUE! | #VALUE! | #VALUE! | #VALUE! | #VALUE!
Monday | 12 | 5 | 19 | 8131 | 0 | 0 | 0 | 0 | 0 | 0 | 0 | 0 | 0 | 0 | 0 | 0 | 0 | 0 | 0 | 0 | 0 | 0 | 0 | 0 | 0 | 0 | 0 | 0 | 0 | 0 | 0 | 0 | 0 | 0 | 0 | 0 | 0 | 0 | 0 | 0 | 0 | 0 | 0 | 0 |  | 0 | 0 | 0 |  | #VALUE! | #VALUE! | #VALUE! | #VALUE! |  |  | #VALUE! | #VALUE! | 0 | 0 | 0.20123 | 0.20123 | #VALUE! | #VALUE! | #VALUE! | #VALUE! | 0 | 0 | 0.20123 | 0.20123 | #VALUE! | #VALUE! | #VALUE! | #VALUE! | 0 | 0 | 0.20123 | 0.20123 | #VALUE! | #VALUE! |  |  |  | #VALUE! | #VALUE! | #VALUE! | #VALUE! | #VALUE! | #VALUE! | #VALUE!
Monday | 12 | 5 | 20 | 8132 | 0 | 0 | 0 | 0 | 0 | 0 | 0 | 0 | 0 | 0 | 0 | 0 | 0 | 0 | 0 | 0 | 0 | 0 | 0 | 0 | 0 | 0 | 0 | 0 | 0 | 0 | 0 | 0 | 0 | 0 | 0 | 0 | 0 | 0 | 0 | 0 | 0 | 0 | 0 | 0 |  | 0 | 0 | 0 |  | #VALUE! | #VALUE! | #VALUE! | #VALUE! |  |  | #VALUE! | #VALUE! | 0 | 0 | 0.20123 | 0.20123 | #VALUE! | #VALUE! | #VALUE! | #VALUE! | 0 | 0 | 0.20123 | 0.20123 | #VALUE! | #VALUE! | #VALUE! | #VALUE! | 0 | 0 | 0.20123 | 0.20123 | #VALUE! | #VALUE! |  |  |  | #VALUE! | #VALUE! | #VALUE! | #VALUE! | #VALUE! | #VALUE! | #VALUE!
Monday | 12 | 5 | 21 | 8133 | 0 | 0 | 0 | 0 | 0 | 0 | 0 | 0 | 0 | 0 | 0 | 0 | 0 | 0 | 0 | 0 | 0 | 0 | 0 | 0 | 0 | 0 | 0 | 0 | 0 | 0 | 0 | 0 | 0 | 0 | 0 | 0 | 0 | 0 | 0 | 0 | 0 | 0 | 0 | 0 |  | 0 | 0 | 0 |  | #VALUE! | #VALUE! | #VALUE! | #VALUE! |  |  | #VALUE! | #VALUE! | 0 | 0 | 0.20123 | 0.20123 | #VALUE! | #VALUE! | #VALUE! | #VALUE! | 0 | 0 | 0.20123 | 0.20123 | #VALUE! | #VALUE! | #VALUE! | #VALUE! | 0 | 0 | 0.20123 | 0.20123 | #VALUE! | #VALUE! |  |  |  | #VALUE! | #VALUE! | #VALUE! | #VALUE! | #VALUE! | #VALUE! | #VALUE!
Monday | 12 | 5 | 22 | 8134 | 0 | 0 | 0 | 0 | 0 | 0 | 0 | 0 | 0 | 0 | 0 | 0 | 0 | 0 | 0 | 0 | 0 | 0 | 0 | 0 | 0 | 0 | 0 | 0 | 0 | 0 | 0 | 0 | 0 | 0 | 0 | 0 | 0 | 0 | 0 | 0 | 0 | 0 | 0 | 0 |  | 0 | 0 | 0 |  | #VALUE! | #VALUE! | #VALUE! | #VALUE! |  |  | #VALUE! | #VALUE! | 0 | 0 | 0.20123 | 0.20123 | #VALUE! | #VALUE! | #VALUE! | #VALUE! | 0 | 0 | 0.20123 | 0.20123 | #VALUE! | #VALUE! | #VALUE! | #VALUE! | 0 | 0 | 0.20123 | 0.20123 | #VALUE! | #VALUE! |  |  |  | #VALUE! | #VALUE! | #VALUE! | #VALUE! | #VALUE! | #VALUE! | #VALUE!
Monday | 12 | 5 | 23 | 8135 | 0 | 0 | 0 | 0 | 0 | 0 | 0 | 0 | 0 | 0 | 0 | 0 | 0 | 0 | 0 | 0 | 0 | 0 | 0 | 0 | 0 | 0 | 0 | 0 | 0 | 0 | 0 | 0 | 0 | 0 | 0 | 0 | 0 | 0 | 0 | 0 | 0 | 0 | 0 | 0 |  | 0 | 0 | 0 |  | #VALUE! | #VALUE! | #VALUE! | #VALUE! |  |  | #VALUE! | #VALUE! | 0 | 0 | 0.20123 | 0.20123 | #VALUE! | #VALUE! | #VALUE! | #VALUE! | 0 | 0 | 0.20123 | 0.20123 | #VALUE! | #VALUE! | #VALUE! | #VALUE! | 0 | 0 | 0.20123 | 0.20123 | #VALUE! | #VALUE! |  |  |  | #VALUE! | #VALUE! | #VALUE! | #VALUE! | #VALUE! | #VALUE! | #VALUE!
Monday | 12 | 5 | 24 | 8136 | 0 | 0 | 0 | 0 | 0 | 0 | 0 | 0 | 0 | 0 | 0 | 0 | 0 | 0 | 0 | 0 | 0 | 0 | 0 | 0 | 0 | 0 | 0 | 0 | 0 | 0 | 0 | 0 | 0 | 0 | 0 | 0 | 0 | 0 | 0 | 0 | 0 | 0 | 0 | 0 |  | 0 | 0 | 0 |  | #VALUE! | #VALUE! | #VALUE! | #VALUE! |  |  | #VALUE! | #VALUE! | 0 | 0 | 0.20123 | 0.20123 | #VALUE! | #VALUE! | #VALUE! | #VALUE! | 0 | 0 | 0.20123 | 0.20123 | #VALUE! | #VALUE! | #VALUE! | #VALUE! | 0 | 0 | 0.20123 | 0.20123 | #VALUE! | #VALUE! |  |  |  | #VALUE! | #VALUE! | #VALUE! | #VALUE! | #VALUE! | #VALUE! | #VALUE!
Tuesday | 12 | 6 | 1 | 8137 | 0 | 0 | 0 | 0 | 0 | 0 | 0 | 0 | 0 | 0 | 0 | 0 | 0 | 0 | 0 | 0 | 0 | 0 | 0 | 0 | 0 | 0 | 0 | 0 | 0 | 0 | 0 | 0 | 0 | 0 | 0 | 0 | 0 | 0 | 0 | 0 | 0 | 0 | 0 | 0 |  | 0 | 0 | 0 |  | #VALUE! | #VALUE! | #VALUE! | #VALUE! |  |  | #VALUE! | #VALUE! | 0 | 0 | 0.20123 | 0.20123 | #VALUE! | #VALUE! | #VALUE! | #VALUE! | 0 | 0 | 0.20123 | 0.20123 | #VALUE! | #VALUE! | #VALUE! | #VALUE! | 0 | 0 | 0.20123 | 0.20123 | #VALUE! | #VALUE! |  |  |  | #VALUE! | #VALUE! | #VALUE! | #VALUE! | #VALUE! | #VALUE! | #VALUE!
Tuesday | 12 | 6 | 2 | 8138 | 0 | 0 | 0 | 0 | 0 | 0 | 0 | 0 | 0 | 0 | 0 | 0 | 0 | 0 | 0 | 0 | 0 | 0 | 0 | 0 | 0 | 0 | 0 | 0 | 0.001435 | 0 | 0 | 0 | 0 | 0 | 0 | 0 | 0 | 0 | 0 | 0 | 0 | 0 | 0 | 0 |  | 0 | 0 | 0 |  | #VALUE! | #VALUE! | #VALUE! | #VALUE! |  |  | #VALUE! | #VALUE! | 0 | 0 | 0.20123 | 0.20123 | #VALUE! | #VALUE! | #VALUE! | #VALUE! | 0 | 0 | 0.20123 | 0.20123 | #VALUE! | #VALUE! | #VALUE! | #VALUE! | 0 | 0 | 0.20123 | 0.20123 | #VALUE! | #VALUE! |  |  |  | #VALUE! | #VALUE! | #VALUE! | #VALUE! | #VALUE! | #VALUE! | #VALUE!
Tuesday | 12 | 6 | 3 | 8139 | 0 | 0 | 0 | 0 | 0 | 0 | 0 | 0 | 0 | 0 | 0 | 0 | 0 | 0 | 0 | 0 | 0 | 0 | 0 | 0 | 0 | 0 | 0 | 0 | 0.01029 | 0 | 0 | 0 | 0 | 0 | 0 | 0 | 0 | 0 | 0 | 0 | 0 | 0 | 0 | 0 |  | 0 | 0 | 0 |  | #VALUE! | #VALUE! | #VALUE! | #VALUE! |  |  | #VALUE! | #VALUE! | 0 | 0 | 0.20123 | 0.20123 | #VALUE! | #VALUE! | #VALUE! | #VALUE! | 0 | 0 | 0.20123 | 0.20123 | #VALUE! | #VALUE! | #VALUE! | #VALUE! | 0 | 0 | 0.20123 | 0.20123 | #VALUE! | #VALUE! |  |  |  | #VALUE! | #VALUE! | #VALUE! | #VALUE! | #VALUE! | #VALUE! | #VALUE!
Tuesday | 12 | 6 | 4 | 8140 | 0 | 0 | 0 | 0 | 0 | 0 | 0 | 0 | 0 | 0 | 0 | 0 | 0 | 0 | 0 | 0 | 0 | 0 | 0 | 0 | 0 | 0 | 0 | 0 | 0 | 0 | 0 | 0 | 0 | 0 | 0 | 0 | 0 | 0 | 0 | 0 | 0 | 0 | 0 | 0 |  | 0 | 0 | 0 |  | #VALUE! | #VALUE! | #VALUE! | #VALUE! |  |  | #VALUE! | #VALUE! | 0 | 0 | 0.20123 | 0.20123 | #VALUE! | #VALUE! | #VALUE! | #VALUE! | 0 | 0 | 0.20123 | 0.20123 | #VALUE! | #VALUE! | #VALUE! | #VALUE! | 0 | 0 | 0.20123 | 0.20123 | #VALUE! | #VALUE! |  |  |  | #VALUE! | #VALUE! | #VALUE! | #VALUE! | #VALUE! | #VALUE! | #VALUE!
Tuesday | 12 | 6 | 5 | 8141 | 0 | 0 | 0 | 0 | 0 | 0 | 0 | 0 | 0 | 0 | 0 | 0 | 0 | 0 | 0 | 0 | 0 | 0 | 0 | 0 | 0 | 0 | 0 | 0 | 0 | 0 | 0 | 0 | 0 | 0 | 0 | 0 | 0 | 0 | 0 | 0 | 0 | 0 | 0 | 0 |  | 0 | 0 | 0 |  | #VALUE! | #VALUE! | #VALUE! | #VALUE! |  |  | #VALUE! | #VALUE! | 0 | 0 | 0.20123 | 0.20123 | #VALUE! | #VALUE! | #VALUE! | #VALUE! | 0 | 0 | 0.20123 | 0.20123 | #VALUE! | #VALUE! | #VALUE! | #VALUE! | 0 | 0 | 0.20123 | 0.20123 | #VALUE! | #VALUE! |  |  |  | #VALUE! | #VALUE! | #VALUE! | #VALUE! | #VALUE! | #VALUE! | #VALUE!
Tuesday | 12 | 6 | 6 | 8142 | 0 | 0 | 0 | 0 | 0 | 0 | 0 | 0 | 0 | 0 | 0 | 0 | 0 | 0 | 0 | 0 | 0 | 0 | 0 | 0 | 0 | 0 | 0 | 0 | 0 | 0 | 0 | 0 | 0 | 0 | 0 | 0 | 0 | 0 | 0 | 0 | 0 | 0 | 0 | 0 |  | 0 | 0 | 0 |  | #VALUE! | #VALUE! | #VALUE! | #VALUE! |  |  | #VALUE! | #VALUE! | 0 | 0 | 0.20123 | 0.20123 | #VALUE! | #VALUE! | #VALUE! | #VALUE! | 0 | 0 | 0.20123 | 0.20123 | #VALUE! | #VALUE! | #VALUE! | #VALUE! | 0 | 0 | 0.20123 | 0.20123 | #VALUE! | #VALUE! |  |  |  | #VALUE! | #VALUE! | #VALUE! | #VALUE! | #VALUE! | #VALUE! | #VALUE!
Tuesday | 12 | 6 | 7 | 8143 | 0 | 0 | 0 | 0 | 0 | 0 | 0 | 0 | 0 | 0 | 0 | 0 | 0 | 0 | 0 | 0 | 0 | 0 | 0 | 0 | 0 | 0 | 0 | 0 | 0 | 0 | 0 | 0 | 0 | 0 | 0 | 0 | 0 | 0 | 0 | 0 | 0 | 0 | 0 | 0 |  | 0 | 0 | 0 |  | #VALUE! | #VALUE! | #VALUE! | #VALUE! |  |  | #VALUE! | #VALUE! | 0 | 0 | 0.20123 | 0.20123 | #VALUE! | #VALUE! | #VALUE! | #VALUE! | 0 | 0 | 0.20123 | 0.20123 | #VALUE! | #VALUE! | #VALUE! | #VALUE! | 0 | 0 | 0.20123 | 0.20123 | #VALUE! | #VALUE! |  |  |  | #VALUE! | #VALUE! | #VALUE! | #VALUE! | #VALUE! | #VALUE! | #VALUE!
Tuesday | 12 | 6 | 8 | 8144 | 0 | 0 | 0 | 0 | 0 | 0 | 0 | 0 | 0 | 0 | 0 | 0 | 0 | 0 | 0 | 0 | 0 | 0 | 0 | 0 | 0 | 0 | 0 | 0 | 0 | 0 | 0 | 0 | 0 | 0 | 0 | 0 | 0 | 0 | 0 | 0 | 0 | 0 | 0 | 0 |  | 0 | 0 | 0 |  | #VALUE! | #VALUE! | #VALUE! | #VALUE! |  |  | #VALUE! | #VALUE! | 0 | 0 | 0.20123 | 0.20123 | #VALUE! | #VALUE! | #VALUE! | #VALUE! | 0 | 0 | 0.20123 | 0.20123 | #VALUE! | #VALUE! | #VALUE! | #VALUE! | 0 | 0 | 0.20123 | 0.20123 | #VALUE! | #VALUE! |  |  |  | #VALUE! | #VALUE! | #VALUE! | #VALUE! | #VALUE! | #VALUE! | #VALUE!
Tuesday | 12 | 6 | 9 | 8145 | 0 | 0 | 0 | 0 | 0 | 0 | 0 | 0 | 0 | 0 | 0 | 0 | 0 | 0 | 0 | 0 | 0 | 0 | 0 | 0 | 0 | 0 | 0 | 0 | 0 | 0 | 0 | 0 | 0 | 0 | 0 | 0 | 0 | 0 | 0 | 0 | 0 | 0 | 0 | 0 |  | 0 | 0 | 0 |  | #VALUE! | #VALUE! | #VALUE! | #VALUE! |  |  | #VALUE! | #VALUE! | 0 | 0 | 0.20123 | 0.20123 | #VALUE! | #VALUE! | #VALUE! | #VALUE! | 0 | 0 | 0.20123 | 0.20123 | #VALUE! | #VALUE! | #VALUE! | #VALUE! | 0 | 0 | 0.20123 | 0.20123 | #VALUE! | #VALUE! |  |  |  | #VALUE! | #VALUE! | #VALUE! | #VALUE! | #VALUE! | #VALUE! | #VALUE!
Tuesday | 12 | 6 | 10 | 8146 | 0 | 0 | 0 | 0 | 0 | 0 | 0 | 0 | 0 | 0 | 0 | 0 | 0 | 0 | 0 | 0 | 0 | 0 | 0 | 0 | 0 | 0 | 0 | 0 | 0 | 0 | 0 | 0 | 0 | 0 | 0 | 0 | 0 | 0 | 0 | 0 | 0 | 0 | 0 | 0 |  | 0 | 0 | 0 |  | #VALUE! | #VALUE! | #VALUE! | #VALUE! |  |  | #VALUE! | #VALUE! | 0 | 0 | 0.20123 | 0.20123 | #VALUE! | #VALUE! | #VALUE! | #VALUE! | 0 | 0 | 0.20123 | 0.20123 | #VALUE! | #VALUE! | #VALUE! | #VALUE! | 0 | 0 | 0.20123 | 0.20123 | #VALUE! | #VALUE! |  |  |  | #VALUE! | #VALUE! | #VALUE! | #VALUE! | #VALUE! | #VALUE! | #VALUE!
Tuesday | 12 | 6 | 11 | 8147 | 0 | 0 | 0 | 0 | 0 | 0 | 0 | 0 | 0 | 0 | 0 | 0 | 0 | 0 | 0 | 0 | 0 | 0 | 0 | 0 | 0 | 0 | 0 | 0 | 0 | 0 | 0 | 0 | 0 | 0 | 0 | 0 | 0 | 0 | 0 | 0 | 0 | 0 | 0 | 0 |  | 0 | 0 | 0 |  | #VALUE! | #VALUE! | #VALUE! | #VALUE! |  |  | #VALUE! | #VALUE! | 0 | 0 | 0.20123 | 0.20123 | #VALUE! | #VALUE! | #VALUE! | #VALUE! | 0 | 0 | 0.20123 | 0.20123 | #VALUE! | #VALUE! | #VALUE! | #VALUE! | 0 | 0 | 0.20123 | 0.20123 | #VALUE! | #VALUE! |  |  |  | #VALUE! | #VALUE! | #VALUE! | #VALUE! | #VALUE! | #VALUE! | #VALUE!
Tuesday | 12 | 6 | 12 | 8148 | 0 | 0 | 0 | 0 | 0 | 0 | 0 | 0 | 0 | 0 | 0 | 0 | 0 | 0 | 0 | 0 | 0 | 0 | 0 | 0 | 0 | 0 | 0 | 0 | 0 | 0 | 0 | 0 | 0 | 0 | 0 | 0 | 0 | 0 | 0 | 0 | 0 | 0 | 0 | 0 |  | 0 | 0 | 0 |  | #VALUE! | #VALUE! | #VALUE! | #VALUE! |  |  | #VALUE! | #VALUE! | 0 | 0 | 0.20123 | 0.20123 | #VALUE! | #VALUE! | #VALUE! | #VALUE! | 0 | 0 | 0.20123 | 0.20123 | #VALUE! | #VALUE! | #VALUE! | #VALUE! | 0 | 0 | 0.20123 | 0.20123 | #VALUE! | #VALUE! |  |  |  | #VALUE! | #VALUE! | #VALUE! | #VALUE! | #VALUE! | #VALUE! | #VALUE!
Tuesday | 12 | 6 | 13 | 8149 | 0 | 0 | 0 | 0 | 0 | 0 | 0 | 0 | 0 | 0 | 0 | 0 | 0 | 0 | 0 | 0 | 0 | 0 | 0 | 0 | 0 | 0 | 0 | 0 | 0 | 0 | 0 | 0 | 0 | 0 | 0 | 0 | 0 | 0 | 0 | 0 | 0 | 0 | 0 | 0 |  | 0 | 0 | 0 |  | #VALUE! | #VALUE! | #VALUE! | #VALUE! |  |  | #VALUE! | #VALUE! | 0 | 0 | 0.20123 | 0.20123 | #VALUE! | #VALUE! | #VALUE! | #VALUE! | 0 | 0 | 0.20123 | 0.20123 | #VALUE! | #VALUE! | #VALUE! | #VALUE! | 0 | 0 | 0.20123 | 0.20123 | #VALUE! | #VALUE! |  |  |  | #VALUE! | #VALUE! | #VALUE! | #VALUE! | #VALUE! | #VALUE! | #VALUE!
Tuesday | 12 | 6 | 14 | 8150 | 0 | 0 | 0 | 0 | 0 | 0 | 0 | 0 | 0 | 0 | 0 | 0 | 0 | 0 | 0 | 0 | 0 | 0 | 0 | 0 | 0 | 0 | 0 | 0 | 0 | 0 | 0 | 0 | 0 | 0 | 0 | 0 | 0 | 0 | 0 | 0 | 0 | 0 | 0 | 0 |  | 0 | 0 | 0 |  | #VALUE! | #VALUE! | #VALUE! | #VALUE! |  |  | #VALUE! | #VALUE! | 0 | 0 | 0.20123 | 0.20123 | #VALUE! | #VALUE! | #VALUE! | #VALUE! | 0 | 0 | 0.20123 | 0.20123 | #VALUE! | #VALUE! | #VALUE! | #VALUE! | 0 | 0 | 0.20123 | 0.20123 | #VALUE! | #VALUE! |  |  |  | #VALUE! | #VALUE! | #VALUE! | #VALUE! | #VALUE! | #VALUE! | #VALUE!
Tuesday | 12 | 6 | 15 | 8151 | 0 | 0 | 0 | 0 | 0 | 0 | 0 | 0 | 0 | 0 | 0 | 0 | 0 | 0 | 0 | 0 | 0 | 0 | 0 | 0 | 0 | 0 | 0 | 0 | 0 | 0 | 0 | 0 | 0 | 0 | 0 | 0 | 0 | 0 | 0 | 0 | 0 | 0 | 0 | 0 |  | 0 | 0 | 0 |  | #VALUE! | #VALUE! | #VALUE! | #VALUE! |  |  | #VALUE! | #VALUE! | 0 | 0 | 0.20123 | 0.20123 | #VALUE! | #VALUE! | #VALUE! | #VALUE! | 0 | 0 | 0.20123 | 0.20123 | #VALUE! | #VALUE! | #VALUE! | #VALUE! | 0 | 0 | 0.20123 | 0.20123 | #VALUE! | #VALUE! |  |  |  | #VALUE! | #VALUE! | #VALUE! | #VALUE! | #VALUE! | #VALUE! | #VALUE!
Tuesday | 12 | 6 | 16 | 8152 | 0 | 0 | 0 | 0 | 0 | 0 | 0 | 0 | 0 | 0 | 0 | 0 | 0 | 0 | 0 | 0 | 0 | 0 | 0 | 0 | 0 | 0 | 0 | 0 | 0 | 0 | 0 | 0 | 0 | 0 | 0 | 0 | 0 | 0 | 0 | 0 | 0 | 0 | 0 | 0 |  | 0 | 0 | 0 |  | #VALUE! | #VALUE! | #VALUE! | #VALUE! |  |  | #VALUE! | #VALUE! | 0 | 0 | 0.20123 | 0.20123 | #VALUE! | #VALUE! | #VALUE! | #VALUE! | 0 | 0 | 0.20123 | 0.20123 | #VALUE! | #VALUE! | #VALUE! | #VALUE! | 0 | 0 | 0.20123 | 0.20123 | #VALUE! | #VALUE! |  |  |  | #VALUE! | #VALUE! | #VALUE! | #VALUE! | #VALUE! | #VALUE! | #VALUE!
Tuesday | 12 | 6 | 17 | 8153 | 0 | 0 | 0 | 0 | 0 | 0 | 0 | 0 | 0 | 0 | 0 | 0 | 0 | 0 | 0 | 0 | 0 | 0 | 0 | 0 | 0 | 0 | 0 | 0 | 0 | 0 | 0 | 0 | 0 | 0 | 0 | 0 | 0 | 0 | 0 | 0 | 0 | 0 | 0 | 0 |  | 0 | 0 | 0 |  | #VALUE! | #VALUE! | #VALUE! | #VALUE! |  |  | #VALUE! | #VALUE! | 0 | 0 | 0.20123 | 0.20123 | #VALUE! | #VALUE! | #VALUE! | #VALUE! | 0 | 0 | 0.20123 | 0.20123 | #VALUE! | #VALUE! | #VALUE! | #VALUE! | 0 | 0 | 0.20123 | 0.20123 | #VALUE! | #VALUE! |  |  |  | #VALUE! | #VALUE! | #VALUE! | #VALUE! | #VALUE! | #VALUE! | #VALUE!
Tuesday | 12 | 6 | 18 | 8154 | 0 | 0 | 0 | 0 | 0 | 0 | 0 | 0 | 0 | 0 | 0 | 0 | 0 | 0 | 0 | 0 | 0 | 0 | 0 | 0 | 0 | 0 | 0 | 0 | 0 | 0 | 0 | 0 | 0 | 0 | 0 | 0 | 0 | 0 | 0 | 0 | 0 | 0 | 0 | 0 |  | 0 | 0 | 0 |  | #VALUE! | #VALUE! | #VALUE! | #VALUE! |  |  | #VALUE! | #VALUE! | 0 | 0 | 0.20123 | 0.20123 | #VALUE! | #VALUE! | #VALUE! | #VALUE! | 0 | 0 | 0.20123 | 0.20123 | #VALUE! | #VALUE! | #VALUE! | #VALUE! | 0 | 0 | 0.20123 | 0.20123 | #VALUE! | #VALUE! |  |  |  | #VALUE! | #VALUE! | #VALUE! | #VALUE! | #VALUE! | #VALUE! | #VALUE!
Tuesday | 12 | 6 | 19 | 8155 | 0 | 0 | 0 | 0 | 0 | 0 | 0 | 0 | 0 | 0 | 0 | 0 | 0 | 0 | 0 | 0 | 0 | 0 | 0 | 0 | 0 | 0 | 0 | 0 | 0 | 0 | 0 | 0 | 0 | 0 | 0 | 0 | 0 | 0 | 0 | 0 | 0 | 0 | 0 | 0 |  | 0 | 0 | 0 |  | #VALUE! | #VALUE! | #VALUE! | #VALUE! |  |  | #VALUE! | #VALUE! | 0 | 0 | 0.20123 | 0.20123 | #VALUE! | #VALUE! | #VALUE! | #VALUE! | 0 | 0 | 0.20123 | 0.20123 | #VALUE! | #VALUE! | #VALUE! | #VALUE! | 0 | 0 | 0.20123 | 0.20123 | #VALUE! | #VALUE! |  |  |  | #VALUE! | #VALUE! | #VALUE! | #VALUE! | #VALUE! | #VALUE! | #VALUE!
Tuesday | 12 | 6 | 20 | 8156 | 0 | 0 | 0 | 0 | 0 | 0 | 0 | 0 | 0 | 0 | 0 | 0 | 0 | 0 | 0 | 0 | 0 | 0 | 0 | 0 | 0 | 0 | 0 | 0 | 0 | 0 | 0 | 0 | 0 | 0 | 0 | 0 | 0 | 0 | 0 | 0 | 0 | 0 | 0 | 0 |  | 0 | 0 | 0 |  | #VALUE! | #VALUE! | #VALUE! | #VALUE! |  |  | #VALUE! | #VALUE! | 0 | 0 | 0.20123 | 0.20123 | #VALUE! | #VALUE! | #VALUE! | #VALUE! | 0 | 0 | 0.20123 | 0.20123 | #VALUE! | #VALUE! | #VALUE! | #VALUE! | 0 | 0 | 0.20123 | 0.20123 | #VALUE! | #VALUE! |  |  |  | #VALUE! | #VALUE! | #VALUE! | #VALUE! | #VALUE! | #VALUE! | #VALUE!
Tuesday | 12 | 6 | 21 | 8157 | 0 | 0 | 0 | 0 | 0 | 0 | 0 | 0 | 0 | 0 | 0 | 0 | 0 | 0 | 0 | 0 | 0 | 0 | 0 | 0 | 0 | 0 | 0 | 0 | 0 | 0 | 0 | 0 | 0 | 0 | 0 | 0 | 0 | 0 | 0 | 0 | 0 | 0 | 0 | 0 |  | 0 | 0 | 0 |  | #VALUE! | #VALUE! | #VALUE! | #VALUE! |  |  | #VALUE! | #VALUE! | 0 | 0 | 0.20123 | 0.20123 | #VALUE! | #VALUE! | #VALUE! | #VALUE! | 0 | 0 | 0.20123 | 0.20123 | #VALUE! | #VALUE! | #VALUE! | #VALUE! | 0 | 0 | 0.20123 | 0.20123 | #VALUE! | #VALUE! |  |  |  | #VALUE! | #VALUE! | #VALUE! | #VALUE! | #VALUE! | #VALUE! | #VALUE!
Tuesday | 12 | 6 | 22 | 8158 | 0 | 0 | 0 | 0 | 0 | 0 | 0 | 0 | 0 | 0 | 0 | 0 | 0 | 0 | 0 | 0 | 0 | 0 | 0 | 0 | 0 | 0 | 0 | 0 | 0 | 0 | 0 | 0 | 0 | 0 | 0 | 0 | 0 | 0 | 0 | 0 | 0 | 0 | 0 | 0 |  | 0 | 0 | 0 |  | #VALUE! | #VALUE! | #VALUE! | #VALUE! |  |  | #VALUE! | #VALUE! | 0 | 0 | 0.20123 | 0.20123 | #VALUE! | #VALUE! | #VALUE! | #VALUE! | 0 | 0 | 0.20123 | 0.20123 | #VALUE! | #VALUE! | #VALUE! | #VALUE! | 0 | 0 | 0.20123 | 0.20123 | #VALUE! | #VALUE! |  |  |  | #VALUE! | #VALUE! | #VALUE! | #VALUE! | #VALUE! | #VALUE! | #VALUE!
Tuesday | 12 | 6 | 23 | 8159 | 0 | 0 | 0 | 0 | 0 | 0 | 0 | 0 | 0 | 0 | 0 | 0 | 0 | 0 | 0 | 0 | 0 | 0 | 0 | 0 | 0 | 0 | 0 | 0 | 0 | 0 | 0 | 0 | 0 | 0 | 0 | 0 | 0 | 0 | 0 | 0 | 0 | 0 | 0 | 0 |  | 0 | 0 | 0 |  | #VALUE! | #VALUE! | #VALUE! | #VALUE! |  |  | #VALUE! | #VALUE! | 0 | 0 | 0.20123 | 0.20123 | #VALUE! | #VALUE! | #VALUE! | #VALUE! | 0 | 0 | 0.20123 | 0.20123 | #VALUE! | #VALUE! | #VALUE! | #VALUE! | 0 | 0 | 0.20123 | 0.20123 | #VALUE! | #VALUE! |  |  |  | #VALUE! | #VALUE! | #VALUE! | #VALUE! | #VALUE! | #VALUE! | #VALUE!
Tuesday | 12 | 6 | 24 | 8160 | 0 | 0 | 0 | 0 | 0 | 0 | 0 | 0 | 0 | 0 | 0 | 0 | 0 | 0 | 0 | 0 | 0 | 0 | 0 | 0 | 0 | 0 | 0 | 0 | 0 | 0 | 0 | 0 | 0 | 0 | 0 | 0 | 0 | 0 | 0 | 0 | 0 | 0 | 0 | 0 |  | 0 | 0 | 0 |  | #VALUE! | #VALUE! | #VALUE! | #VALUE! |  |  | #VALUE! | #VALUE! | 0 | 0 | 0.20123 | 0.20123 | #VALUE! | #VALUE! | #VALUE! | #VALUE! | 0 | 0 | 0.20123 | 0.20123 | #VALUE! | #VALUE! | #VALUE! | #VALUE! | 0 | 0 | 0.20123 | 0.20123 | #VALUE! | #VALUE! |  |  |  | #VALUE! | #VALUE! | #VALUE! | #VALUE! | #VALUE! | #VALUE! | #VALUE!
Wednesday | 12 | 7 | 1 | 8161 | 0 | 0 | 0 | 0 | 0 | 0 | 0 | 0 | 0 | 0 | 0 | 0 | 0 | 0 | 0 | 0 | 0 | 0 | 0 | 0 | 0 | 0 | 0 | 0 | 0 | 0 | 0 | 0 | 0 | 0 | 0 | 0 | 0 | 0 | 0 | 0 | 0 | 0 | 0 | 0 |  | 0 | 0 | 0 |  | #VALUE! | #VALUE! | #VALUE! | #VALUE! |  |  | #VALUE! | #VALUE! | 0 | 0 | 0.20123 | 0.20123 | #VALUE! | #VALUE! | #VALUE! | #VALUE! | 0 | 0 | 0.20123 | 0.20123 | #VALUE! | #VALUE! | #VALUE! | #VALUE! | 0 | 0 | 0.20123 | 0.20123 | #VALUE! | #VALUE! |  |  |  | #VALUE! | #VALUE! | #VALUE! | #VALUE! | #VALUE! | #VALUE! | #VALUE!
Wednesday | 12 | 7 | 2 | 8162 | 0 | 0 | 0 | 0 | 0 | 0 | 0 | 0 | 0 | 0 | 0 | 0 | 0 | 0 | 0 | 0 | 0 | 0 | 0 | 0 | 0 | 0 | 0 | 0 | 0 | 0 | 0 | 0 | 0 | 0 | 0 | 0 | 0 | 0 | 0 | 0 | 0 | 0 | 0 | 0 |  | 0 | 0 | 0 |  | #VALUE! | #VALUE! | #VALUE! | #VALUE! |  |  | #VALUE! | #VALUE! | 0 | 0 | 0.20123 | 0.20123 | #VALUE! | #VALUE! | #VALUE! | #VALUE! | 0 | 0 | 0.20123 | 0.20123 | #VALUE! | #VALUE! | #VALUE! | #VALUE! | 0 | 0 | 0.20123 | 0.20123 | #VALUE! | #VALUE! |  |  |  | #VALUE! | #VALUE! | #VALUE! | #VALUE! | #VALUE! | #VALUE! | #VALUE!
Wednesday | 12 | 7 | 3 | 8163 | 0 | 0 | 0 | 0 | 0 | 0 | 0 | 0 | 0 | 0 | 0 | 0 | 0 | 0 | 0 | 0 | 0 | 0 | 0 | 0 | 0 | 0 | 0 | 0 | 0.0096839 | 0 | 0 | 0 | 0 | 0 | 0 | 0 | 0 | 0 | 0 | 0 | 0 | 0 | 0 | 0 |  | 0 | 0 | 0 |  | #VALUE! | #VALUE! | #VALUE! | #VALUE! |  |  | #VALUE! | #VALUE! | 0 | 0 | 0.20123 | 0.20123 | #VALUE! | #VALUE! | #VALUE! | #VALUE! | 0 | 0 | 0.20123 | 0.20123 | #VALUE! | #VALUE! | #VALUE! | #VALUE! | 0 | 0 | 0.20123 | 0.20123 | #VALUE! | #VALUE! |  |  |  | #VALUE! | #VALUE! | #VALUE! | #VALUE! | #VALUE! | #VALUE! | #VALUE!
Wednesday | 12 | 7 | 4 | 8164 | 0 | 0 | 0 | 0 | 0 | 0 | 0 | 0 | 0 | 0 | 0 | 0 | 0 | 0 | 0 | 0 | 0 | 0 | 0 | 0 | 0 | 0 | 0 | 0 | 0 | 0 | 0 | 0 | 0 | 0 | 0 | 0 | 0 | 0 | 0 | 0 | 0 | 0 | 0 | 0 |  | 0 | 0 | 0 |  | #VALUE! | #VALUE! | #VALUE! | #VALUE! |  |  | #VALUE! | #VALUE! | 0 | 0 | 0.20123 | 0.20123 | #VALUE! | #VALUE! | #VALUE! | #VALUE! | 0 | 0 | 0.20123 | 0.20123 | #VALUE! | #VALUE! | #VALUE! | #VALUE! | 0 | 0 | 0.20123 | 0.20123 | #VALUE! | #VALUE! |  |  |  | #VALUE! | #VALUE! | #VALUE! | #VALUE! | #VALUE! | #VALUE! | #VALUE!
Wednesday | 12 | 7 | 5 | 8165 | 0 | 0 | 0 | 0 | 0 | 0 | 0 | 0 | 0 | 0 | 0 | 0 | 0 | 0 | 0 | 0 | 0 | 0 | 0 | 0 | 0 | 0 | 0 | 0 | 0 | 0 | 0 | 0 | 0 | 0 | 0 | 0 | 0 | 0 | 0 | 0 | 0 | 0 | 0 | 0 |  | 0 | 0 | 0 |  | #VALUE! | #VALUE! | #VALUE! | #VALUE! |  |  | #VALUE! | #VALUE! | 0 | 0 | 0.20123 | 0.20123 | #VALUE! | #VALUE! | #VALUE! | #VALUE! | 0 | 0 | 0.20123 | 0.20123 | #VALUE! | #VALUE! | #VALUE! | #VALUE! | 0 | 0 | 0.20123 | 0.20123 | #VALUE! | #VALUE! |  |  |  | #VALUE! | #VALUE! | #VALUE! | #VALUE! | #VALUE! | #VALUE! | #VALUE!
Wednesday | 12 | 7 | 6 | 8166 | 0 | 0 | 0 | 0 | 0 | 0 | 0 | 0 | 0 | 0 | 0 | 0 | 0 | 0 | 0 | 0 | 0 | 0 | 0 | 0 | 0 | 0 | 0 | 0 | 0 | 0 | 0 | 0 | 0 | 0 | 0 | 0 | 0 | 0 | 0 | 0 | 0 | 0 | 0 | 0 |  | 0 | 0 | 0 |  | #VALUE! | #VALUE! | #VALUE! | #VALUE! |  |  | #VALUE! | #VALUE! | 0 | 0 | 0.20123 | 0.20123 | #VALUE! | #VALUE! | #VALUE! | #VALUE! | 0 | 0 | 0.20123 | 0.20123 | #VALUE! | #VALUE! | #VALUE! | #VALUE! | 0 | 0 | 0.20123 | 0.20123 | #VALUE! | #VALUE! |  |  |  | #VALUE! | #VALUE! | #VALUE! | #VALUE! | #VALUE! | #VALUE! | #VALUE!
Wednesday | 12 | 7 | 7 | 8167 | 0 | 0 | 0 | 0 | 0 | 0 | 0 | 0 | 0 | 0 | 0 | 0 | 0 | 0 | 0 | 0 | 0 | 0 | 0 | 0 | 0 | 0 | 0 | 0 | 0 | 0 | 0 | 0 | 0 | 0 | 0 | 0 | 0 | 0 | 0 | 0 | 0 | 0 | 0 | 0 |  | 0 | 0 | 0 |  | #VALUE! | #VALUE! | #VALUE! | #VALUE! |  |  | #VALUE! | #VALUE! | 0 | 0 | 0.20123 | 0.20123 | #VALUE! | #VALUE! | #VALUE! | #VALUE! | 0 | 0 | 0.20123 | 0.20123 | #VALUE! | #VALUE! | #VALUE! | #VALUE! | 0 | 0 | 0.20123 | 0.20123 | #VALUE! | #VALUE! |  |  |  | #VALUE! | #VALUE! | #VALUE! | #VALUE! | #VALUE! | #VALUE! | #VALUE!
Wednesday | 12 | 7 | 8 | 8168 | 0 | 0 | 0 | 0 | 0 | 0 | 0 | 0 | 0 | 0 | 0 | 0 | 0 | 0 | 0 | 0 | 0 | 0 | 0 | 0 | 0 | 0 | 0 | 0 | 0 | 0 | 0 | 0 | 0 | 0 | 0 | 0 | 0 | 0 | 0 | 0 | 0 | 0 | 0 | 0 |  | 0 | 0 | 0 |  | #VALUE! | #VALUE! | #VALUE! | #VALUE! |  |  | #VALUE! | #VALUE! | 0 | 0 | 0.20123 | 0.20123 | #VALUE! | #VALUE! | #VALUE! | #VALUE! | 0 | 0 | 0.20123 | 0.20123 | #VALUE! | #VALUE! | #VALUE! | #VALUE! | 0 | 0 | 0.20123 | 0.20123 | #VALUE! | #VALUE! |  |  |  | #VALUE! | #VALUE! | #VALUE! | #VALUE! | #VALUE! | #VALUE! | #VALUE!
Wednesday | 12 | 7 | 9 | 8169 | 0 | 0 | 0 | 0 | 0 | 0 | 0 | 0 | 0 | 0 | 0 | 0 | 0 | 0 | 0 | 0 | 0 | 0 | 0 | 0 | 0 | 0 | 0 | 0 | 0 | 0 | 0 | 0 | 0 | 0 | 0 | 0 | 0 | 0 | 0 | 0 | 0 | 0 | 0 | 0 |  | 0 | 0 | 0 |  | #VALUE! | #VALUE! | #VALUE! | #VALUE! |  |  | #VALUE! | #VALUE! | 0 | 0 | 0.20123 | 0.20123 | #VALUE! | #VALUE! | #VALUE! | #VALUE! | 0 | 0 | 0.20123 | 0.20123 | #VALUE! | #VALUE! | #VALUE! | #VALUE! | 0 | 0 | 0.20123 | 0.20123 | #VALUE! | #VALUE! |  |  |  | #VALUE! | #VALUE! | #VALUE! | #VALUE! | #VALUE! | #VALUE! | #VALUE!
Wednesday | 12 | 7 | 10 | 8170 | 0 | 0 | 0 | 0 | 0 | 0 | 0 | 0 | 0 | 0 | 0 | 0 | 0 | 0 | 0 | 0 | 0 | 0 | 0 | 0 | 0 | 0 | 0 | 0 | 0 | 0 | 0 | 0 | 0 | 0 | 0 | 0 | 0 | 0 | 0 | 0 | 0 | 0 | 0 | 0 |  | 0 | 0 | 0 |  | #VALUE! | #VALUE! | #VALUE! | #VALUE! |  |  | #VALUE! | #VALUE! | 0 | 0 | 0.20123 | 0.20123 | #VALUE! | #VALUE! | #VALUE! | #VALUE! | 0 | 0 | 0.20123 | 0.20123 | #VALUE! | #VALUE! | #VALUE! | #VALUE! | 0 | 0 | 0.20123 | 0.20123 | #VALUE! | #VALUE! |  |  |  | #VALUE! | #VALUE! | #VALUE! | #VALUE! | #VALUE! | #VALUE! | #VALUE!
Wednesday | 12 | 7 | 11 | 8171 | 0 | 0 | 0 | 0 | 0 | 0 | 0 | 0 | 0 | 0 | 0 | 0 | 0 | 0 | 0 | 0 | 0 | 0 | 0 | 0 | 0 | 0 | 0 | 0 | 0 | 0 | 0 | 0 | 0 | 0 | 0 | 0 | 0 | 0 | 0 | 0 | 0 | 0 | 0 | 0 |  | 0 | 0 | 0 |  | #VALUE! | #VALUE! | #VALUE! | #VALUE! |  |  | #VALUE! | #VALUE! | 0 | 0 | 0.20123 | 0.20123 | #VALUE! | #VALUE! | #VALUE! | #VALUE! | 0 | 0 | 0.20123 | 0.20123 | #VALUE! | #VALUE! | #VALUE! | #VALUE! | 0 | 0 | 0.20123 | 0.20123 | #VALUE! | #VALUE! |  |  |  | #VALUE! | #VALUE! | #VALUE! | #VALUE! | #VALUE! | #VALUE! | #VALUE!
Wednesday | 12 | 7 | 12 | 8172 | 0 | 0 | 0 | 0 | 0 | 0 | 0 | 0 | 0 | 0 | 0 | 0 | 0 | 0 | 0 | 0 | 0 | 0 | 0 | 0 | 0 | 0 | 0 | 0 | 0 | 0 | 0 | 0 | 0 | 0 | 0 | 0 | 0 | 0 | 0 | 0 | 0 | 0 | 0 | 0 |  | 0 | 0 | 0 |  | #VALUE! | #VALUE! | #VALUE! | #VALUE! |  |  | #VALUE! | #VALUE! | 0 | 0 | 0.20123 | 0.20123 | #VALUE! | #VALUE! | #VALUE! | #VALUE! | 0 | 0 | 0.20123 | 0.20123 | #VALUE! | #VALUE! | #VALUE! | #VALUE! | 0 | 0 | 0.20123 | 0.20123 | #VALUE! | #VALUE! |  |  |  | #VALUE! | #VALUE! | #VALUE! | #VALUE! | #VALUE! | #VALUE! | #VALUE!
Wednesday | 12 | 7 | 13 | 8173 | 0 | 0 | 0 | 0 | 0 | 0 | 0 | 0 | 0 | 0 | 0 | 0 | 0 | 0 | 0 | 0 | 0 | 0 | 0 | 0 | 0 | 0 | 0 | 0 | 0 | 0 | 0 | 0 | 0 | 0 | 0 | 0 | 0 | 0 | 0 | 0 | 0 | 0 | 0 | 0 |  | 0 | 0 | 0 |  | #VALUE! | #VALUE! | #VALUE! | #VALUE! |  |  | #VALUE! | #VALUE! | 0 | 0 | 0.20123 | 0.20123 | #VALUE! | #VALUE! | #VALUE! | #VALUE! | 0 | 0 | 0.20123 | 0.20123 | #VALUE! | #VALUE! | #VALUE! | #VALUE! | 0 | 0 | 0.20123 | 0.20123 | #VALUE! | #VALUE! |  |  |  | #VALUE! | #VALUE! | #VALUE! | #VALUE! | #VALUE! | #VALUE! | #VALUE!
Wednesday | 12 | 7 | 14 | 8174 | 0 | 0 | 0 | 0 | 0 | 0 | 0 | 0 | 0 | 0 | 0 | 0 | 0 | 0 | 0 | 0 | 0 | 0 | 0 | 0 | 0 | 0 | 0 | 0 | 0 | 0 | 0 | 0 | 0 | 0 | 0 | 0 | 0 | 0 | 0 | 0 | 0 | 0 | 0 | 0 |  | 0 | 0 | 0 |  | #VALUE! | #VALUE! | #VALUE! | #VALUE! |  |  | #VALUE! | #VALUE! | 0 | 0 | 0.20123 | 0.20123 | #VALUE! | #VALUE! | #VALUE! | #VALUE! | 0 | 0 | 0.20123 | 0.20123 | #VALUE! | #VALUE! | #VALUE! | #VALUE! | 0 | 0 | 0.20123 | 0.20123 | #VALUE! | #VALUE! |  |  |  | #VALUE! | #VALUE! | #VALUE! | #VALUE! | #VALUE! | #VALUE! | #VALUE!
Wednesday | 12 | 7 | 15 | 8175 | 0 | 0 | 0 | 0 | 0 | 0 | 0 | 0 | 0 | 0 | 0 | 0 | 0 | 0 | 0 | 0 | 0 | 0 | 0 | 0 | 0 | 0 | 0 | 0 | 0 | 0 | 0 | 0 | 0 | 0 | 0 | 0 | 0 | 0 | 0 | 0 | 0 | 0 | 0 | 0 |  | 0 | 0 | 0 |  | #VALUE! | #VALUE! | #VALUE! | #VALUE! |  |  | #VALUE! | #VALUE! | 0 | 0 | 0.20123 | 0.20123 | #VALUE! | #VALUE! | #VALUE! | #VALUE! | 0 | 0 | 0.20123 | 0.20123 | #VALUE! | #VALUE! | #VALUE! | #VALUE! | 0 | 0 | 0.20123 | 0.20123 | #VALUE! | #VALUE! |  |  |  | #VALUE! | #VALUE! | #VALUE! | #VALUE! | #VALUE! | #VALUE! | #VALUE!
Wednesday | 12 | 7 | 16 | 8176 | 0 | 0 | 0 | 0 | 0 | 0 | 0 | 0 | 0 | 0 | 0 | 0 | 0 | 0 | 0 | 0 | 0 | 0 | 0 | 0 | 0 | 0 | 0 | 0 | 0 | 0 | 0 | 0 | 0 | 0 | 0 | 0 | 0 | 0 | 0 | 0 | 0 | 0 | 0 | 0 |  | 0 | 0 | 0 |  | #VALUE! | #VALUE! | #VALUE! | #VALUE! |  |  | #VALUE! | #VALUE! | 0 | 0 | 0.20123 | 0.20123 | #VALUE! | #VALUE! | #VALUE! | #VALUE! | 0 | 0 | 0.20123 | 0.20123 | #VALUE! | #VALUE! | #VALUE! | #VALUE! | 0 | 0 | 0.20123 | 0.20123 | #VALUE! | #VALUE! |  |  |  | #VALUE! | #VALUE! | #VALUE! | #VALUE! | #VALUE! | #VALUE! | #VALUE!
Wednesday | 12 | 7 | 17 | 8177 | 0 | 0 | 0 | 0 | 0 | 0 | 0 | 0 | 0 | 0 | 0 | 0 | 0 | 0 | 0 | 0 | 0 | 0 | 0 | 0 | 0 | 0 | 0 | 0 | 0 | 0 | 0 | 0 | 0 | 0 | 0 | 0 | 0 | 0 | 0 | 0 | 0 | 0 | 0 | 0 |  | 0 | 0 | 0 |  | #VALUE! | #VALUE! | #VALUE! | #VALUE! |  |  | #VALUE! | #VALUE! | 0 | 0 | 0.20123 | 0.20123 | #VALUE! | #VALUE! | #VALUE! | #VALUE! | 0 | 0 | 0.20123 | 0.20123 | #VALUE! | #VALUE! | #VALUE! | #VALUE! | 0 | 0 | 0.20123 | 0.20123 | #VALUE! | #VALUE! |  |  |  | #VALUE! | #VALUE! | #VALUE! | #VALUE! | #VALUE! | #VALUE! | #VALUE!
Wednesday | 12 | 7 | 18 | 8178 | 0 | 0 | 0 | 0 | 0 | 0 | 0 | 0 | 0 | 0 | 0 | 0 | 0 | 0 | 0 | 0 | 0 | 0 | 0 | 0 | 0 | 0 | 0 | 0 | 0 | 0 | 0 | 0 | 0 | 0 | 0 | 0 | 0 | 0 | 0 | 0 | 0 | 0 | 0 | 0 |  | 0 | 0 | 0 |  | #VALUE! | #VALUE! | #VALUE! | #VALUE! |  |  | #VALUE! | #VALUE! | 0 | 0 | 0.20123 | 0.20123 | #VALUE! | #VALUE! | #VALUE! | #VALUE! | 0 | 0 | 0.20123 | 0.20123 | #VALUE! | #VALUE! | #VALUE! | #VALUE! | 0 | 0 | 0.20123 | 0.20123 | #VALUE! | #VALUE! |  |  |  | #VALUE! | #VALUE! | #VALUE! | #VALUE! | #VALUE! | #VALUE! | #VALUE!
Wednesday | 12 | 7 | 19 | 8179 | 0 | 0 | 0 | 0 | 0 | 0 | 0 | 0 | 0 | 0 | 0 | 0 | 0 | 0 | 0 | 0 | 0 | 0 | 0 | 0 | 0 | 0 | 0 | 0 | 0 | 0 | 0 | 0 | 0 | 0 | 0 | 0 | 0 | 0 | 0 | 0 | 0 | 0 | 0 | 0 |  | 0 | 0 | 0 |  | #VALUE! | #VALUE! | #VALUE! | #VALUE! |  |  | #VALUE! | #VALUE! | 0 | 0 | 0.20123 | 0.20123 | #VALUE! | #VALUE! | #VALUE! | #VALUE! | 0 | 0 | 0.20123 | 0.20123 | #VALUE! | #VALUE! | #VALUE! | #VALUE! | 0 | 0 | 0.20123 | 0.20123 | #VALUE! | #VALUE! |  |  |  | #VALUE! | #VALUE! | #VALUE! | #VALUE! | #VALUE! | #VALUE! | #VALUE!
Wednesday | 12 | 7 | 20 | 8180 | 0 | 0 | 0 | 0 | 0 | 0 | 0 | 0 | 0 | 0 | 0 | 0 | 0 | 0 | 0 | 0 | 0 | 0 | 0 | 0 | 0 | 0 | 0 | 0 | 0 | 0 | 0 | 0 | 0 | 0 | 0 | 0 | 0 | 0 | 0 | 0 | 0 | 0 | 0 | 0 |  | 0 | 0 | 0 |  | #VALUE! | #VALUE! | #VALUE! | #VALUE! |  |  | #VALUE! | #VALUE! | 0 | 0 | 0.20123 | 0.20123 | #VALUE! | #VALUE! | #VALUE! | #VALUE! | 0 | 0 | 0.20123 | 0.20123 | #VALUE! | #VALUE! | #VALUE! | #VALUE! | 0 | 0 | 0.20123 | 0.20123 | #VALUE! | #VALUE! |  |  |  | #VALUE! | #VALUE! | #VALUE! | #VALUE! | #VALUE! | #VALUE! | #VALUE!
Wednesday | 12 | 7 | 21 | 8181 | 0 | 0 | 0 | 0 | 0 | 0 | 0 | 0 | 0 | 0 | 0 | 0 | 0 | 0 | 0 | 0 | 0 | 0 | 0 | 0 | 0 | 0 | 0 | 0 | 0 | 0 | 0 | 0 | 0 | 0 | 0 | 0 | 0 | 0 | 0 | 0 | 0 | 0 | 0 | 0 |  | 0 | 0 | 0 |  | #VALUE! | #VALUE! | #VALUE! | #VALUE! |  |  | #VALUE! | #VALUE! | 0 | 0 | 0.20123 | 0.20123 | #VALUE! | #VALUE! | #VALUE! | #VALUE! | 0 | 0 | 0.20123 | 0.20123 | #VALUE! | #VALUE! | #VALUE! | #VALUE! | 0 | 0 | 0.20123 | 0.20123 | #VALUE! | #VALUE! |  |  |  | #VALUE! | #VALUE! | #VALUE! | #VALUE! | #VALUE! | #VALUE! | #VALUE!
Wednesday | 12 | 7 | 22 | 8182 | 0 | 0 | 0 | 0 | 0 | 0 | 0 | 0 | 0 | 0 | 0 | 0 | 0 | 0 | 0 | 0 | 0 | 0 | 0 | 0 | 0 | 0 | 0 | 0 | 0 | 0 | 0 | 0 | 0 | 0 | 0 | 0 | 0 | 0 | 0 | 0 | 0 | 0 | 0 | 0 |  | 0 | 0 | 0 |  | #VALUE! | #VALUE! | #VALUE! | #VALUE! |  |  | #VALUE! | #VALUE! | 0 | 0 | 0.20123 | 0.20123 | #VALUE! | #VALUE! | #VALUE! | #VALUE! | 0 | 0 | 0.20123 | 0.20123 | #VALUE! | #VALUE! | #VALUE! | #VALUE! | 0 | 0 | 0.20123 | 0.20123 | #VALUE! | #VALUE! |  |  |  | #VALUE! | #VALUE! | #VALUE! | #VALUE! | #VALUE! | #VALUE! | #VALUE!
Wednesday | 12 | 7 | 23 | 8183 | 0 | 0 | 0 | 0 | 0 | 0 | 0 | 0 | 0 | 0 | 0 | 0 | 0 | 0 | 0 | 0 | 0 | 0 | 0 | 0 | 0 | 0 | 0 | 0 | 0 | 0 | 0 | 0 | 0 | 0 | 0 | 0 | 0 | 0 | 0 | 0 | 0 | 0 | 0 | 0 |  | 0 | 0 | 0 |  | #VALUE! | #VALUE! | #VALUE! | #VALUE! |  |  | #VALUE! | #VALUE! | 0 | 0 | 0.20123 | 0.20123 | #VALUE! | #VALUE! | #VALUE! | #VALUE! | 0 | 0 | 0.20123 | 0.20123 | #VALUE! | #VALUE! | #VALUE! | #VALUE! | 0 | 0 | 0.20123 | 0.20123 | #VALUE! | #VALUE! |  |  |  | #VALUE! | #VALUE! | #VALUE! | #VALUE! | #VALUE! | #VALUE! | #VALUE!
Wednesday | 12 | 7 | 24 | 8184 | 0 | 0 | 0 | 0 | 0 | 0 | 0 | 0 | 0 | 0 | 0 | 0 | 0 | 0 | 0 | 0 | 0 | 0 | 0 | 0 | 0 | 0 | 0 | 0 | 0 | 0 | 0 | 0 | 0 | 0 | 0 | 0 | 0 | 0 | 0 | 0 | 0 | 0 | 0 | 0 |  | 0 | 0 | 0 |  | #VALUE! | #VALUE! | #VALUE! | #VALUE! |  |  | #VALUE! | #VALUE! | 0 | 0 | 0.20123 | 0.20123 | #VALUE! | #VALUE! | #VALUE! | #VALUE! | 0 | 0 | 0.20123 | 0.20123 | #VALUE! | #VALUE! | #VALUE! | #VALUE! | 0 | 0 | 0.20123 | 0.20123 | #VALUE! | #VALUE! |  |  |  | #VALUE! | #VALUE! | #VALUE! | #VALUE! | #VALUE! | #VALUE! | #VALUE!
Thursday | 12 | 8 | 1 | 8185 | 0 | 0 | 0 | 0 | 0 | 0 | 0 | 0 | 0 | 0 | 0 | 0 | 0 | 0 | 0 | 0 | 0 | 0 | 0 | 0 | 0 | 0 | 0 | 0 | 0 | 0 | 0 | 0 | 0 | 0 | 0 | 0 | 0 | 0 | 0 | 0 | 0 | 0 | 0 | 0 |  | 0 | 0 | 0 |  | #VALUE! | #VALUE! | #VALUE! | #VALUE! |  |  | #VALUE! | #VALUE! | 0 | 0 | 0.20123 | 0.20123 | #VALUE! | #VALUE! | #VALUE! | #VALUE! | 0 | 0 | 0.20123 | 0.20123 | #VALUE! | #VALUE! | #VALUE! | #VALUE! | 0 | 0 | 0.20123 | 0.20123 | #VALUE! | #VALUE! |  |  |  | #VALUE! | #VALUE! | #VALUE! | #VALUE! | #VALUE! | #VALUE! | #VALUE!
Thursday | 12 | 8 | 2 | 8186 | 0 | 0 | 0 | 0 | 0 | 0 | 0 | 0 | 0 | 0 | 0 | 0 | 0 | 0 | 0 | 0 | 0 | 0 | 0 | 0 | 0 | 0 | 0 | 0 | 0.0018148 | 0 | 0 | 0 | 0 | 0 | 0 | 0 | 0 | 0 | 0 | 0 | 0 | 0 | 0 | 0 |  | 0 | 0 | 0 |  | #VALUE! | #VALUE! | #VALUE! | #VALUE! |  |  | #VALUE! | #VALUE! | 0 | 0 | 0.20123 | 0.20123 | #VALUE! | #VALUE! | #VALUE! | #VALUE! | 0 | 0 | 0.20123 | 0.20123 | #VALUE! | #VALUE! | #VALUE! | #VALUE! | 0 | 0 | 0.20123 | 0.20123 | #VALUE! | #VALUE! |  |  |  | #VALUE! | #VALUE! | #VALUE! | #VALUE! | #VALUE! | #VALUE! | #VALUE!
Thursday | 12 | 8 | 3 | 8187 | 0 | 0 | 0 | 0 | 0 | 0 | 0 | 0 | 0 | 0 | 0 | 0 | 0 | 0 | 0 | 0 | 0 | 0 | 0 | 0 | 0 | 0 | 0 | 0 | 0.011384 | 0 | 0 | 0 | 0 | 0 | 0 | 0 | 0 | 0 | 0 | 0 | 0 | 0 | 0 | 0 |  | 0 | 0 | 0 |  | #VALUE! | #VALUE! | #VALUE! | #VALUE! |  |  | #VALUE! | #VALUE! | 0 | 0 | 0.20123 | 0.20123 | #VALUE! | #VALUE! | #VALUE! | #VALUE! | 0 | 0 | 0.20123 | 0.20123 | #VALUE! | #VALUE! | #VALUE! | #VALUE! | 0 | 0 | 0.20123 | 0.20123 | #VALUE! | #VALUE! |  |  |  | #VALUE! | #VALUE! | #VALUE! | #VALUE! | #VALUE! | #VALUE! | #VALUE!
Thursday | 12 | 8 | 4 | 8188 | 0 | 0 | 0 | 0 | 0 | 0 | 0 | 0 | 0 | 0 | 0 | 0 | 0 | 0 | 0 | 0 | 0 | 0 | 0 | 0 | 0 | 0 | 0 | 0 | 0 | 0 | 0 | 0 | 0 | 0 | 0 | 0 | 0 | 0 | 0 | 0 | 0 | 0 | 0 | 0 |  | 0 | 0 | 0 |  | #VALUE! | #VALUE! | #VALUE! | #VALUE! |  |  | #VALUE! | #VALUE! | 0 | 0 | 0.20123 | 0.20123 | #VALUE! | #VALUE! | #VALUE! | #VALUE! | 0 | 0 | 0.20123 | 0.20123 | #VALUE! | #VALUE! | #VALUE! | #VALUE! | 0 | 0 | 0.20123 | 0.20123 | #VALUE! | #VALUE! |  |  |  | #VALUE! | #VALUE! | #VALUE! | #VALUE! | #VALUE! | #VALUE! | #VALUE!
Thursday | 12 | 8 | 5 | 8189 | 0 | 0 | 0 | 0 | 0 | 0 | 0 | 0 | 0 | 0 | 0 | 0 | 0 | 0 | 0 | 0 | 0 | 0 | 0 | 0 | 0 | 0 | 0 | 0 | 0 | 0 | 0 | 0 | 0 | 0 | 0 | 0 | 0 | 0 | 0 | 0 | 0 | 0 | 0 | 0 |  | 0 | 0 | 0 |  | #VALUE! | #VALUE! | #VALUE! | #VALUE! |  |  | #VALUE! | #VALUE! | 0 | 0 | 0.20123 | 0.20123 | #VALUE! | #VALUE! | #VALUE! | #VALUE! | 0 | 0 | 0.20123 | 0.20123 | #VALUE! | #VALUE! | #VALUE! | #VALUE! | 0 | 0 | 0.20123 | 0.20123 | #VALUE! | #VALUE! |  |  |  | #VALUE! | #VALUE! | #VALUE! | #VALUE! | #VALUE! | #VALUE! | #VALUE!
Thursday | 12 | 8 | 6 | 8190 | 0 | 0 | 0 | 0 | 0 | 0 | 0 | 0 | 0 | 0 | 0 | 0 | 0 | 0 | 0 | 0 | 0 | 0 | 0 | 0 | 0 | 0 | 0 | 0 | 0 | 0 | 0 | 0 | 0 | 0 | 0 | 0 | 0 | 0 | 0 | 0 | 0 | 0 | 0 | 0 |  | 0 | 0 | 0 |  | #VALUE! | #VALUE! | #VALUE! | #VALUE! |  |  | #VALUE! | #VALUE! | 0 | 0 | 0.20123 | 0.20123 | #VALUE! | #VALUE! | #VALUE! | #VALUE! | 0 | 0 | 0.20123 | 0.20123 | #VALUE! | #VALUE! | #VALUE! | #VALUE! | 0 | 0 | 0.20123 | 0.20123 | #VALUE! | #VALUE! |  |  |  | #VALUE! | #VALUE! | #VALUE! | #VALUE! | #VALUE! | #VALUE! | #VALUE!
Thursday | 12 | 8 | 7 | 8191 | 0 | 0 | 0 | 0 | 0 | 0 | 0 | 0 | 0 | 0 | 0 | 0 | 0 | 0 | 0 | 0 | 0 | 0 | 0 | 0 | 0 | 0 | 0 | 0 | 0 | 0 | 0 | 0 | 0 | 0 | 0 | 0 | 0 | 0 | 0 | 0 | 0 | 0 | 0 | 0 |  | 0 | 0 | 0 |  | #VALUE! | #VALUE! | #VALUE! | #VALUE! |  |  | #VALUE! | #VALUE! | 0 | 0 | 0.20123 | 0.20123 | #VALUE! | #VALUE! | #VALUE! | #VALUE! | 0 | 0 | 0.20123 | 0.20123 | #VALUE! | #VALUE! | #VALUE! | #VALUE! | 0 | 0 | 0.20123 | 0.20123 | #VALUE! | #VALUE! |  |  |  | #VALUE! | #VALUE! | #VALUE! | #VALUE! | #VALUE! | #VALUE! | #VALUE!
Thursday | 12 | 8 | 8 | 8192 | 0 | 0 | 0 | 0 | 0 | 0 | 0 | 0 | 0 | 0 | 0 | 0 | 0 | 0 | 0 | 0 | 0 | 0 | 0 | 0 | 0 | 0 | 0 | 0 | 0 | 0 | 0 | 0 | 0 | 0 | 0 | 0 | 0 | 0 | 0 | 0 | 0 | 0 | 0 | 0 |  | 0 | 0 | 0 |  | #VALUE! | #VALUE! | #VALUE! | #VALUE! |  |  | #VALUE! | #VALUE! | 0 | 0 | 0.20123 | 0.20123 | #VALUE! | #VALUE! | #VALUE! | #VALUE! | 0 | 0 | 0.20123 | 0.20123 | #VALUE! | #VALUE! | #VALUE! | #VALUE! | 0 | 0 | 0.20123 | 0.20123 | #VALUE! | #VALUE! |  |  |  | #VALUE! | #VALUE! | #VALUE! | #VALUE! | #VALUE! | #VALUE! | #VALUE!
Thursday | 12 | 8 | 9 | 8193 | 0 | 0 | 0 | 0 | 0 | 0 | 0 | 0 | 0 | 0 | 0 | 0 | 0 | 0 | 0 | 0 | 0 | 0 | 0 | 0 | 0 | 0 | 0 | 0 | 0 | 0 | 0 | 0 | 0 | 0 | 0 | 0 | 0 | 0 | 0 | 0 | 0 | 0 | 0 | 0 |  | 0 | 0 | 0 |  | #VALUE! | #VALUE! | #VALUE! | #VALUE! |  |  | #VALUE! | #VALUE! | 0 | 0 | 0.20123 | 0.20123 | #VALUE! | #VALUE! | #VALUE! | #VALUE! | 0 | 0 | 0.20123 | 0.20123 | #VALUE! | #VALUE! | #VALUE! | #VALUE! | 0 | 0 | 0.20123 | 0.20123 | #VALUE! | #VALUE! |  |  |  | #VALUE! | #VALUE! | #VALUE! | #VALUE! | #VALUE! | #VALUE! | #VALUE!
Thursday | 12 | 8 | 10 | 8194 | 0 | 0 | 0 | 0 | 0 | 0 | 0 | 0 | 0 | 0 | 0 | 0 | 0 | 0 | 0 | 0 | 0 | 0 | 0 | 0 | 0 | 0 | 0 | 0 | 0 | 0 | 0 | 0 | 0 | 0 | 0 | 0 | 0 | 0 | 0 | 0 | 0 | 0 | 0 | 0 |  | 0 | 0 | 0 |  | #VALUE! | #VALUE! | #VALUE! | #VALUE! |  |  | #VALUE! | #VALUE! | 0 | 0 | 0.20123 | 0.20123 | #VALUE! | #VALUE! | #VALUE! | #VALUE! | 0 | 0 | 0.20123 | 0.20123 | #VALUE! | #VALUE! | #VALUE! | #VALUE! | 0 | 0 | 0.20123 | 0.20123 | #VALUE! | #VALUE! |  |  |  | #VALUE! | #VALUE! | #VALUE! | #VALUE! | #VALUE! | #VALUE! | #VALUE!
Thursday | 12 | 8 | 11 | 8195 | 0 | 0 | 0 | 0 | 0 | 0 | 0 | 0 | 0 | 0 | 0 | 0 | 0 | 0 | 0 | 0 | 0 | 0 | 0 | 0 | 0 | 0 | 0 | 0 | 0 | 0 | 0 | 0 | 0 | 0 | 0 | 0 | 0 | 0 | 0 | 0 | 0 | 0 | 0 | 0 |  | 0 | 0 | 0 |  | #VALUE! | #VALUE! | #VALUE! | #VALUE! |  |  | #VALUE! | #VALUE! | 0 | 0 | 0.20123 | 0.20123 | #VALUE! | #VALUE! | #VALUE! | #VALUE! | 0 | 0 | 0.20123 | 0.20123 | #VALUE! | #VALUE! | #VALUE! | #VALUE! | 0 | 0 | 0.20123 | 0.20123 | #VALUE! | #VALUE! |  |  |  | #VALUE! | #VALUE! | #VALUE! | #VALUE! | #VALUE! | #VALUE! | #VALUE!
Thursday | 12 | 8 | 12 | 8196 | 0 | 0 | 0 | 0 | 0 | 0 | 0 | 0 | 0 | 0 | 0 | 0 | 0 | 0 | 0 | 0 | 0 | 0 | 0 | 0 | 0 | 0 | 0 | 0 | 0 | 0 | 0 | 0 | 0 | 0 | 0 | 0 | 0 | 0 | 0 | 0 | 0 | 0 | 0 | 0 |  | 0 | 0 | 0 |  | #VALUE! | #VALUE! | #VALUE! | #VALUE! |  |  | #VALUE! | #VALUE! | 0 | 0 | 0.20123 | 0.20123 | #VALUE! | #VALUE! | #VALUE! | #VALUE! | 0 | 0 | 0.20123 | 0.20123 | #VALUE! | #VALUE! | #VALUE! | #VALUE! | 0 | 0 | 0.20123 | 0.20123 | #VALUE! | #VALUE! |  |  |  | #VALUE! | #VALUE! | #VALUE! | #VALUE! | #VALUE! | #VALUE! | #VALUE!
Thursday | 12 | 8 | 13 | 8197 | 0 | 0 | 0 | 0 | 0 | 0 | 0 | 0 | 0 | 0 | 0 | 0 | 0 | 0 | 0 | 0 | 0 | 0 | 0 | 0 | 0 | 0 | 0 | 0 | 0 | 0 | 0 | 0 | 0 | 0 | 0 | 0 | 0 | 0 | 0 | 0 | 0 | 0 | 0 | 0 |  | 0 | 0 | 0 |  | #VALUE! | #VALUE! | #VALUE! | #VALUE! |  |  | #VALUE! | #VALUE! | 0 | 0 | 0.20123 | 0.20123 | #VALUE! | #VALUE! | #VALUE! | #VALUE! | 0 | 0 | 0.20123 | 0.20123 | #VALUE! | #VALUE! | #VALUE! | #VALUE! | 0 | 0 | 0.20123 | 0.20123 | #VALUE! | #VALUE! |  |  |  | #VALUE! | #VALUE! | #VALUE! | #VALUE! | #VALUE! | #VALUE! | #VALUE!
Thursday | 12 | 8 | 14 | 8198 | 0 | 0 | 0 | 0 | 0 | 0 | 0 | 0 | 0 | 0 | 0 | 0 | 0 | 0 | 0 | 0 | 0 | 0 | 0 | 0 | 0 | 0 | 0 | 0 | 0 | 0 | 0 | 0 | 0 | 0 | 0 | 0 | 0 | 0 | 0 | 0 | 0 | 0 | 0 | 0 |  | 0 | 0 | 0 |  | #VALUE! | #VALUE! | #VALUE! | #VALUE! |  |  | #VALUE! | #VALUE! | 0 | 0 | 0.20123 | 0.20123 | #VALUE! | #VALUE! | #VALUE! | #VALUE! | 0 | 0 | 0.20123 | 0.20123 | #VALUE! | #VALUE! | #VALUE! | #VALUE! | 0 | 0 | 0.20123 | 0.20123 | #VALUE! | #VALUE! |  |  |  | #VALUE! | #VALUE! | #VALUE! | #VALUE! | #VALUE! | #VALUE! | #VALUE!
Thursday | 12 | 8 | 15 | 8199 | 0 | 0 | 0 | 0 | 0 | 0 | 0 | 0 | 0 | 0 | 0 | 0 | 0 | 0 | 0 | 0 | 0 | 0 | 0 | 0 | 0 | 0 | 0 | 0 | 0 | 0 | 0 | 0 | 0 | 0 | 0 | 0 | 0 | 0 | 0 | 0 | 0 | 0 | 0 | 0 |  | 0 | 0 | 0 |  | #VALUE! | #VALUE! | #VALUE! | #VALUE! |  |  | #VALUE! | #VALUE! | 0 | 0 | 0.20123 | 0.20123 | #VALUE! | #VALUE! | #VALUE! | #VALUE! | 0 | 0 | 0.20123 | 0.20123 | #VALUE! | #VALUE! | #VALUE! | #VALUE! | 0 | 0 | 0.20123 | 0.20123 | #VALUE! | #VALUE! |  |  |  | #VALUE! | #VALUE! | #VALUE! | #VALUE! | #VALUE! | #VALUE! | #VALUE!
Thursday | 12 | 8 | 16 | 8200 | 0 | 0 | 0 | 0 | 0 | 0 | 0 | 0 | 0 | 0 | 0 | 0 | 0 | 0 | 0 | 0 | 0 | 0 | 0 | 0 | 0 | 0 | 0 | 0 | 0 | 0 | 0 | 0 | 0 | 0 | 0 | 0 | 0 | 0 | 0 | 0 | 0 | 0 | 0 | 0 |  | 0 | 0 | 0 |  | #VALUE! | #VALUE! | #VALUE! | #VALUE! |  |  | #VALUE! | #VALUE! | 0 | 0 | 0.20123 | 0.20123 | #VALUE! | #VALUE! | #VALUE! | #VALUE! | 0 | 0 | 0.20123 | 0.20123 | #VALUE! | #VALUE! | #VALUE! | #VALUE! | 0 | 0 | 0.20123 | 0.20123 | #VALUE! | #VALUE! |  |  |  | #VALUE! | #VALUE! | #VALUE! | #VALUE! | #VALUE! | #VALUE! | #VALUE!
Thursday | 12 | 8 | 17 | 8201 | 0 | 0 | 0 | 0 | 0 | 0 | 0 | 0 | 0 | 0 | 0 | 0 | 0 | 0 | 0 | 0 | 0 | 0 | 0 | 0 | 0 | 0 | 0 | 0 | 0 | 0 | 0 | 0 | 0 | 0 | 0 | 0 | 0 | 0 | 0 | 0 | 0 | 0 | 0 | 0 |  | 0 | 0 | 0 |  | #VALUE! | #VALUE! | #VALUE! | #VALUE! |  |  | #VALUE! | #VALUE! | 0 | 0 | 0.20123 | 0.20123 | #VALUE! | #VALUE! | #VALUE! | #VALUE! | 0 | 0 | 0.20123 | 0.20123 | #VALUE! | #VALUE! | #VALUE! | #VALUE! | 0 | 0 | 0.20123 | 0.20123 | #VALUE! | #VALUE! |  |  |  | #VALUE! | #VALUE! | #VALUE! | #VALUE! | #VALUE! | #VALUE! | #VALUE!
Thursday | 12 | 8 | 18 | 8202 | 0 | 0 | 0 | 0 | 0 | 0 | 0 | 0 | 0 | 0 | 0 | 0 | 0 | 0 | 0 | 0 | 0 | 0 | 0 | 0 | 0 | 0 | 0 | 0 | 0 | 0 | 0 | 0 | 0 | 0 | 0 | 0 | 0 | 0 | 0 | 0 | 0 | 0 | 0 | 0 |  | 0 | 0 | 0 |  | #VALUE! | #VALUE! | #VALUE! | #VALUE! |  |  | #VALUE! | #VALUE! | 0 | 0 | 0.20123 | 0.20123 | #VALUE! | #VALUE! | #VALUE! | #VALUE! | 0 | 0 | 0.20123 | 0.20123 | #VALUE! | #VALUE! | #VALUE! | #VALUE! | 0 | 0 | 0.20123 | 0.20123 | #VALUE! | #VALUE! |  |  |  | #VALUE! | #VALUE! | #VALUE! | #VALUE! | #VALUE! | #VALUE! | #VALUE!
Thursday | 12 | 8 | 19 | 8203 | 0 | 0 | 0 | 0 | 0 | 0 | 0 | 0 | 0 | 0 | 0 | 0 | 0 | 0 | 0 | 0 | 0 | 0 | 0 | 0 | 0 | 0 | 0 | 0 | 0 | 0 | 0 | 0 | 0 | 0 | 0 | 0 | 0 | 0 | 0 | 0 | 0 | 0 | 0 | 0 |  | 0 | 0 | 0 |  | #VALUE! | #VALUE! | #VALUE! | #VALUE! |  |  | #VALUE! | #VALUE! | 0 | 0 | 0.20123 | 0.20123 | #VALUE! | #VALUE! | #VALUE! | #VALUE! | 0 | 0 | 0.20123 | 0.20123 | #VALUE! | #VALUE! | #VALUE! | #VALUE! | 0 | 0 | 0.20123 | 0.20123 | #VALUE! | #VALUE! |  |  |  | #VALUE! | #VALUE! | #VALUE! | #VALUE! | #VALUE! | #VALUE! | #VALUE!
Thursday | 12 | 8 | 20 | 8204 | 0 | 0 | 0 | 0 | 0 | 0 | 0 | 0 | 0 | 0 | 0 | 0 | 0 | 0 | 0 | 0 | 0 | 0 | 0 | 0 | 0 | 0 | 0 | 0 | 0 | 0 | 0 | 0 | 0 | 0 | 0 | 0 | 0 | 0 | 0 | 0 | 0 | 0 | 0 | 0 |  | 0 | 0 | 0 |  | #VALUE! | #VALUE! | #VALUE! | #VALUE! |  |  | #VALUE! | #VALUE! | 0 | 0 | 0.20123 | 0.20123 | #VALUE! | #VALUE! | #VALUE! | #VALUE! | 0 | 0 | 0.20123 | 0.20123 | #VALUE! | #VALUE! | #VALUE! | #VALUE! | 0 | 0 | 0.20123 | 0.20123 | #VALUE! | #VALUE! |  |  |  | #VALUE! | #VALUE! | #VALUE! | #VALUE! | #VALUE! | #VALUE! | #VALUE!
Thursday | 12 | 8 | 21 | 8205 | 0 | 0 | 0 | 0 | 0 | 0 | 0 | 0 | 0 | 0 | 0 | 0 | 0 | 0 | 0 | 0 | 0 | 0 | 0 | 0 | 0 | 0 | 0 | 0 | 0 | 0 | 0 | 0 | 0 | 0 | 0 | 0 | 0 | 0 | 0 | 0 | 0 | 0 | 0 | 0 |  | 0 | 0 | 0 |  | #VALUE! | #VALUE! | #VALUE! | #VALUE! |  |  | #VALUE! | #VALUE! | 0 | 0 | 0.20123 | 0.20123 | #VALUE! | #VALUE! | #VALUE! | #VALUE! | 0 | 0 | 0.20123 | 0.20123 | #VALUE! | #VALUE! | #VALUE! | #VALUE! | 0 | 0 | 0.20123 | 0.20123 | #VALUE! | #VALUE! |  |  |  | #VALUE! | #VALUE! | #VALUE! | #VALUE! | #VALUE! | #VALUE! | #VALUE!
Thursday | 12 | 8 | 22 | 8206 | 0 | 0 | 0 | 0 | 0 | 0 | 0 | 0 | 0 | 0 | 0 | 0 | 0 | 0 | 0 | 0 | 0 | 0 | 0 | 0 | 0 | 0 | 0 | 0 | 0 | 0 | 0 | 0 | 0 | 0 | 0 | 0 | 0 | 0 | 0 | 0 | 0 | 0 | 0 | 0 |  | 0 | 0 | 0 |  | #VALUE! | #VALUE! | #VALUE! | #VALUE! |  |  | #VALUE! | #VALUE! | 0 | 0 | 0.20123 | 0.20123 | #VALUE! | #VALUE! | #VALUE! | #VALUE! | 0 | 0 | 0.20123 | 0.20123 | #VALUE! | #VALUE! | #VALUE! | #VALUE! | 0 | 0 | 0.20123 | 0.20123 | #VALUE! | #VALUE! |  |  |  | #VALUE! | #VALUE! | #VALUE! | #VALUE! | #VALUE! | #VALUE! | #VALUE!
Thursday | 12 | 8 | 23 | 8207 | 0 | 0 | 0 | 0 | 0 | 0 | 0 | 0 | 0 | 0 | 0 | 0 | 0 | 0 | 0 | 0 | 0 | 0 | 0 | 0 | 0 | 0 | 0 | 0 | 0 | 0 | 0 | 0 | 0 | 0 | 0 | 0 | 0 | 0 | 0 | 0 | 0 | 0 | 0 | 0 |  | 0 | 0 | 0 |  | #VALUE! | #VALUE! | #VALUE! | #VALUE! |  |  | #VALUE! | #VALUE! | 0 | 0 | 0.20123 | 0.20123 | #VALUE! | #VALUE! | #VALUE! | #VALUE! | 0 | 0 | 0.20123 | 0.20123 | #VALUE! | #VALUE! | #VALUE! | #VALUE! | 0 | 0 | 0.20123 | 0.20123 | #VALUE! | #VALUE! |  |  |  | #VALUE! | #VALUE! | #VALUE! | #VALUE! | #VALUE! | #VALUE! | #VALUE!
Thursday | 12 | 8 | 24 | 8208 | 0 | 0 | 0 | 0 | 0 | 0 | 0 | 0 | 0 | 0 | 0 | 0 | 0 | 0 | 0 | 0 | 0 | 0 | 0 | 0 | 0 | 0 | 0 | 0 | 0 | 0 | 0 | 0 | 0 | 0 | 0 | 0 | 0 | 0 | 0 | 0 | 0 | 0 | 0 | 0 |  | 0 | 0 | 0 |  | #VALUE! | #VALUE! | #VALUE! | #VALUE! |  |  | #VALUE! | #VALUE! | 0 | 0 | 0.20123 | 0.20123 | #VALUE! | #VALUE! | #VALUE! | #VALUE! | 0 | 0 | 0.20123 | 0.20123 | #VALUE! | #VALUE! | #VALUE! | #VALUE! | 0 | 0 | 0.20123 | 0.20123 | #VALUE! | #VALUE! |  |  |  | #VALUE! | #VALUE! | #VALUE! | #VALUE! | #VALUE! | #VALUE! | #VALUE!
Friday | 12 | 9 | 1 | 8209 | 0 | 0 | 0 | 0 | 0 | 0 | 0 | 0 | 0 | 0 | 0 | 0 | 0 | 0 | 0 | 0 | 0 | 0 | 0 | 0 | 0 | 0 | 0 | 0 | 0 | 0 | 0 | 0 | 0 | 0 | 0 | 0 | 0 | 0 | 0 | 0 | 0 | 0 | 0 | 0 |  | 0 | 0 | 0 |  | #VALUE! | #VALUE! | #VALUE! | #VALUE! |  |  | #VALUE! | #VALUE! | 0 | 0 | 0.20123 | 0.20123 | #VALUE! | #VALUE! | #VALUE! | #VALUE! | 0 | 0 | 0.20123 | 0.20123 | #VALUE! | #VALUE! | #VALUE! | #VALUE! | 0 | 0 | 0.20123 | 0.20123 | #VALUE! | #VALUE! |  |  |  | #VALUE! | #VALUE! | #VALUE! | #VALUE! | #VALUE! | #VALUE! | #VALUE!
Friday | 12 | 9 | 2 | 8210 | 0 | 0 | 0 | 0 | 0 | 0 | 0 | 0 | 0 | 0 | 0 | 0 | 0 | 0 | 0 | 0 | 0 | 0 | 0 | 0 | 0 | 0 | 0 | 0 | 0.0020371 | 0 | 0 | 0 | 0 | 0 | 0 | 0 | 0 | 0 | 0 | 0 | 0 | 0 | 0 | 0 |  | 0 | 0 | 0 |  | #VALUE! | #VALUE! | #VALUE! | #VALUE! |  |  | #VALUE! | #VALUE! | 0 | 0 | 0.20123 | 0.20123 | #VALUE! | #VALUE! | #VALUE! | #VALUE! | 0 | 0 | 0.20123 | 0.20123 | #VALUE! | #VALUE! | #VALUE! | #VALUE! | 0 | 0 | 0.20123 | 0.20123 | #VALUE! | #VALUE! |  |  |  | #VALUE! | #VALUE! | #VALUE! | #VALUE! | #VALUE! | #VALUE! | #VALUE!
Friday | 12 | 9 | 3 | 8211 | 0 | 0 | 0 | 0 | 0 | 0 | 0 | 0 | 0 | 0 | 0 | 0 | 0 | 0 | 0 | 0 | 0 | 0 | 0 | 0 | 0 | 0 | 0 | 0 | 0.007828 | 0 | 0 | 0 | 0 | 0 | 0 | 0 | 0 | 0 | 0 | 0 | 0 | 0 | 0 | 0 |  | 0 | 0 | 0 |  | #VALUE! | #VALUE! | #VALUE! | #VALUE! |  |  | #VALUE! | #VALUE! | 0 | 0 | 0.20123 | 0.20123 | #VALUE! | #VALUE! | #VALUE! | #VALUE! | 0 | 0 | 0.20123 | 0.20123 | #VALUE! | #VALUE! | #VALUE! | #VALUE! | 0 | 0 | 0.20123 | 0.20123 | #VALUE! | #VALUE! |  |  |  | #VALUE! | #VALUE! | #VALUE! | #VALUE! | #VALUE! | #VALUE! | #VALUE!
Friday | 12 | 9 | 4 | 8212 | 0 | 0 | 0 | 0 | 0 | 0 | 0 | 0 | 0 | 0 | 0 | 0 | 0 | 0 | 0 | 0 | 0 | 0 | 0 | 0 | 0 | 0 | 0 | 0 | 0 | 0 | 0 | 0 | 0 | 0 | 0 | 0 | 0 | 0 | 0 | 0 | 0 | 0 | 0 | 0 |  | 0 | 0 | 0 |  | #VALUE! | #VALUE! | #VALUE! | #VALUE! |  |  | #VALUE! | #VALUE! | 0 | 0 | 0.20123 | 0.20123 | #VALUE! | #VALUE! | #VALUE! | #VALUE! | 0 | 0 | 0.20123 | 0.20123 | #VALUE! | #VALUE! | #VALUE! | #VALUE! | 0 | 0 | 0.20123 | 0.20123 | #VALUE! | #VALUE! |  |  |  | #VALUE! | #VALUE! | #VALUE! | #VALUE! | #VALUE! | #VALUE! | #VALUE!
Friday | 12 | 9 | 5 | 8213 | 0 | 0 | 0 | 0 | 0 | 0 | 0 | 0 | 0 | 0 | 0 | 0 | 0 | 0 | 0 | 0 | 0 | 0 | 0 | 0 | 0 | 0 | 0 | 0 | 0 | 0 | 0 | 0 | 0 | 0 | 0 | 0 | 0 | 0 | 0 | 0 | 0 | 0 | 0 | 0 |  | 0 | 0 | 0 |  | #VALUE! | #VALUE! | #VALUE! | #VALUE! |  |  | #VALUE! | #VALUE! | 0 | 0 | 0.20123 | 0.20123 | #VALUE! | #VALUE! | #VALUE! | #VALUE! | 0 | 0 | 0.20123 | 0.20123 | #VALUE! | #VALUE! | #VALUE! | #VALUE! | 0 | 0 | 0.20123 | 0.20123 | #VALUE! | #VALUE! |  |  |  | #VALUE! | #VALUE! | #VALUE! | #VALUE! | #VALUE! | #VALUE! | #VALUE!
Friday | 12 | 9 | 6 | 8214 | 0 | 0 | 0 | 0 | 0 | 0 | 0 | 0 | 0 | 0 | 0 | 0 | 0 | 0 | 0 | 0 | 0 | 0 | 0 | 0 | 0 | 0 | 0 | 0 | 0 | 0 | 0 | 0 | 0 | 0 | 0 | 0 | 0 | 0 | 0 | 0 | 0 | 0 | 0 | 0 |  | 0 | 0 | 0 |  | #VALUE! | #VALUE! | #VALUE! | #VALUE! |  |  | #VALUE! | #VALUE! | 0 | 0 | 0.20123 | 0.20123 | #VALUE! | #VALUE! | #VALUE! | #VALUE! | 0 | 0 | 0.20123 | 0.20123 | #VALUE! | #VALUE! | #VALUE! | #VALUE! | 0 | 0 | 0.20123 | 0.20123 | #VALUE! | #VALUE! |  |  |  | #VALUE! | #VALUE! | #VALUE! | #VALUE! | #VALUE! | #VALUE! | #VALUE!
Friday | 12 | 9 | 7 | 8215 | 0 | 0 | 0 | 0 | 0 | 0 | 0 | 0 | 0 | 0 | 0 | 0 | 0 | 0 | 0 | 0 | 0 | 0 | 0 | 0 | 0 | 0 | 0 | 0 | 0 | 0 | 0 | 0 | 0 | 0 | 0 | 0 | 0 | 0 | 0 | 0 | 0 | 0 | 0 | 0 |  | 0 | 0 | 0 |  | #VALUE! | #VALUE! | #VALUE! | #VALUE! |  |  | #VALUE! | #VALUE! | 0 | 0 | 0.20123 | 0.20123 | #VALUE! | #VALUE! | #VALUE! | #VALUE! | 0 | 0 | 0.20123 | 0.20123 | #VALUE! | #VALUE! | #VALUE! | #VALUE! | 0 | 0 | 0.20123 | 0.20123 | #VALUE! | #VALUE! |  |  |  | #VALUE! | #VALUE! | #VALUE! | #VALUE! | #VALUE! | #VALUE! | #VALUE!
Friday | 12 | 9 | 8 | 8216 | 0 | 0 | 0 | 0 | 0 | 0 | 0 | 0 | 0 | 0 | 0 | 0 | 0 | 0 | 0 | 0 | 0 | 0 | 0 | 0 | 0 | 0 | 0 | 0 | 0 | 0 | 0 | 0 | 0 | 0 | 0 | 0 | 0 | 0 | 0 | 0 | 0 | 0 | 0 | 0 |  | 0 | 0 | 0 |  | #VALUE! | #VALUE! | #VALUE! | #VALUE! |  |  | #VALUE! | #VALUE! | 0 | 0 | 0.20123 | 0.20123 | #VALUE! | #VALUE! | #VALUE! | #VALUE! | 0 | 0 | 0.20123 | 0.20123 | #VALUE! | #VALUE! | #VALUE! | #VALUE! | 0 | 0 | 0.20123 | 0.20123 | #VALUE! | #VALUE! |  |  |  | #VALUE! | #VALUE! | #VALUE! | #VALUE! | #VALUE! | #VALUE! | #VALUE!
Friday | 12 | 9 | 9 | 8217 | 0 | 0 | 0 | 0 | 0 | 0 | 0 | 0 | 0 | 0 | 0 | 0 | 0 | 0 | 0 | 0 | 0 | 0 | 0 | 0 | 0 | 0 | 0 | 0 | 0 | 0 | 0 | 0 | 0 | 0 | 0 | 0 | 0 | 0 | 0 | 0 | 0 | 0 | 0 | 0 |  | 0 | 0 | 0 |  | #VALUE! | #VALUE! | #VALUE! | #VALUE! |  |  | #VALUE! | #VALUE! | 0 | 0 | 0.20123 | 0.20123 | #VALUE! | #VALUE! | #VALUE! | #VALUE! | 0 | 0 | 0.20123 | 0.20123 | #VALUE! | #VALUE! | #VALUE! | #VALUE! | 0 | 0 | 0.20123 | 0.20123 | #VALUE! | #VALUE! |  |  |  | #VALUE! | #VALUE! | #VALUE! | #VALUE! | #VALUE! | #VALUE! | #VALUE!
Friday | 12 | 9 | 10 | 8218 | 0 | 0 | 0 | 0 | 0 | 0 | 0 | 0 | 0 | 0 | 0 | 0 | 0 | 0 | 0 | 0 | 0 | 0 | 0 | 0 | 0 | 0 | 0 | 0 | 0 | 0 | 0 | 0 | 0 | 0 | 0 | 0 | 0 | 0 | 0 | 0 | 0 | 0 | 0 | 0 |  | 0 | 0 | 0 |  | #VALUE! | #VALUE! | #VALUE! | #VALUE! |  |  | #VALUE! | #VALUE! | 0 | 0 | 0.20123 | 0.20123 | #VALUE! | #VALUE! | #VALUE! | #VALUE! | 0 | 0 | 0.20123 | 0.20123 | #VALUE! | #VALUE! | #VALUE! | #VALUE! | 0 | 0 | 0.20123 | 0.20123 | #VALUE! | #VALUE! |  |  |  | #VALUE! | #VALUE! | #VALUE! | #VALUE! | #VALUE! | #VALUE! | #VALUE!
Friday | 12 | 9 | 11 | 8219 | 0 | 0 | 0 | 0 | 0 | 0 | 0 | 0 | 0 | 0 | 0 | 0 | 0 | 0 | 0 | 0 | 0 | 0 | 0 | 0 | 0 | 0 | 0 | 0 | 0 | 0 | 0 | 0 | 0 | 0 | 0 | 0 | 0 | 0 | 0 | 0 | 0 | 0 | 0 | 0 |  | 0 | 0 | 0 |  | #VALUE! | #VALUE! | #VALUE! | #VALUE! |  |  | #VALUE! | #VALUE! | 0 | 0 | 0.20123 | 0.20123 | #VALUE! | #VALUE! | #VALUE! | #VALUE! | 0 | 0 | 0.20123 | 0.20123 | #VALUE! | #VALUE! | #VALUE! | #VALUE! | 0 | 0 | 0.20123 | 0.20123 | #VALUE! | #VALUE! |  |  |  | #VALUE! | #VALUE! | #VALUE! | #VALUE! | #VALUE! | #VALUE! | #VALUE!
Friday | 12 | 9 | 12 | 8220 | 0 | 0 | 0 | 0 | 0 | 0 | 0 | 0 | 0 | 0 | 0 | 0 | 0 | 0 | 0 | 0 | 0 | 0 | 0 | 0 | 0 | 0 | 0 | 0 | 0 | 0 | 0 | 0 | 0 | 0 | 0 | 0 | 0 | 0 | 0 | 0 | 0 | 0 | 0 | 0 |  | 0 | 0 | 0 |  | #VALUE! | #VALUE! | #VALUE! | #VALUE! |  |  | #VALUE! | #VALUE! | 0 | 0 | 0.20123 | 0.20123 | #VALUE! | #VALUE! | #VALUE! | #VALUE! | 0 | 0 | 0.20123 | 0.20123 | #VALUE! | #VALUE! | #VALUE! | #VALUE! | 0 | 0 | 0.20123 | 0.20123 | #VALUE! | #VALUE! |  |  |  | #VALUE! | #VALUE! | #VALUE! | #VALUE! | #VALUE! | #VALUE! | #VALUE!
Friday | 12 | 9 | 13 | 8221 | 0 | 0 | 0 | 0 | 0 | 0 | 0 | 0 | 0 | 0 | 0 | 0 | 0 | 0 | 0 | 0 | 0 | 0 | 0 | 0 | 0 | 0 | 0 | 0 | 0 | 0 | 0 | 0 | 0 | 0 | 0 | 0 | 0 | 0 | 0 | 0 | 0 | 0 | 0 | 0 |  | 0 | 0 | 0 |  | #VALUE! | #VALUE! | #VALUE! | #VALUE! |  |  | #VALUE! | #VALUE! | 0 | 0 | 0.20123 | 0.20123 | #VALUE! | #VALUE! | #VALUE! | #VALUE! | 0 | 0 | 0.20123 | 0.20123 | #VALUE! | #VALUE! | #VALUE! | #VALUE! | 0 | 0 | 0.20123 | 0.20123 | #VALUE! | #VALUE! |  |  |  | #VALUE! | #VALUE! | #VALUE! | #VALUE! | #VALUE! | #VALUE! | #VALUE!
Friday | 12 | 9 | 14 | 8222 | 0 | 0 | 0 | 0 | 0 | 0 | 0 | 0 | 0 | 0 | 0 | 0 | 0 | 0 | 0 | 0 | 0 | 0 | 0 | 0 | 0 | 0 | 0 | 0 | 0 | 0 | 0 | 0 | 0 | 0 | 0 | 0 | 0 | 0 | 0 | 0 | 0 | 0 | 0 | 0 |  | 0 | 0 | 0 |  | #VALUE! | #VALUE! | #VALUE! | #VALUE! |  |  | #VALUE! | #VALUE! | 0 | 0 | 0.20123 | 0.20123 | #VALUE! | #VALUE! | #VALUE! | #VALUE! | 0 | 0 | 0.20123 | 0.20123 | #VALUE! | #VALUE! | #VALUE! | #VALUE! | 0 | 0 | 0.20123 | 0.20123 | #VALUE! | #VALUE! |  |  |  | #VALUE! | #VALUE! | #VALUE! | #VALUE! | #VALUE! | #VALUE! | #VALUE!
Friday | 12 | 9 | 15 | 8223 | 0 | 0 | 0 | 0 | 0 | 0 | 0 | 0 | 0 | 0 | 0 | 0 | 0 | 0 | 0 | 0 | 0 | 0 | 0 | 0 | 0 | 0 | 0 | 0 | 0 | 0 | 0 | 0 | 0 | 0 | 0 | 0 | 0 | 0 | 0 | 0 | 0 | 0 | 0 | 0 |  | 0 | 0 | 0 |  | #VALUE! | #VALUE! | #VALUE! | #VALUE! |  |  | #VALUE! | #VALUE! | 0 | 0 | 0.20123 | 0.20123 | #VALUE! | #VALUE! | #VALUE! | #VALUE! | 0 | 0 | 0.20123 | 0.20123 | #VALUE! | #VALUE! | #VALUE! | #VALUE! | 0 | 0 | 0.20123 | 0.20123 | #VALUE! | #VALUE! |  |  |  | #VALUE! | #VALUE! | #VALUE! | #VALUE! | #VALUE! | #VALUE! | #VALUE!
Friday | 12 | 9 | 16 | 8224 | 0 | 0 | 0 | 0 | 0 | 0 | 0 | 0 | 0 | 0 | 0 | 0 | 0 | 0 | 0 | 0 | 0 | 0 | 0 | 0 | 0 | 0 | 0 | 0 | 0 | 0 | 0 | 0 | 0 | 0 | 0 | 0 | 0 | 0 | 0 | 0 | 0 | 0 | 0 | 0 |  | 0 | 0 | 0 |  | #VALUE! | #VALUE! | #VALUE! | #VALUE! |  |  | #VALUE! | #VALUE! | 0 | 0 | 0.20123 | 0.20123 | #VALUE! | #VALUE! | #VALUE! | #VALUE! | 0 | 0 | 0.20123 | 0.20123 | #VALUE! | #VALUE! | #VALUE! | #VALUE! | 0 | 0 | 0.20123 | 0.20123 | #VALUE! | #VALUE! |  |  |  | #VALUE! | #VALUE! | #VALUE! | #VALUE! | #VALUE! | #VALUE! | #VALUE!
Friday | 12 | 9 | 17 | 8225 | 0 | 0 | 0 | 0 | 0 | 0 | 0 | 0 | 0 | 0 | 0 | 0 | 0 | 0 | 0 | 0 | 0 | 0 | 0 | 0 | 0 | 0 | 0 | 0 | 0 | 0 | 0 | 0 | 0 | 0 | 0 | 0 | 0 | 0 | 0 | 0 | 0 | 0 | 0 | 0 |  | 0 | 0 | 0 |  | #VALUE! | #VALUE! | #VALUE! | #VALUE! |  |  | #VALUE! | #VALUE! | 0 | 0 | 0.20123 | 0.20123 | #VALUE! | #VALUE! | #VALUE! | #VALUE! | 0 | 0 | 0.20123 | 0.20123 | #VALUE! | #VALUE! | #VALUE! | #VALUE! | 0 | 0 | 0.20123 | 0.20123 | #VALUE! | #VALUE! |  |  |  | #VALUE! | #VALUE! | #VALUE! | #VALUE! | #VALUE! | #VALUE! | #VALUE!
Friday | 12 | 9 | 18 | 8226 | 0 | 0 | 0 | 0 | 0 | 0 | 0 | 0 | 0 | 0 | 0 | 0 | 0 | 0 | 0 | 0 | 0 | 0 | 0 | 0 | 0 | 0 | 0 | 0 | 0 | 0 | 0 | 0 | 0 | 0 | 0 | 0 | 0 | 0 | 0 | 0 | 0 | 0 | 0 | 0 |  | 0 | 0 | 0 |  | #VALUE! | #VALUE! | #VALUE! | #VALUE! |  |  | #VALUE! | #VALUE! | 0 | 0 | 0.20123 | 0.20123 | #VALUE! | #VALUE! | #VALUE! | #VALUE! | 0 | 0 | 0.20123 | 0.20123 | #VALUE! | #VALUE! | #VALUE! | #VALUE! | 0 | 0 | 0.20123 | 0.20123 | #VALUE! | #VALUE! |  |  |  | #VALUE! | #VALUE! | #VALUE! | #VALUE! | #VALUE! | #VALUE! | #VALUE!
Friday | 12 | 9 | 19 | 8227 | 0 | 0 | 0 | 0 | 0 | 0 | 0 | 0 | 0 | 0 | 0 | 0 | 0 | 0 | 0 | 0 | 0 | 0 | 0 | 0 | 0 | 0 | 0 | 0 | 0 | 0 | 0 | 0 | 0 | 0 | 0 | 0 | 0 | 0 | 0 | 0 | 0 | 0 | 0 | 0 |  | 0 | 0 | 0 |  | #VALUE! | #VALUE! | #VALUE! | #VALUE! |  |  | #VALUE! | #VALUE! | 0 | 0 | 0.20123 | 0.20123 | #VALUE! | #VALUE! | #VALUE! | #VALUE! | 0 | 0 | 0.20123 | 0.20123 | #VALUE! | #VALUE! | #VALUE! | #VALUE! | 0 | 0 | 0.20123 | 0.20123 | #VALUE! | #VALUE! |  |  |  | #VALUE! | #VALUE! | #VALUE! | #VALUE! | #VALUE! | #VALUE! | #VALUE!
Friday | 12 | 9 | 20 | 8228 | 0 | 0 | 0 | 0 | 0 | 0 | 0 | 0 | 0 | 0 | 0 | 0 | 0 | 0 | 0 | 0 | 0 | 0 | 0 | 0 | 0 | 0 | 0 | 0 | 0 | 0 | 0 | 0 | 0 | 0 | 0 | 0 | 0 | 0 | 0 | 0 | 0 | 0 | 0 | 0 |  | 0 | 0 | 0 |  | #VALUE! | #VALUE! | #VALUE! | #VALUE! |  |  | #VALUE! | #VALUE! | 0 | 0 | 0.20123 | 0.20123 | #VALUE! | #VALUE! | #VALUE! | #VALUE! | 0 | 0 | 0.20123 | 0.20123 | #VALUE! | #VALUE! | #VALUE! | #VALUE! | 0 | 0 | 0.20123 | 0.20123 | #VALUE! | #VALUE! |  |  |  | #VALUE! | #VALUE! | #VALUE! | #VALUE! | #VALUE! | #VALUE! | #VALUE!
Friday | 12 | 9 | 21 | 8229 | 0 | 0 | 0 | 0 | 0 | 0 | 0 | 0 | 0 | 0 | 0 | 0 | 0 | 0 | 0 | 0 | 0 | 0 | 0 | 0 | 0 | 0 | 0 | 0 | 0 | 0 | 0 | 0 | 0 | 0 | 0 | 0 | 0 | 0 | 0 | 0 | 0 | 0 | 0 | 0 |  | 0 | 0 | 0 |  | #VALUE! | #VALUE! | #VALUE! | #VALUE! |  |  | #VALUE! | #VALUE! | 0 | 0 | 0.20123 | 0.20123 | #VALUE! | #VALUE! | #VALUE! | #VALUE! | 0 | 0 | 0.20123 | 0.20123 | #VALUE! | #VALUE! | #VALUE! | #VALUE! | 0 | 0 | 0.20123 | 0.20123 | #VALUE! | #VALUE! |  |  |  | #VALUE! | #VALUE! | #VALUE! | #VALUE! | #VALUE! | #VALUE! | #VALUE!
Friday | 12 | 9 | 22 | 8230 | 0 | 0 | 0 | 0 | 0 | 0 | 0 | 0 | 0 | 0 | 0 | 0 | 0 | 0 | 0 | 0 | 0 | 0 | 0 | 0 | 0 | 0 | 0 | 0 | 0 | 0 | 0 | 0 | 0 | 0 | 0 | 0 | 0 | 0 | 0 | 0 | 0 | 0 | 0 | 0 |  | 0 | 0 | 0 |  | #VALUE! | #VALUE! | #VALUE! | #VALUE! |  |  | #VALUE! | #VALUE! | 0 | 0 | 0.20123 | 0.20123 | #VALUE! | #VALUE! | #VALUE! | #VALUE! | 0 | 0 | 0.20123 | 0.20123 | #VALUE! | #VALUE! | #VALUE! | #VALUE! | 0 | 0 | 0.20123 | 0.20123 | #VALUE! | #VALUE! |  |  |  | #VALUE! | #VALUE! | #VALUE! | #VALUE! | #VALUE! | #VALUE! | #VALUE!
Friday | 12 | 9 | 23 | 8231 | 0 | 0 | 0 | 0 | 0 | 0 | 0 | 0 | 0 | 0 | 0 | 0 | 0 | 0 | 0 | 0 | 0 | 0 | 0 | 0 | 0 | 0 | 0 | 0 | 0 | 0 | 0 | 0 | 0 | 0 | 0 | 0 | 0 | 0 | 0 | 0 | 0 | 0 | 0 | 0 |  | 0 | 0 | 0 |  | #VALUE! | #VALUE! | #VALUE! | #VALUE! |  |  | #VALUE! | #VALUE! | 0 | 0 | 0.20123 | 0.20123 | #VALUE! | #VALUE! | #VALUE! | #VALUE! | 0 | 0 | 0.20123 | 0.20123 | #VALUE! | #VALUE! | #VALUE! | #VALUE! | 0 | 0 | 0.20123 | 0.20123 | #VALUE! | #VALUE! |  |  |  | #VALUE! | #VALUE! | #VALUE! | #VALUE! | #VALUE! | #VALUE! | #VALUE!
Friday | 12 | 9 | 24 | 8232 | 0 | 0 | 0 | 0 | 0 | 0 | 0 | 0 | 0 | 0 | 0 | 0 | 0 | 0 | 0 | 0 | 0 | 0 | 0 | 0 | 0 | 0 | 0 | 0 | 0 | 0 | 0 | 0 | 0 | 0 | 0 | 0 | 0 | 0 | 0 | 0 | 0 | 0 | 0 | 0 |  | 0 | 0 | 0 |  | #VALUE! | #VALUE! | #VALUE! | #VALUE! |  |  | #VALUE! | #VALUE! | 0 | 0 | 0.20123 | 0.20123 | #VALUE! | #VALUE! | #VALUE! | #VALUE! | 0 | 0 | 0.20123 | 0.20123 | #VALUE! | #VALUE! | #VALUE! | #VALUE! | 0 | 0 | 0.20123 | 0.20123 | #VALUE! | #VALUE! |  |  |  | #VALUE! | #VALUE! | #VALUE! | #VALUE! | #VALUE! | #VALUE! | #VALUE!
Saturday | 12 | 10 | 1 | 8233 | 0 | 0 | 0 | 0 | 0 | 0 | 0 | 0 | 0 | 0 | 0 | 0 | 0 | 0 | 0 | 0 | 0 | 0 | 0 | 0 | 0 | 0 | 0 | 0 | 0 | 0 | 0 | 0 | 0 | 0 | 0 | 0 | 0 | 0 | 0 | 0 | 0 | 0 | 0 | 0 |  | 0 | 0 | 0 |  | #VALUE! | #VALUE! | #VALUE! | #VALUE! |  |  | #VALUE! | #VALUE! | 0 | 0 | 0.20123 | 0.20123 | #VALUE! | #VALUE! | #VALUE! | #VALUE! | 0 | 0 | 0.20123 | 0.20123 | #VALUE! | #VALUE! | #VALUE! | #VALUE! | 0 | 0 | 0.20123 | 0.20123 | #VALUE! | #VALUE! |  |  |  | #VALUE! | #VALUE! | #VALUE! | #VALUE! | #VALUE! | #VALUE! | #VALUE!
Saturday | 12 | 10 | 2 | 8234 | 0 | 0 | 0 | 0 | 0 | 0 | 0 | 0 | 0 | 0 | 0 | 0 | 0 | 0 | 0 | 0 | 0 | 0 | 0 | 0 | 0 | 0 | 0 | 0 | 0.0019758 | 0 | 0 | 0 | 0 | 0 | 0 | 0 | 0 | 0 | 0 | 0 | 0 | 0 | 0 | 0 |  | 0 | 0 | 0 |  | #VALUE! | #VALUE! | #VALUE! | #VALUE! |  |  | #VALUE! | #VALUE! | 0 | 0 | 0.20123 | 0.20123 | #VALUE! | #VALUE! | #VALUE! | #VALUE! | 0 | 0 | 0.20123 | 0.20123 | #VALUE! | #VALUE! | #VALUE! | #VALUE! | 0 | 0 | 0.20123 | 0.20123 | #VALUE! | #VALUE! |  |  |  | #VALUE! | #VALUE! | #VALUE! | #VALUE! | #VALUE! | #VALUE! | #VALUE!
Saturday | 12 | 10 | 3 | 8235 | 0 | 0 | 0 | 0 | 0 | 0 | 0 | 0 | 0 | 0 | 0 | 0 | 0 | 0 | 0 | 0 | 0 | 0 | 0 | 0 | 0 | 0 | 0 | 0 | 0.01209 | 0 | 0 | 0 | 0 | 0 | 0 | 0 | 0 | 0 | 0 | 0 | 0 | 0 | 0 | 0 |  | 0 | 0 | 0 |  | #VALUE! | #VALUE! | #VALUE! | #VALUE! |  |  | #VALUE! | #VALUE! | 0 | 0 | 0.20123 | 0.20123 | #VALUE! | #VALUE! | #VALUE! | #VALUE! | 0 | 0 | 0.20123 | 0.20123 | #VALUE! | #VALUE! | #VALUE! | #VALUE! | 0 | 0 | 0.20123 | 0.20123 | #VALUE! | #VALUE! |  |  |  | #VALUE! | #VALUE! | #VALUE! | #VALUE! | #VALUE! | #VALUE! | #VALUE!
Saturday | 12 | 10 | 4 | 8236 | 0 | 0 | 0 | 0 | 0 | 0 | 0 | 0 | 0 | 0 | 0 | 0 | 0 | 0 | 0 | 0 | 0 | 0 | 0 | 0 | 0 | 0 | 0 | 0 | 0 | 0 | 0 | 0 | 0 | 0 | 0 | 0 | 0 | 0 | 0 | 0 | 0 | 0 | 0 | 0 |  | 0 | 0 | 0 |  | #VALUE! | #VALUE! | #VALUE! | #VALUE! |  |  | #VALUE! | #VALUE! | 0 | 0 | 0.20123 | 0.20123 | #VALUE! | #VALUE! | #VALUE! | #VALUE! | 0 | 0 | 0.20123 | 0.20123 | #VALUE! | #VALUE! | #VALUE! | #VALUE! | 0 | 0 | 0.20123 | 0.20123 | #VALUE! | #VALUE! |  |  |  | #VALUE! | #VALUE! | #VALUE! | #VALUE! | #VALUE! | #VALUE! | #VALUE!
Saturday | 12 | 10 | 5 | 8237 | 0 | 0 | 0 | 0 | 0 | 0 | 0 | 0 | 0 | 0 | 0 | 0 | 0 | 0 | 0 | 0 | 0 | 0 | 0 | 0 | 0 | 0 | 0 | 0 | 0 | 0 | 0 | 0 | 0 | 0 | 0 | 0 | 0 | 0 | 0 | 0 | 0 | 0 | 0 | 0 |  | 0 | 0 | 0 |  | #VALUE! | #VALUE! | #VALUE! | #VALUE! |  |  | #VALUE! | #VALUE! | 0 | 0 | 0.20123 | 0.20123 | #VALUE! | #VALUE! | #VALUE! | #VALUE! | 0 | 0 | 0.20123 | 0.20123 | #VALUE! | #VALUE! | #VALUE! | #VALUE! | 0 | 0 | 0.20123 | 0.20123 | #VALUE! | #VALUE! |  |  |  | #VALUE! | #VALUE! | #VALUE! | #VALUE! | #VALUE! | #VALUE! | #VALUE!
Saturday | 12 | 10 | 6 | 8238 | 0 | 0 | 0 | 0 | 0 | 0 | 0 | 0 | 0 | 0 | 0 | 0 | 0 | 0 | 0 | 0 | 0 | 0 | 0 | 0 | 0 | 0 | 0 | 0 | 0 | 0 | 0 | 0 | 0 | 0 | 0 | 0 | 0 | 0 | 0 | 0 | 0 | 0 | 0 | 0 |  | 0 | 0 | 0 |  | #VALUE! | #VALUE! | #VALUE! | #VALUE! |  |  | #VALUE! | #VALUE! | 0 | 0 | 0.20123 | 0.20123 | #VALUE! | #VALUE! | #VALUE! | #VALUE! | 0 | 0 | 0.20123 | 0.20123 | #VALUE! | #VALUE! | #VALUE! | #VALUE! | 0 | 0 | 0.20123 | 0.20123 | #VALUE! | #VALUE! |  |  |  | #VALUE! | #VALUE! | #VALUE! | #VALUE! | #VALUE! | #VALUE! | #VALUE!
Saturday | 12 | 10 | 7 | 8239 | 0 | 0 | 0 | 0 | 0 | 0 | 0 | 0 | 0 | 0 | 0 | 0 | 0 | 0 | 0 | 0 | 0 | 0 | 0 | 0 | 0 | 0 | 0 | 0 | 0 | 0 | 0 | 0 | 0 | 0 | 0 | 0 | 0 | 0 | 0 | 0 | 0 | 0 | 0 | 0 |  | 0 | 0 | 0 |  | #VALUE! | #VALUE! | #VALUE! | #VALUE! |  |  | #VALUE! | #VALUE! | 0 | 0 | 0.20123 | 0.20123 | #VALUE! | #VALUE! | #VALUE! | #VALUE! | 0 | 0 | 0.20123 | 0.20123 | #VALUE! | #VALUE! | #VALUE! | #VALUE! | 0 | 0 | 0.20123 | 0.20123 | #VALUE! | #VALUE! |  |  |  | #VALUE! | #VALUE! | #VALUE! | #VALUE! | #VALUE! | #VALUE! | #VALUE!
Saturday | 12 | 10 | 8 | 8240 | 0 | 0 | 0 | 0 | 0 | 0 | 0 | 0 | 0 | 0 | 0 | 0 | 0 | 0 | 0 | 0 | 0 | 0 | 0 | 0 | 0 | 0 | 0 | 0 | 0 | 0 | 0 | 0 | 0 | 0 | 0 | 0 | 0 | 0 | 0 | 0 | 0 | 0 | 0 | 0 |  | 0 | 0 | 0 |  | #VALUE! | #VALUE! | #VALUE! | #VALUE! |  |  | #VALUE! | #VALUE! | 0 | 0 | 0.20123 | 0.20123 | #VALUE! | #VALUE! | #VALUE! | #VALUE! | 0 | 0 | 0.20123 | 0.20123 | #VALUE! | #VALUE! | #VALUE! | #VALUE! | 0 | 0 | 0.20123 | 0.20123 | #VALUE! | #VALUE! |  |  |  | #VALUE! | #VALUE! | #VALUE! | #VALUE! | #VALUE! | #VALUE! | #VALUE!
Saturday | 12 | 10 | 9 | 8241 | 0 | 0 | 0 | 0 | 0 | 0 | 0 | 0 | 0 | 0 | 0 | 0 | 0 | 0 | 0 | 0 | 0 | 0 | 0 | 0 | 0 | 0 | 0 | 0 | 0 | 0 | 0 | 0 | 0 | 0 | 0 | 0 | 0 | 0 | 0 | 0 | 0 | 0 | 0 | 0 |  | 0 | 0 | 0 |  | #VALUE! | #VALUE! | #VALUE! | #VALUE! |  |  | #VALUE! | #VALUE! | 0 | 0 | 0.20123 | 0.20123 | #VALUE! | #VALUE! | #VALUE! | #VALUE! | 0 | 0 | 0.20123 | 0.20123 | #VALUE! | #VALUE! | #VALUE! | #VALUE! | 0 | 0 | 0.20123 | 0.20123 | #VALUE! | #VALUE! |  |  |  | #VALUE! | #VALUE! | #VALUE! | #VALUE! | #VALUE! | #VALUE! | #VALUE!
Saturday | 12 | 10 | 10 | 8242 | 0 | 0 | 0 | 0 | 0 | 0 | 0 | 0 | 0 | 0 | 0 | 0 | 0 | 0 | 0 | 0 | 0 | 0 | 0 | 0 | 0 | 0 | 0 | 0 | 0 | 0 | 0 | 0 | 0 | 0 | 0 | 0 | 0 | 0 | 0 | 0 | 0 | 0 | 0 | 0 |  | 0 | 0 | 0 |  | #VALUE! | #VALUE! | #VALUE! | #VALUE! |  |  | #VALUE! | #VALUE! | 0 | 0 | 0.20123 | 0.20123 | #VALUE! | #VALUE! | #VALUE! | #VALUE! | 0 | 0 | 0.20123 | 0.20123 | #VALUE! | #VALUE! | #VALUE! | #VALUE! | 0 | 0 | 0.20123 | 0.20123 | #VALUE! | #VALUE! |  |  |  | #VALUE! | #VALUE! | #VALUE! | #VALUE! | #VALUE! | #VALUE! | #VALUE!
Saturday | 12 | 10 | 11 | 8243 | 0 | 0 | 0 | 0 | 0 | 0 | 0 | 0 | 0 | 0 | 0 | 0 | 0 | 0 | 0 | 0 | 0 | 0 | 0 | 0 | 0 | 0 | 0 | 0 | 0 | 0 | 0 | 0 | 0 | 0 | 0 | 0 | 0 | 0 | 0 | 0 | 0 | 0 | 0 | 0 |  | 0 | 0 | 0 |  | #VALUE! | #VALUE! | #VALUE! | #VALUE! |  |  | #VALUE! | #VALUE! | 0 | 0 | 0.20123 | 0.20123 | #VALUE! | #VALUE! | #VALUE! | #VALUE! | 0 | 0 | 0.20123 | 0.20123 | #VALUE! | #VALUE! | #VALUE! | #VALUE! | 0 | 0 | 0.20123 | 0.20123 | #VALUE! | #VALUE! |  |  |  | #VALUE! | #VALUE! | #VALUE! | #VALUE! | #VALUE! | #VALUE! | #VALUE!
Saturday | 12 | 10 | 12 | 8244 | 0 | 0 | 0 | 0 | 0 | 0 | 0 | 0 | 0 | 0 | 0 | 0 | 0 | 0 | 0 | 0 | 0 | 0 | 0 | 0 | 0 | 0 | 0 | 0 | 0 | 0 | 0 | 0 | 0 | 0 | 0 | 0 | 0 | 0 | 0 | 0 | 0 | 0 | 0 | 0 |  | 0 | 0 | 0 |  | #VALUE! | #VALUE! | #VALUE! | #VALUE! |  |  | #VALUE! | #VALUE! | 0 | 0 | 0.20123 | 0.20123 | #VALUE! | #VALUE! | #VALUE! | #VALUE! | 0 | 0 | 0.20123 | 0.20123 | #VALUE! | #VALUE! | #VALUE! | #VALUE! | 0 | 0 | 0.20123 | 0.20123 | #VALUE! | #VALUE! |  |  |  | #VALUE! | #VALUE! | #VALUE! | #VALUE! | #VALUE! | #VALUE! | #VALUE!
Saturday | 12 | 10 | 13 | 8245 | 0 | 0 | 0 | 0 | 0 | 0 | 0 | 0 | 0 | 0 | 0 | 0 | 0 | 0 | 0 | 0 | 0 | 0 | 0 | 0 | 0 | 0 | 0 | 0 | 0 | 0 | 0 | 0 | 0 | 0 | 0 | 0 | 0 | 0 | 0 | 0 | 0 | 0 | 0 | 0 |  | 0 | 0 | 0 |  | #VALUE! | #VALUE! | #VALUE! | #VALUE! |  |  | #VALUE! | #VALUE! | 0 | 0 | 0.20123 | 0.20123 | #VALUE! | #VALUE! | #VALUE! | #VALUE! | 0 | 0 | 0.20123 | 0.20123 | #VALUE! | #VALUE! | #VALUE! | #VALUE! | 0 | 0 | 0.20123 | 0.20123 | #VALUE! | #VALUE! |  |  |  | #VALUE! | #VALUE! | #VALUE! | #VALUE! | #VALUE! | #VALUE! | #VALUE!
Saturday | 12 | 10 | 14 | 8246 | 0 | 0 | 0 | 0 | 0 | 0 | 0 | 0 | 0 | 0 | 0 | 0 | 0 | 0 | 0 | 0 | 0 | 0 | 0 | 0 | 0 | 0 | 0 | 0 | 0 | 0 | 0 | 0 | 0 | 0 | 0 | 0 | 0 | 0 | 0 | 0 | 0 | 0 | 0 | 0 |  | 0 | 0 | 0 |  | #VALUE! | #VALUE! | #VALUE! | #VALUE! |  |  | #VALUE! | #VALUE! | 0 | 0 | 0.20123 | 0.20123 | #VALUE! | #VALUE! | #VALUE! | #VALUE! | 0 | 0 | 0.20123 | 0.20123 | #VALUE! | #VALUE! | #VALUE! | #VALUE! | 0 | 0 | 0.20123 | 0.20123 | #VALUE! | #VALUE! |  |  |  | #VALUE! | #VALUE! | #VALUE! | #VALUE! | #VALUE! | #VALUE! | #VALUE!
Saturday | 12 | 10 | 15 | 8247 | 0 | 0 | 0 | 0 | 0 | 0 | 0 | 0 | 0 | 0 | 0 | 0 | 0 | 0 | 0 | 0 | 0 | 0 | 0 | 0 | 0 | 0 | 0 | 0 | 0 | 0 | 0 | 0 | 0 | 0 | 0 | 0 | 0 | 0 | 0 | 0 | 0 | 0 | 0 | 0 |  | 0 | 0 | 0 |  | #VALUE! | #VALUE! | #VALUE! | #VALUE! |  |  | #VALUE! | #VALUE! | 0 | 0 | 0.20123 | 0.20123 | #VALUE! | #VALUE! | #VALUE! | #VALUE! | 0 | 0 | 0.20123 | 0.20123 | #VALUE! | #VALUE! | #VALUE! | #VALUE! | 0 | 0 | 0.20123 | 0.20123 | #VALUE! | #VALUE! |  |  |  | #VALUE! | #VALUE! | #VALUE! | #VALUE! | #VALUE! | #VALUE! | #VALUE!
Saturday | 12 | 10 | 16 | 8248 | 0 | 0 | 0 | 0 | 0 | 0 | 0 | 0 | 0 | 0 | 0 | 0 | 0 | 0 | 0 | 0 | 0 | 0 | 0 | 0 | 0 | 0 | 0 | 0 | 0 | 0 | 0 | 0 | 0 | 0 | 0 | 0 | 0 | 0 | 0 | 0 | 0 | 0 | 0 | 0 |  | 0 | 0 | 0 |  | #VALUE! | #VALUE! | #VALUE! | #VALUE! |  |  | #VALUE! | #VALUE! | 0 | 0 | 0.20123 | 0.20123 | #VALUE! | #VALUE! | #VALUE! | #VALUE! | 0 | 0 | 0.20123 | 0.20123 | #VALUE! | #VALUE! | #VALUE! | #VALUE! | 0 | 0 | 0.20123 | 0.20123 | #VALUE! | #VALUE! |  |  |  | #VALUE! | #VALUE! | #VALUE! | #VALUE! | #VALUE! | #VALUE! | #VALUE!
Saturday | 12 | 10 | 17 | 8249 | 0 | 0 | 0 | 0 | 0 | 0 | 0 | 0 | 0 | 0 | 0 | 0 | 0 | 0 | 0 | 0 | 0 | 0 | 0 | 0 | 0 | 0 | 0 | 0 | 0 | 0 | 0 | 0 | 0 | 0 | 0 | 0 | 0 | 0 | 0 | 0 | 0 | 0 | 0 | 0 |  | 0 | 0 | 0 |  | #VALUE! | #VALUE! | #VALUE! | #VALUE! |  |  | #VALUE! | #VALUE! | 0 | 0 | 0.20123 | 0.20123 | #VALUE! | #VALUE! | #VALUE! | #VALUE! | 0 | 0 | 0.20123 | 0.20123 | #VALUE! | #VALUE! | #VALUE! | #VALUE! | 0 | 0 | 0.20123 | 0.20123 | #VALUE! | #VALUE! |  |  |  | #VALUE! | #VALUE! | #VALUE! | #VALUE! | #VALUE! | #VALUE! | #VALUE!
Saturday | 12 | 10 | 18 | 8250 | 0 | 0 | 0 | 0 | 0 | 0 | 0 | 0 | 0 | 0 | 0 | 0 | 0 | 0 | 0 | 0 | 0 | 0 | 0 | 0 | 0 | 0 | 0 | 0 | 0 | 0 | 0 | 0 | 0 | 0 | 0 | 0 | 0 | 0 | 0 | 0 | 0 | 0 | 0 | 0 |  | 0 | 0 | 0 |  | #VALUE! | #VALUE! | #VALUE! | #VALUE! |  |  | #VALUE! | #VALUE! | 0 | 0 | 0.20123 | 0.20123 | #VALUE! | #VALUE! | #VALUE! | #VALUE! | 0 | 0 | 0.20123 | 0.20123 | #VALUE! | #VALUE! | #VALUE! | #VALUE! | 0 | 0 | 0.20123 | 0.20123 | #VALUE! | #VALUE! |  |  |  | #VALUE! | #VALUE! | #VALUE! | #VALUE! | #VALUE! | #VALUE! | #VALUE!
Saturday | 12 | 10 | 19 | 8251 | 0 | 0 | 0 | 0 | 0 | 0 | 0 | 0 | 0 | 0 | 0 | 0 | 0 | 0 | 0 | 0 | 0 | 0 | 0 | 0 | 0 | 0 | 0 | 0 | 0 | 0 | 0 | 0 | 0 | 0 | 0 | 0 | 0 | 0 | 0 | 0 | 0 | 0 | 0 | 0 |  | 0 | 0 | 0 |  | #VALUE! | #VALUE! | #VALUE! | #VALUE! |  |  | #VALUE! | #VALUE! | 0 | 0 | 0.20123 | 0.20123 | #VALUE! | #VALUE! | #VALUE! | #VALUE! | 0 | 0 | 0.20123 | 0.20123 | #VALUE! | #VALUE! | #VALUE! | #VALUE! | 0 | 0 | 0.20123 | 0.20123 | #VALUE! | #VALUE! |  |  |  | #VALUE! | #VALUE! | #VALUE! | #VALUE! | #VALUE! | #VALUE! | #VALUE!
Saturday | 12 | 10 | 20 | 8252 | 0 | 0 | 0 | 0 | 0 | 0 | 0 | 0 | 0 | 0 | 0 | 0 | 0 | 0 | 0 | 0 | 0 | 0 | 0 | 0 | 0 | 0 | 0 | 0 | 0 | 0 | 0 | 0 | 0 | 0 | 0 | 0 | 0 | 0 | 0 | 0 | 0 | 0 | 0 | 0 |  | 0 | 0 | 0 |  | #VALUE! | #VALUE! | #VALUE! | #VALUE! |  |  | #VALUE! | #VALUE! | 0 | 0 | 0.20123 | 0.20123 | #VALUE! | #VALUE! | #VALUE! | #VALUE! | 0 | 0 | 0.20123 | 0.20123 | #VALUE! | #VALUE! | #VALUE! | #VALUE! | 0 | 0 | 0.20123 | 0.20123 | #VALUE! | #VALUE! |  |  |  | #VALUE! | #VALUE! | #VALUE! | #VALUE! | #VALUE! | #VALUE! | #VALUE!
Saturday | 12 | 10 | 21 | 8253 | 0 | 0 | 0 | 0 | 0 | 0 | 0 | 0 | 0 | 0 | 0 | 0 | 0 | 0 | 0 | 0 | 0 | 0 | 0 | 0 | 0 | 0 | 0 | 0 | 0 | 0 | 0 | 0 | 0 | 0 | 0 | 0 | 0 | 0 | 0 | 0 | 0 | 0 | 0 | 0 |  | 0 | 0 | 0 |  | #VALUE! | #VALUE! | #VALUE! | #VALUE! |  |  | #VALUE! | #VALUE! | 0 | 0 | 0.20123 | 0.20123 | #VALUE! | #VALUE! | #VALUE! | #VALUE! | 0 | 0 | 0.20123 | 0.20123 | #VALUE! | #VALUE! | #VALUE! | #VALUE! | 0 | 0 | 0.20123 | 0.20123 | #VALUE! | #VALUE! |  |  |  | #VALUE! | #VALUE! | #VALUE! | #VALUE! | #VALUE! | #VALUE! | #VALUE!
Saturday | 12 | 10 | 22 | 8254 | 0 | 0 | 0 | 0 | 0 | 0 | 0 | 0 | 0 | 0 | 0 | 0 | 0 | 0 | 0 | 0 | 0 | 0 | 0 | 0 | 0 | 0 | 0 | 0 | 0 | 0 | 0 | 0 | 0 | 0 | 0 | 0 | 0 | 0 | 0 | 0 | 0 | 0 | 0 | 0 |  | 0 | 0 | 0 |  | #VALUE! | #VALUE! | #VALUE! | #VALUE! |  |  | #VALUE! | #VALUE! | 0 | 0 | 0.20123 | 0.20123 | #VALUE! | #VALUE! | #VALUE! | #VALUE! | 0 | 0 | 0.20123 | 0.20123 | #VALUE! | #VALUE! | #VALUE! | #VALUE! | 0 | 0 | 0.20123 | 0.20123 | #VALUE! | #VALUE! |  |  |  | #VALUE! | #VALUE! | #VALUE! | #VALUE! | #VALUE! | #VALUE! | #VALUE!
Saturday | 12 | 10 | 23 | 8255 | 0 | 0 | 0 | 0 | 0 | 0 | 0 | 0 | 0 | 0 | 0 | 0 | 0 | 0 | 0 | 0 | 0 | 0 | 0 | 0 | 0 | 0 | 0 | 0 | 0 | 0 | 0 | 0 | 0 | 0 | 0 | 0 | 0 | 0 | 0 | 0 | 0 | 0 | 0 | 0 |  | 0 | 0 | 0 |  | #VALUE! | #VALUE! | #VALUE! | #VALUE! |  |  | #VALUE! | #VALUE! | 0 | 0 | 0.20123 | 0.20123 | #VALUE! | #VALUE! | #VALUE! | #VALUE! | 0 | 0 | 0.20123 | 0.20123 | #VALUE! | #VALUE! | #VALUE! | #VALUE! | 0 | 0 | 0.20123 | 0.20123 | #VALUE! | #VALUE! |  |  |  | #VALUE! | #VALUE! | #VALUE! | #VALUE! | #VALUE! | #VALUE! | #VALUE!
Saturday | 12 | 10 | 24 | 8256 | 0 | 0 | 0 | 0 | 0 | 0 | 0 | 0 | 0 | 0 | 0 | 0 | 0 | 0 | 0 | 0 | 0 | 0 | 0 | 0 | 0 | 0 | 0 | 0 | 0 | 0 | 0 | 0 | 0 | 0 | 0 | 0 | 0 | 0 | 0 | 0 | 0 | 0 | 0 | 0 |  | 0 | 0 | 0 |  | #VALUE! | #VALUE! | #VALUE! | #VALUE! |  |  | #VALUE! | #VALUE! | 0 | 0 | 0.20123 | 0.20123 | #VALUE! | #VALUE! | #VALUE! | #VALUE! | 0 | 0 | 0.20123 | 0.20123 | #VALUE! | #VALUE! | #VALUE! | #VALUE! | 0 | 0 | 0.20123 | 0.20123 | #VALUE! | #VALUE! |  |  |  | #VALUE! | #VALUE! | #VALUE! | #VALUE! | #VALUE! | #VALUE! | #VALUE!
Sunday | 12 | 11 | 1 | 8257 | 0 | 0 | 0 | 0 | 0 | 0 | 0 | 0 | 0 | 0 | 0 | 0 | 0 | 0 | 0 | 0 | 0 | 0 | 0 | 0 | 0 | 0 | 0 | 0 | 0 | 0 | 0 | 0 | 0 | 0 | 0 | 0 | 0 | 0 | 0 | 0 | 0 | 0 | 0 | 0 |  | 0 | 0 | 0 |  | #VALUE! | #VALUE! | #VALUE! | #VALUE! |  |  | #VALUE! | #VALUE! | 0 | 0 | 0.20123 | 0.20123 | #VALUE! | #VALUE! | #VALUE! | #VALUE! | 0 | 0 | 0.20123 | 0.20123 | #VALUE! | #VALUE! | #VALUE! | #VALUE! | 0 | 0 | 0.20123 | 0.20123 | #VALUE! | #VALUE! |  |  |  | #VALUE! | #VALUE! | #VALUE! | #VALUE! | #VALUE! | #VALUE! | #VALUE!
Sunday | 12 | 11 | 2 | 8258 | 0 | 0 | 0 | 0 | 0 | 0 | 0 | 0 | 0 | 0 | 0 | 0 | 0 | 0 | 0 | 0 | 0 | 0 | 0 | 0 | 0 | 0 | 0 | 0 | 0.0012063 | 0 | 0 | 0 | 0 | 0 | 0 | 0 | 0 | 0 | 0 | 0 | 0 | 0 | 0 | 0 |  | 0 | 0 | 0 |  | #VALUE! | #VALUE! | #VALUE! | #VALUE! |  |  | #VALUE! | #VALUE! | 0 | 0 | 0.20123 | 0.20123 | #VALUE! | #VALUE! | #VALUE! | #VALUE! | 0 | 0 | 0.20123 | 0.20123 | #VALUE! | #VALUE! | #VALUE! | #VALUE! | 0 | 0 | 0.20123 | 0.20123 | #VALUE! | #VALUE! |  |  |  | #VALUE! | #VALUE! | #VALUE! | #VALUE! | #VALUE! | #VALUE! | #VALUE!
Sunday | 12 | 11 | 3 | 8259 | 0 | 0 | 0 | 0 | 0 | 0 | 0 | 0 | 0 | 0 | 0 | 0 | 0 | 0 | 0 | 0 | 0 | 0 | 0 | 0 | 0 | 0 | 0 | 0 | 0.0096933 | 0 | 0 | 0 | 0 | 0 | 0 | 0 | 0 | 0 | 0 | 0 | 0 | 0 | 0 | 0 |  | 0 | 0 | 0 |  | #VALUE! | #VALUE! | #VALUE! | #VALUE! |  |  | #VALUE! | #VALUE! | 0 | 0 | 0.20123 | 0.20123 | #VALUE! | #VALUE! | #VALUE! | #VALUE! | 0 | 0 | 0.20123 | 0.20123 | #VALUE! | #VALUE! | #VALUE! | #VALUE! | 0 | 0 | 0.20123 | 0.20123 | #VALUE! | #VALUE! |  |  |  | #VALUE! | #VALUE! | #VALUE! | #VALUE! | #VALUE! | #VALUE! | #VALUE!
Sunday | 12 | 11 | 4 | 8260 | 0 | 0 | 0 | 0 | 0 | 0 | 0 | 0 | 0 | 0 | 0 | 0 | 0 | 0 | 0 | 0 | 0 | 0 | 0 | 0 | 0 | 0 | 0 | 0 | 0 | 0 | 0 | 0 | 0 | 0 | 0 | 0 | 0 | 0 | 0 | 0 | 0 | 0 | 0 | 0 |  | 0 | 0 | 0 |  | #VALUE! | #VALUE! | #VALUE! | #VALUE! |  |  | #VALUE! | #VALUE! | 0 | 0 | 0.20123 | 0.20123 | #VALUE! | #VALUE! | #VALUE! | #VALUE! | 0 | 0 | 0.20123 | 0.20123 | #VALUE! | #VALUE! | #VALUE! | #VALUE! | 0 | 0 | 0.20123 | 0.20123 | #VALUE! | #VALUE! |  |  |  | #VALUE! | #VALUE! | #VALUE! | #VALUE! | #VALUE! | #VALUE! | #VALUE!
Sunday | 12 | 11 | 5 | 8261 | 0 | 0 | 0 | 0 | 0 | 0 | 0 | 0 | 0 | 0 | 0 | 0 | 0 | 0 | 0 | 0 | 0 | 0 | 0 | 0 | 0 | 0 | 0 | 0 | 0 | 0 | 0 | 0 | 0 | 0 | 0 | 0 | 0 | 0 | 0 | 0 | 0 | 0 | 0 | 0 |  | 0 | 0 | 0 |  | #VALUE! | #VALUE! | #VALUE! | #VALUE! |  |  | #VALUE! | #VALUE! | 0 | 0 | 0.20123 | 0.20123 | #VALUE! | #VALUE! | #VALUE! | #VALUE! | 0 | 0 | 0.20123 | 0.20123 | #VALUE! | #VALUE! | #VALUE! | #VALUE! | 0 | 0 | 0.20123 | 0.20123 | #VALUE! | #VALUE! |  |  |  | #VALUE! | #VALUE! | #VALUE! | #VALUE! | #VALUE! | #VALUE! | #VALUE!
Sunday | 12 | 11 | 6 | 8262 | 0 | 0 | 0 | 0 | 0 | 0 | 0 | 0 | 0 | 0 | 0 | 0 | 0 | 0 | 0 | 0 | 0 | 0 | 0 | 0 | 0 | 0 | 0 | 0 | 0 | 0 | 0 | 0 | 0 | 0 | 0 | 0 | 0 | 0 | 0 | 0 | 0 | 0 | 0 | 0 |  | 0 | 0 | 0 |  | #VALUE! | #VALUE! | #VALUE! | #VALUE! |  |  | #VALUE! | #VALUE! | 0 | 0 | 0.20123 | 0.20123 | #VALUE! | #VALUE! | #VALUE! | #VALUE! | 0 | 0 | 0.20123 | 0.20123 | #VALUE! | #VALUE! | #VALUE! | #VALUE! | 0 | 0 | 0.20123 | 0.20123 | #VALUE! | #VALUE! |  |  |  | #VALUE! | #VALUE! | #VALUE! | #VALUE! | #VALUE! | #VALUE! | #VALUE!
Sunday | 12 | 11 | 7 | 8263 | 0 | 0 | 0 | 0 | 0 | 0 | 0 | 0 | 0 | 0 | 0 | 0 | 0 | 0 | 0 | 0 | 0 | 0 | 0 | 0 | 0 | 0 | 0 | 0 | 0 | 0 | 0 | 0 | 0 | 0 | 0 | 0 | 0 | 0 | 0 | 0 | 0 | 0 | 0 | 0 |  | 0 | 0 | 0 |  | #VALUE! | #VALUE! | #VALUE! | #VALUE! |  |  | #VALUE! | #VALUE! | 0 | 0 | 0.20123 | 0.20123 | #VALUE! | #VALUE! | #VALUE! | #VALUE! | 0 | 0 | 0.20123 | 0.20123 | #VALUE! | #VALUE! | #VALUE! | #VALUE! | 0 | 0 | 0.20123 | 0.20123 | #VALUE! | #VALUE! |  |  |  | #VALUE! | #VALUE! | #VALUE! | #VALUE! | #VALUE! | #VALUE! | #VALUE!
Sunday | 12 | 11 | 8 | 8264 | 0 | 0 | 0 | 0 | 0 | 0 | 0 | 0 | 0 | 0 | 0 | 0 | 0 | 0 | 0 | 0 | 0 | 0 | 0 | 0 | 0 | 0 | 0 | 0 | 0 | 0 | 0 | 0 | 0 | 0 | 0 | 0 | 0 | 0 | 0 | 0 | 0 | 0 | 0 | 0 |  | 0 | 0 | 0 |  | #VALUE! | #VALUE! | #VALUE! | #VALUE! |  |  | #VALUE! | #VALUE! | 0 | 0 | 0.20123 | 0.20123 | #VALUE! | #VALUE! | #VALUE! | #VALUE! | 0 | 0 | 0.20123 | 0.20123 | #VALUE! | #VALUE! | #VALUE! | #VALUE! | 0 | 0 | 0.20123 | 0.20123 | #VALUE! | #VALUE! |  |  |  | #VALUE! | #VALUE! | #VALUE! | #VALUE! | #VALUE! | #VALUE! | #VALUE!
Sunday | 12 | 11 | 9 | 8265 | 0 | 0 | 0 | 0 | 0 | 0 | 0 | 0 | 0 | 0 | 0 | 0 | 0 | 0 | 0 | 0 | 0 | 0 | 0 | 0 | 0 | 0 | 0 | 0 | 0 | 0 | 0 | 0 | 0 | 0 | 0 | 0 | 0 | 0 | 0 | 0 | 0 | 0 | 0 | 0 |  | 0 | 0 | 0 |  | #VALUE! | #VALUE! | #VALUE! | #VALUE! |  |  | #VALUE! | #VALUE! | 0 | 0 | 0.20123 | 0.20123 | #VALUE! | #VALUE! | #VALUE! | #VALUE! | 0 | 0 | 0.20123 | 0.20123 | #VALUE! | #VALUE! | #VALUE! | #VALUE! | 0 | 0 | 0.20123 | 0.20123 | #VALUE! | #VALUE! |  |  |  | #VALUE! | #VALUE! | #VALUE! | #VALUE! | #VALUE! | #VALUE! | #VALUE!
Sunday | 12 | 11 | 10 | 8266 | 0 | 0 | 0 | 0 | 0 | 0 | 0 | 0 | 0 | 0 | 0 | 0 | 0 | 0 | 0 | 0 | 0 | 0 | 0 | 0 | 0 | 0 | 0 | 0 | 0 | 0 | 0 | 0 | 0 | 0 | 0 | 0 | 0 | 0 | 0 | 0 | 0 | 0 | 0 | 0 |  | 0 | 0 | 0 |  | #VALUE! | #VALUE! | #VALUE! | #VALUE! |  |  | #VALUE! | #VALUE! | 0 | 0 | 0.20123 | 0.20123 | #VALUE! | #VALUE! | #VALUE! | #VALUE! | 0 | 0 | 0.20123 | 0.20123 | #VALUE! | #VALUE! | #VALUE! | #VALUE! | 0 | 0 | 0.20123 | 0.20123 | #VALUE! | #VALUE! |  |  |  | #VALUE! | #VALUE! | #VALUE! | #VALUE! | #VALUE! | #VALUE! | #VALUE!
Sunday | 12 | 11 | 11 | 8267 | 0 | 0 | 0 | 0 | 0 | 0 | 0 | 0 | 0 | 0 | 0 | 0 | 0 | 0 | 0 | 0 | 0 | 0 | 0 | 0 | 0 | 0 | 0 | 0 | 0 | 0 | 0 | 0 | 0 | 0 | 0 | 0 | 0 | 0 | 0 | 0 | 0 | 0 | 0 | 0 |  | 0 | 0 | 0 |  | #VALUE! | #VALUE! | #VALUE! | #VALUE! |  |  | #VALUE! | #VALUE! | 0 | 0 | 0.20123 | 0.20123 | #VALUE! | #VALUE! | #VALUE! | #VALUE! | 0 | 0 | 0.20123 | 0.20123 | #VALUE! | #VALUE! | #VALUE! | #VALUE! | 0 | 0 | 0.20123 | 0.20123 | #VALUE! | #VALUE! |  |  |  | #VALUE! | #VALUE! | #VALUE! | #VALUE! | #VALUE! | #VALUE! | #VALUE!
Sunday | 12 | 11 | 12 | 8268 | 0 | 0 | 0 | 0 | 0 | 0 | 0 | 0 | 0 | 0 | 0 | 0 | 0 | 0 | 0 | 0 | 0 | 0 | 0 | 0 | 0 | 0 | 0 | 0 | 0 | 0 | 0 | 0 | 0 | 0 | 0 | 0 | 0 | 0 | 0 | 0 | 0 | 0 | 0 | 0 |  | 0 | 0 | 0 |  | #VALUE! | #VALUE! | #VALUE! | #VALUE! |  |  | #VALUE! | #VALUE! | 0 | 0 | 0.20123 | 0.20123 | #VALUE! | #VALUE! | #VALUE! | #VALUE! | 0 | 0 | 0.20123 | 0.20123 | #VALUE! | #VALUE! | #VALUE! | #VALUE! | 0 | 0 | 0.20123 | 0.20123 | #VALUE! | #VALUE! |  |  |  | #VALUE! | #VALUE! | #VALUE! | #VALUE! | #VALUE! | #VALUE! | #VALUE!
Sunday | 12 | 11 | 13 | 8269 | 0 | 0 | 0 | 0 | 0 | 0 | 0 | 0 | 0 | 0 | 0 | 0 | 0 | 0 | 0 | 0 | 0 | 0 | 0 | 0 | 0 | 0 | 0 | 0 | 0 | 0 | 0 | 0 | 0 | 0 | 0 | 0 | 0 | 0 | 0 | 0 | 0 | 0 | 0 | 0 |  | 0 | 0 | 0 |  | #VALUE! | #VALUE! | #VALUE! | #VALUE! |  |  | #VALUE! | #VALUE! | 0 | 0 | 0.20123 | 0.20123 | #VALUE! | #VALUE! | #VALUE! | #VALUE! | 0 | 0 | 0.20123 | 0.20123 | #VALUE! | #VALUE! | #VALUE! | #VALUE! | 0 | 0 | 0.20123 | 0.20123 | #VALUE! | #VALUE! |  |  |  | #VALUE! | #VALUE! | #VALUE! | #VALUE! | #VALUE! | #VALUE! | #VALUE!
Sunday | 12 | 11 | 14 | 8270 | 0 | 0 | 0 | 0 | 0 | 0 | 0 | 0 | 0 | 0 | 0 | 0 | 0 | 0 | 0 | 0 | 0 | 0 | 0 | 0 | 0 | 0 | 0 | 0 | 0 | 0 | 0 | 0 | 0 | 0 | 0 | 0 | 0 | 0 | 0 | 0 | 0 | 0 | 0 | 0 |  | 0 | 0 | 0 |  | #VALUE! | #VALUE! | #VALUE! | #VALUE! |  |  | #VALUE! | #VALUE! | 0 | 0 | 0.20123 | 0.20123 | #VALUE! | #VALUE! | #VALUE! | #VALUE! | 0 | 0 | 0.20123 | 0.20123 | #VALUE! | #VALUE! | #VALUE! | #VALUE! | 0 | 0 | 0.20123 | 0.20123 | #VALUE! | #VALUE! |  |  |  | #VALUE! | #VALUE! | #VALUE! | #VALUE! | #VALUE! | #VALUE! | #VALUE!
Sunday | 12 | 11 | 15 | 8271 | 0 | 0 | 0 | 0 | 0 | 0 | 0 | 0 | 0 | 0 | 0 | 0 | 0 | 0 | 0 | 0 | 0 | 0 | 0 | 0 | 0 | 0 | 0 | 0 | 0 | 0 | 0 | 0 | 0 | 0 | 0 | 0 | 0 | 0 | 0 | 0 | 0 | 0 | 0 | 0 |  | 0 | 0 | 0 |  | #VALUE! | #VALUE! | #VALUE! | #VALUE! |  |  | #VALUE! | #VALUE! | 0 | 0 | 0.20123 | 0.20123 | #VALUE! | #VALUE! | #VALUE! | #VALUE! | 0 | 0 | 0.20123 | 0.20123 | #VALUE! | #VALUE! | #VALUE! | #VALUE! | 0 | 0 | 0.20123 | 0.20123 | #VALUE! | #VALUE! |  |  |  | #VALUE! | #VALUE! | #VALUE! | #VALUE! | #VALUE! | #VALUE! | #VALUE!
Sunday | 12 | 11 | 16 | 8272 | 0 | 0 | 0 | 0 | 0 | 0 | 0 | 0 | 0 | 0 | 0 | 0 | 0 | 0 | 0 | 0 | 0 | 0 | 0 | 0 | 0 | 0 | 0 | 0 | 0 | 0 | 0 | 0 | 0 | 0 | 0 | 0 | 0 | 0 | 0 | 0 | 0 | 0 | 0 | 0 |  | 0 | 0 | 0 |  | #VALUE! | #VALUE! | #VALUE! | #VALUE! |  |  | #VALUE! | #VALUE! | 0 | 0 | 0.20123 | 0.20123 | #VALUE! | #VALUE! | #VALUE! | #VALUE! | 0 | 0 | 0.20123 | 0.20123 | #VALUE! | #VALUE! | #VALUE! | #VALUE! | 0 | 0 | 0.20123 | 0.20123 | #VALUE! | #VALUE! |  |  |  | #VALUE! | #VALUE! | #VALUE! | #VALUE! | #VALUE! | #VALUE! | #VALUE!
Sunday | 12 | 11 | 17 | 8273 | 0 | 0 | 0 | 0 | 0 | 0 | 0 | 0 | 0 | 0 | 0 | 0 | 0 | 0 | 0 | 0 | 0 | 0 | 0 | 0 | 0 | 0 | 0 | 0 | 0 | 0 | 0 | 0 | 0 | 0 | 0 | 0 | 0 | 0 | 0 | 0 | 0 | 0 | 0 | 0 |  | 0 | 0 | 0 |  | #VALUE! | #VALUE! | #VALUE! | #VALUE! |  |  | #VALUE! | #VALUE! | 0 | 0 | 0.20123 | 0.20123 | #VALUE! | #VALUE! | #VALUE! | #VALUE! | 0 | 0 | 0.20123 | 0.20123 | #VALUE! | #VALUE! | #VALUE! | #VALUE! | 0 | 0 | 0.20123 | 0.20123 | #VALUE! | #VALUE! |  |  |  | #VALUE! | #VALUE! | #VALUE! | #VALUE! | #VALUE! | #VALUE! | #VALUE!
Sunday | 12 | 11 | 18 | 8274 | 0 | 0 | 0 | 0 | 0 | 0 | 0 | 0 | 0 | 0 | 0 | 0 | 0 | 0 | 0 | 0 | 0 | 0 | 0 | 0 | 0 | 0 | 0 | 0 | 0 | 0 | 0 | 0 | 0 | 0 | 0 | 0 | 0 | 0 | 0 | 0 | 0 | 0 | 0 | 0 |  | 0 | 0 | 0 |  | #VALUE! | #VALUE! | #VALUE! | #VALUE! |  |  | #VALUE! | #VALUE! | 0 | 0 | 0.20123 | 0.20123 | #VALUE! | #VALUE! | #VALUE! | #VALUE! | 0 | 0 | 0.20123 | 0.20123 | #VALUE! | #VALUE! | #VALUE! | #VALUE! | 0 | 0 | 0.20123 | 0.20123 | #VALUE! | #VALUE! |  |  |  | #VALUE! | #VALUE! | #VALUE! | #VALUE! | #VALUE! | #VALUE! | #VALUE!
Sunday | 12 | 11 | 19 | 8275 | 0 | 0 | 0 | 0 | 0 | 0 | 0 | 0 | 0 | 0 | 0 | 0 | 0 | 0 | 0 | 0 | 0 | 0 | 0 | 0 | 0 | 0 | 0 | 0 | 0 | 0 | 0 | 0 | 0 | 0 | 0 | 0 | 0 | 0 | 0 | 0 | 0 | 0 | 0 | 0 |  | 0 | 0 | 0 |  | #VALUE! | #VALUE! | #VALUE! | #VALUE! |  |  | #VALUE! | #VALUE! | 0 | 0 | 0.20123 | 0.20123 | #VALUE! | #VALUE! | #VALUE! | #VALUE! | 0 | 0 | 0.20123 | 0.20123 | #VALUE! | #VALUE! | #VALUE! | #VALUE! | 0 | 0 | 0.20123 | 0.20123 | #VALUE! | #VALUE! |  |  |  | #VALUE! | #VALUE! | #VALUE! | #VALUE! | #VALUE! | #VALUE! | #VALUE!
Sunday | 12 | 11 | 20 | 8276 | 0 | 0 | 0 | 0 | 0 | 0 | 0 | 0 | 0 | 0 | 0 | 0 | 0 | 0 | 0 | 0 | 0 | 0 | 0 | 0 | 0 | 0 | 0 | 0 | 0 | 0 | 0 | 0 | 0 | 0 | 0 | 0 | 0 | 0 | 0 | 0 | 0 | 0 | 0 | 0 |  | 0 | 0 | 0 |  | #VALUE! | #VALUE! | #VALUE! | #VALUE! |  |  | #VALUE! | #VALUE! | 0 | 0 | 0.20123 | 0.20123 | #VALUE! | #VALUE! | #VALUE! | #VALUE! | 0 | 0 | 0.20123 | 0.20123 | #VALUE! | #VALUE! | #VALUE! | #VALUE! | 0 | 0 | 0.20123 | 0.20123 | #VALUE! | #VALUE! |  |  |  | #VALUE! | #VALUE! | #VALUE! | #VALUE! | #VALUE! | #VALUE! | #VALUE!
Sunday | 12 | 11 | 21 | 8277 | 0 | 0 | 0 | 0 | 0 | 0 | 0 | 0 | 0 | 0 | 0 | 0 | 0 | 0 | 0 | 0 | 0 | 0 | 0 | 0 | 0 | 0 | 0 | 0 | 0 | 0 | 0 | 0 | 0 | 0 | 0 | 0 | 0 | 0 | 0 | 0 | 0 | 0 | 0 | 0 |  | 0 | 0 | 0 |  | #VALUE! | #VALUE! | #VALUE! | #VALUE! |  |  | #VALUE! | #VALUE! | 0 | 0 | 0.20123 | 0.20123 | #VALUE! | #VALUE! | #VALUE! | #VALUE! | 0 | 0 | 0.20123 | 0.20123 | #VALUE! | #VALUE! | #VALUE! | #VALUE! | 0 | 0 | 0.20123 | 0.20123 | #VALUE! | #VALUE! |  |  |  | #VALUE! | #VALUE! | #VALUE! | #VALUE! | #VALUE! | #VALUE! | #VALUE!
Sunday | 12 | 11 | 22 | 8278 | 0 | 0 | 0 | 0 | 0 | 0 | 0 | 0 | 0 | 0 | 0 | 0 | 0 | 0 | 0 | 0 | 0 | 0 | 0 | 0 | 0 | 0 | 0 | 0 | 0 | 0 | 0 | 0 | 0 | 0 | 0 | 0 | 0 | 0 | 0 | 0 | 0 | 0 | 0 | 0 |  | 0 | 0 | 0 |  | #VALUE! | #VALUE! | #VALUE! | #VALUE! |  |  | #VALUE! | #VALUE! | 0 | 0 | 0.20123 | 0.20123 | #VALUE! | #VALUE! | #VALUE! | #VALUE! | 0 | 0 | 0.20123 | 0.20123 | #VALUE! | #VALUE! | #VALUE! | #VALUE! | 0 | 0 | 0.20123 | 0.20123 | #VALUE! | #VALUE! |  |  |  | #VALUE! | #VALUE! | #VALUE! | #VALUE! | #VALUE! | #VALUE! | #VALUE!
Sunday | 12 | 11 | 23 | 8279 | 0 | 0 | 0 | 0 | 0 | 0 | 0 | 0 | 0 | 0 | 0 | 0 | 0 | 0 | 0 | 0 | 0 | 0 | 0 | 0 | 0 | 0 | 0 | 0 | 0 | 0 | 0 | 0 | 0 | 0 | 0 | 0 | 0 | 0 | 0 | 0 | 0 | 0 | 0 | 0 |  | 0 | 0 | 0 |  | #VALUE! | #VALUE! | #VALUE! | #VALUE! |  |  | #VALUE! | #VALUE! | 0 | 0 | 0.20123 | 0.20123 | #VALUE! | #VALUE! | #VALUE! | #VALUE! | 0 | 0 | 0.20123 | 0.20123 | #VALUE! | #VALUE! | #VALUE! | #VALUE! | 0 | 0 | 0.20123 | 0.20123 | #VALUE! | #VALUE! |  |  |  | #VALUE! | #VALUE! | #VALUE! | #VALUE! | #VALUE! | #VALUE! | #VALUE!
Sunday | 12 | 11 | 24 | 8280 | 0 | 0 | 0 | 0 | 0 | 0 | 0 | 0 | 0 | 0 | 0 | 0 | 0 | 0 | 0 | 0 | 0 | 0 | 0 | 0 | 0 | 0 | 0 | 0 | 0 | 0 | 0 | 0 | 0 | 0 | 0 | 0 | 0 | 0 | 0 | 0 | 0 | 0 | 0 | 0 |  | 0 | 0 | 0 |  | #VALUE! | #VALUE! | #VALUE! | #VALUE! |  |  | #VALUE! | #VALUE! | 0 | 0 | 0.20123 | 0.20123 | #VALUE! | #VALUE! | #VALUE! | #VALUE! | 0 | 0 | 0.20123 | 0.20123 | #VALUE! | #VALUE! | #VALUE! | #VALUE! | 0 | 0 | 0.20123 | 0.20123 | #VALUE! | #VALUE! |  |  |  | #VALUE! | #VALUE! | #VALUE! | #VALUE! | #VALUE! | #VALUE! | #VALUE!
Monday | 12 | 12 | 1 | 8281 | 0 | 0 | 0 | 0 | 0 | 0 | 0 | 0 | 0 | 0 | 0 | 0 | 0 | 0 | 0 | 0 | 0 | 0 | 0 | 0 | 0 | 0 | 0 | 0 | 0 | 0 | 0 | 0 | 0 | 0 | 0 | 0 | 0 | 0 | 0 | 0 | 0 | 0 | 0 | 0 |  | 0 | 0 | 0 |  | #VALUE! | #VALUE! | #VALUE! | #VALUE! |  |  | #VALUE! | #VALUE! | 0 | 0 | 0.20123 | 0.20123 | #VALUE! | #VALUE! | #VALUE! | #VALUE! | 0 | 0 | 0.20123 | 0.20123 | #VALUE! | #VALUE! | #VALUE! | #VALUE! | 0 | 0 | 0.20123 | 0.20123 | #VALUE! | #VALUE! |  |  |  | #VALUE! | #VALUE! | #VALUE! | #VALUE! | #VALUE! | #VALUE! | #VALUE!
Monday | 12 | 12 | 2 | 8282 | 0 | 0 | 0 | 0 | 0 | 0 | 0 | 0 | 0 | 0 | 0 | 0 | 0 | 0 | 0 | 0 | 0 | 0 | 0 | 0 | 0 | 0 | 0 | 0 | 0 | 0 | 0 | 0 | 0 | 0 | 0 | 0 | 0 | 0 | 0 | 0 | 0 | 0 | 0 | 0 |  | 0 | 0 | 0 |  | #VALUE! | #VALUE! | #VALUE! | #VALUE! |  |  | #VALUE! | #VALUE! | 0 | 0 | 0.20123 | 0.20123 | #VALUE! | #VALUE! | #VALUE! | #VALUE! | 0 | 0 | 0.20123 | 0.20123 | #VALUE! | #VALUE! | #VALUE! | #VALUE! | 0 | 0 | 0.20123 | 0.20123 | #VALUE! | #VALUE! |  |  |  | #VALUE! | #VALUE! | #VALUE! | #VALUE! | #VALUE! | #VALUE! | #VALUE!
Monday | 12 | 12 | 3 | 8283 | 0 | 0 | 0 | 0 | 0 | 0 | 0 | 0 | 0 | 0 | 0 | 0 | 0 | 0 | 0 | 0 | 0 | 0 | 0 | 0 | 0 | 0 | 0 | 0 | 0.010751 | 0 | 0 | 0 | 0 | 0 | 0 | 0 | 0 | 0 | 0 | 0 | 0 | 0 | 0 | 0 |  | 0 | 0 | 0 |  | #VALUE! | #VALUE! | #VALUE! | #VALUE! |  |  | #VALUE! | #VALUE! | 0 | 0 | 0.20123 | 0.20123 | #VALUE! | #VALUE! | #VALUE! | #VALUE! | 0 | 0 | 0.20123 | 0.20123 | #VALUE! | #VALUE! | #VALUE! | #VALUE! | 0 | 0 | 0.20123 | 0.20123 | #VALUE! | #VALUE! |  |  |  | #VALUE! | #VALUE! | #VALUE! | #VALUE! | #VALUE! | #VALUE! | #VALUE!
Monday | 12 | 12 | 4 | 8284 | 0 | 0 | 0 | 0 | 0 | 0 | 0 | 0 | 0 | 0 | 0 | 0 | 0 | 0 | 0 | 0 | 0 | 0 | 0 | 0 | 0 | 0 | 0 | 0 | 0 | 0 | 0 | 0 | 0 | 0 | 0 | 0 | 0 | 0 | 0 | 0 | 0 | 0 | 0 | 0 |  | 0 | 0 | 0 |  | #VALUE! | #VALUE! | #VALUE! | #VALUE! |  |  | #VALUE! | #VALUE! | 0 | 0 | 0.20123 | 0.20123 | #VALUE! | #VALUE! | #VALUE! | #VALUE! | 0 | 0 | 0.20123 | 0.20123 | #VALUE! | #VALUE! | #VALUE! | #VALUE! | 0 | 0 | 0.20123 | 0.20123 | #VALUE! | #VALUE! |  |  |  | #VALUE! | #VALUE! | #VALUE! | #VALUE! | #VALUE! | #VALUE! | #VALUE!
Monday | 12 | 12 | 5 | 8285 | 0 | 0 | 0 | 0 | 0 | 0 | 0 | 0 | 0 | 0 | 0 | 0 | 0 | 0 | 0 | 0 | 0 | 0 | 0 | 0 | 0 | 0 | 0 | 0 | 0 | 0 | 0 | 0 | 0 | 0 | 0 | 0 | 0 | 0 | 0 | 0 | 0 | 0 | 0 | 0 |  | 0 | 0 | 0 |  | #VALUE! | #VALUE! | #VALUE! | #VALUE! |  |  | #VALUE! | #VALUE! | 0 | 0 | 0.20123 | 0.20123 | #VALUE! | #VALUE! | #VALUE! | #VALUE! | 0 | 0 | 0.20123 | 0.20123 | #VALUE! | #VALUE! | #VALUE! | #VALUE! | 0 | 0 | 0.20123 | 0.20123 | #VALUE! | #VALUE! |  |  |  | #VALUE! | #VALUE! | #VALUE! | #VALUE! | #VALUE! | #VALUE! | #VALUE!
Monday | 12 | 12 | 6 | 8286 | 0 | 0 | 0 | 0 | 0 | 0 | 0 | 0 | 0 | 0 | 0 | 0 | 0 | 0 | 0 | 0 | 0 | 0 | 0 | 0 | 0 | 0 | 0 | 0 | 0 | 0 | 0 | 0 | 0 | 0 | 0 | 0 | 0 | 0 | 0 | 0 | 0 | 0 | 0 | 0 |  | 0 | 0 | 0 |  | #VALUE! | #VALUE! | #VALUE! | #VALUE! |  |  | #VALUE! | #VALUE! | 0 | 0 | 0.20123 | 0.20123 | #VALUE! | #VALUE! | #VALUE! | #VALUE! | 0 | 0 | 0.20123 | 0.20123 | #VALUE! | #VALUE! | #VALUE! | #VALUE! | 0 | 0 | 0.20123 | 0.20123 | #VALUE! | #VALUE! |  |  |  | #VALUE! | #VALUE! | #VALUE! | #VALUE! | #VALUE! | #VALUE! | #VALUE!
Monday | 12 | 12 | 7 | 8287 | 0 | 0 | 0 | 0 | 0 | 0 | 0 | 0 | 0 | 0 | 0 | 0 | 0 | 0 | 0 | 0 | 0 | 0 | 0 | 0 | 0 | 0 | 0 | 0 | 0 | 0 | 0 | 0 | 0 | 0 | 0 | 0 | 0 | 0 | 0 | 0 | 0 | 0 | 0 | 0 |  | 0 | 0 | 0 |  | #VALUE! | #VALUE! | #VALUE! | #VALUE! |  |  | #VALUE! | #VALUE! | 0 | 0 | 0.20123 | 0.20123 | #VALUE! | #VALUE! | #VALUE! | #VALUE! | 0 | 0 | 0.20123 | 0.20123 | #VALUE! | #VALUE! | #VALUE! | #VALUE! | 0 | 0 | 0.20123 | 0.20123 | #VALUE! | #VALUE! |  |  |  | #VALUE! | #VALUE! | #VALUE! | #VALUE! | #VALUE! | #VALUE! | #VALUE!
Monday | 12 | 12 | 8 | 8288 | 0 | 0 | 0 | 0 | 0 | 0 | 0 | 0 | 0 | 0 | 0 | 0 | 0 | 0 | 0 | 0 | 0 | 0 | 0 | 0 | 0 | 0 | 0 | 0 | 0 | 0 | 0 | 0 | 0 | 0 | 0 | 0 | 0 | 0 | 0 | 0 | 0 | 0 | 0 | 0 |  | 0 | 0 | 0 |  | #VALUE! | #VALUE! | #VALUE! | #VALUE! |  |  | #VALUE! | #VALUE! | 0 | 0 | 0.20123 | 0.20123 | #VALUE! | #VALUE! | #VALUE! | #VALUE! | 0 | 0 | 0.20123 | 0.20123 | #VALUE! | #VALUE! | #VALUE! | #VALUE! | 0 | 0 | 0.20123 | 0.20123 | #VALUE! | #VALUE! |  |  |  | #VALUE! | #VALUE! | #VALUE! | #VALUE! | #VALUE! | #VALUE! | #VALUE!
Monday | 12 | 12 | 9 | 8289 | 0 | 0 | 0 | 0 | 0 | 0 | 0 | 0 | 0 | 0 | 0 | 0 | 0 | 0 | 0 | 0 | 0 | 0 | 0 | 0 | 0 | 0 | 0 | 0 | 0 | 0 | 0 | 0 | 0 | 0 | 0 | 0 | 0 | 0 | 0 | 0 | 0 | 0 | 0 | 0 |  | 0 | 0 | 0 |  | #VALUE! | #VALUE! | #VALUE! | #VALUE! |  |  | #VALUE! | #VALUE! | 0 | 0 | 0.20123 | 0.20123 | #VALUE! | #VALUE! | #VALUE! | #VALUE! | 0 | 0 | 0.20123 | 0.20123 | #VALUE! | #VALUE! | #VALUE! | #VALUE! | 0 | 0 | 0.20123 | 0.20123 | #VALUE! | #VALUE! |  |  |  | #VALUE! | #VALUE! | #VALUE! | #VALUE! | #VALUE! | #VALUE! | #VALUE!
Monday | 12 | 12 | 10 | 8290 | 0 | 0 | 0 | 0 | 0 | 0 | 0 | 0 | 0 | 0 | 0 | 0 | 0 | 0 | 0 | 0 | 0 | 0 | 0 | 0 | 0 | 0 | 0 | 0 | 0 | 0 | 0 | 0 | 0 | 0 | 0 | 0 | 0 | 0 | 0 | 0 | 0 | 0 | 0 | 0 |  | 0 | 0 | 0 |  | #VALUE! | #VALUE! | #VALUE! | #VALUE! |  |  | #VALUE! | #VALUE! | 0 | 0 | 0.20123 | 0.20123 | #VALUE! | #VALUE! | #VALUE! | #VALUE! | 0 | 0 | 0.20123 | 0.20123 | #VALUE! | #VALUE! | #VALUE! | #VALUE! | 0 | 0 | 0.20123 | 0.20123 | #VALUE! | #VALUE! |  |  |  | #VALUE! | #VALUE! | #VALUE! | #VALUE! | #VALUE! | #VALUE! | #VALUE!
Monday | 12 | 12 | 11 | 8291 | 0 | 0 | 0 | 0 | 0 | 0 | 0 | 0 | 0 | 0 | 0 | 0 | 0 | 0 | 0 | 0 | 0 | 0 | 0 | 0 | 0 | 0 | 0 | 0 | 0 | 0 | 0 | 0 | 0 | 0 | 0 | 0 | 0 | 0 | 0 | 0 | 0 | 0 | 0 | 0 |  | 0 | 0 | 0 |  | #VALUE! | #VALUE! | #VALUE! | #VALUE! |  |  | #VALUE! | #VALUE! | 0 | 0 | 0.20123 | 0.20123 | #VALUE! | #VALUE! | #VALUE! | #VALUE! | 0 | 0 | 0.20123 | 0.20123 | #VALUE! | #VALUE! | #VALUE! | #VALUE! | 0 | 0 | 0.20123 | 0.20123 | #VALUE! | #VALUE! |  |  |  | #VALUE! | #VALUE! | #VALUE! | #VALUE! | #VALUE! | #VALUE! | #VALUE!
Monday | 12 | 12 | 12 | 8292 | 0 | 0 | 0 | 0 | 0 | 0 | 0 | 0 | 0 | 0 | 0 | 0 | 0 | 0 | 0 | 0 | 0 | 0 | 0 | 0 | 0 | 0 | 0 | 0 | 0 | 0 | 0 | 0 | 0 | 0 | 0 | 0 | 0 | 0 | 0 | 0 | 0 | 0 | 0 | 0 |  | 0 | 0 | 0 |  | #VALUE! | #VALUE! | #VALUE! | #VALUE! |  |  | #VALUE! | #VALUE! | 0 | 0 | 0.20123 | 0.20123 | #VALUE! | #VALUE! | #VALUE! | #VALUE! | 0 | 0 | 0.20123 | 0.20123 | #VALUE! | #VALUE! | #VALUE! | #VALUE! | 0 | 0 | 0.20123 | 0.20123 | #VALUE! | #VALUE! |  |  |  | #VALUE! | #VALUE! | #VALUE! | #VALUE! | #VALUE! | #VALUE! | #VALUE!
Monday | 12 | 12 | 13 | 8293 | 0 | 0 | 0 | 0 | 0 | 0 | 0 | 0 | 0 | 0 | 0 | 0 | 0 | 0 | 0 | 0 | 0 | 0 | 0 | 0 | 0 | 0 | 0 | 0 | 0 | 0 | 0 | 0 | 0 | 0 | 0 | 0 | 0 | 0 | 0 | 0 | 0 | 0 | 0 | 0 |  | 0 | 0 | 0 |  | #VALUE! | #VALUE! | #VALUE! | #VALUE! |  |  | #VALUE! | #VALUE! | 0 | 0 | 0.20123 | 0.20123 | #VALUE! | #VALUE! | #VALUE! | #VALUE! | 0 | 0 | 0.20123 | 0.20123 | #VALUE! | #VALUE! | #VALUE! | #VALUE! | 0 | 0 | 0.20123 | 0.20123 | #VALUE! | #VALUE! |  |  |  | #VALUE! | #VALUE! | #VALUE! | #VALUE! | #VALUE! | #VALUE! | #VALUE!
Monday | 12 | 12 | 14 | 8294 | 0 | 0 | 0 | 0 | 0 | 0 | 0 | 0 | 0 | 0 | 0 | 0 | 0 | 0 | 0 | 0 | 0 | 0 | 0 | 0 | 0 | 0 | 0 | 0 | 0 | 0 | 0 | 0 | 0 | 0 | 0 | 0 | 0 | 0 | 0 | 0 | 0 | 0 | 0 | 0 |  | 0 | 0 | 0 |  | #VALUE! | #VALUE! | #VALUE! | #VALUE! |  |  | #VALUE! | #VALUE! | 0 | 0 | 0.20123 | 0.20123 | #VALUE! | #VALUE! | #VALUE! | #VALUE! | 0 | 0 | 0.20123 | 0.20123 | #VALUE! | #VALUE! | #VALUE! | #VALUE! | 0 | 0 | 0.20123 | 0.20123 | #VALUE! | #VALUE! |  |  |  | #VALUE! | #VALUE! | #VALUE! | #VALUE! | #VALUE! | #VALUE! | #VALUE!
Monday | 12 | 12 | 15 | 8295 | 0 | 0 | 0 | 0 | 0 | 0 | 0 | 0 | 0 | 0 | 0 | 0 | 0 | 0 | 0 | 0 | 0 | 0 | 0 | 0 | 0 | 0 | 0 | 0 | 0 | 0 | 0 | 0 | 0 | 0 | 0 | 0 | 0 | 0 | 0 | 0 | 0 | 0 | 0 | 0 |  | 0 | 0 | 0 |  | #VALUE! | #VALUE! | #VALUE! | #VALUE! |  |  | #VALUE! | #VALUE! | 0 | 0 | 0.20123 | 0.20123 | #VALUE! | #VALUE! | #VALUE! | #VALUE! | 0 | 0 | 0.20123 | 0.20123 | #VALUE! | #VALUE! | #VALUE! | #VALUE! | 0 | 0 | 0.20123 | 0.20123 | #VALUE! | #VALUE! |  |  |  | #VALUE! | #VALUE! | #VALUE! | #VALUE! | #VALUE! | #VALUE! | #VALUE!
Monday | 12 | 12 | 16 | 8296 | 0 | 0 | 0 | 0 | 0 | 0 | 0 | 0 | 0 | 0 | 0 | 0 | 0 | 0 | 0 | 0 | 0 | 0 | 0 | 0 | 0 | 0 | 0 | 0 | 0 | 0 | 0 | 0 | 0 | 0 | 0 | 0 | 0 | 0 | 0 | 0 | 0 | 0 | 0 | 0 |  | 0 | 0 | 0 |  | #VALUE! | #VALUE! | #VALUE! | #VALUE! |  |  | #VALUE! | #VALUE! | 0 | 0 | 0.20123 | 0.20123 | #VALUE! | #VALUE! | #VALUE! | #VALUE! | 0 | 0 | 0.20123 | 0.20123 | #VALUE! | #VALUE! | #VALUE! | #VALUE! | 0 | 0 | 0.20123 | 0.20123 | #VALUE! | #VALUE! |  |  |  | #VALUE! | #VALUE! | #VALUE! | #VALUE! | #VALUE! | #VALUE! | #VALUE!
Monday | 12 | 12 | 17 | 8297 | 0 | 0 | 0 | 0 | 0 | 0 | 0 | 0 | 0 | 0 | 0 | 0 | 0 | 0 | 0 | 0 | 0 | 0 | 0 | 0 | 0 | 0 | 0 | 0 | 0 | 0 | 0 | 0 | 0 | 0 | 0 | 0 | 0 | 0 | 0 | 0 | 0 | 0 | 0 | 0 |  | 0 | 0 | 0 |  | #VALUE! | #VALUE! | #VALUE! | #VALUE! |  |  | #VALUE! | #VALUE! | 0 | 0 | 0.20123 | 0.20123 | #VALUE! | #VALUE! | #VALUE! | #VALUE! | 0 | 0 | 0.20123 | 0.20123 | #VALUE! | #VALUE! | #VALUE! | #VALUE! | 0 | 0 | 0.20123 | 0.20123 | #VALUE! | #VALUE! |  |  |  | #VALUE! | #VALUE! | #VALUE! | #VALUE! | #VALUE! | #VALUE! | #VALUE!
Monday | 12 | 12 | 18 | 8298 | 0 | 0 | 0 | 0 | 0 | 0 | 0 | 0 | 0 | 0 | 0 | 0 | 0 | 0 | 0 | 0 | 0 | 0 | 0 | 0 | 0 | 0 | 0 | 0 | 0 | 0 | 0 | 0 | 0 | 0 | 0 | 0 | 0 | 0 | 0 | 0 | 0 | 0 | 0 | 0 |  | 0 | 0 | 0 |  | #VALUE! | #VALUE! | #VALUE! | #VALUE! |  |  | #VALUE! | #VALUE! | 0 | 0 | 0.20123 | 0.20123 | #VALUE! | #VALUE! | #VALUE! | #VALUE! | 0 | 0 | 0.20123 | 0.20123 | #VALUE! | #VALUE! | #VALUE! | #VALUE! | 0 | 0 | 0.20123 | 0.20123 | #VALUE! | #VALUE! |  |  |  | #VALUE! | #VALUE! | #VALUE! | #VALUE! | #VALUE! | #VALUE! | #VALUE!
Monday | 12 | 12 | 19 | 8299 | 0 | 0 | 0 | 0 | 0 | 0 | 0 | 0 | 0 | 0 | 0 | 0 | 0 | 0 | 0 | 0 | 0 | 0 | 0 | 0 | 0 | 0 | 0 | 0 | 0 | 0 | 0 | 0 | 0 | 0 | 0 | 0 | 0 | 0 | 0 | 0 | 0 | 0 | 0 | 0 |  | 0 | 0 | 0 |  | #VALUE! | #VALUE! | #VALUE! | #VALUE! |  |  | #VALUE! | #VALUE! | 0 | 0 | 0.20123 | 0.20123 | #VALUE! | #VALUE! | #VALUE! | #VALUE! | 0 | 0 | 0.20123 | 0.20123 | #VALUE! | #VALUE! | #VALUE! | #VALUE! | 0 | 0 | 0.20123 | 0.20123 | #VALUE! | #VALUE! |  |  |  | #VALUE! | #VALUE! | #VALUE! | #VALUE! | #VALUE! | #VALUE! | #VALUE!
Monday | 12 | 12 | 20 | 8300 | 0 | 0 | 0 | 0 | 0 | 0 | 0 | 0 | 0 | 0 | 0 | 0 | 0 | 0 | 0 | 0 | 0 | 0 | 0 | 0 | 0 | 0 | 0 | 0 | 0 | 0 | 0 | 0 | 0 | 0 | 0 | 0 | 0 | 0 | 0 | 0 | 0 | 0 | 0 | 0 |  | 0 | 0 | 0 |  | #VALUE! | #VALUE! | #VALUE! | #VALUE! |  |  | #VALUE! | #VALUE! | 0 | 0 | 0.20123 | 0.20123 | #VALUE! | #VALUE! | #VALUE! | #VALUE! | 0 | 0 | 0.20123 | 0.20123 | #VALUE! | #VALUE! | #VALUE! | #VALUE! | 0 | 0 | 0.20123 | 0.20123 | #VALUE! | #VALUE! |  |  |  | #VALUE! | #VALUE! | #VALUE! | #VALUE! | #VALUE! | #VALUE! | #VALUE!
Monday | 12 | 12 | 21 | 8301 | 0 | 0 | 0 | 0 | 0 | 0 | 0 | 0 | 0 | 0 | 0 | 0 | 0 | 0 | 0 | 0 | 0 | 0 | 0 | 0 | 0 | 0 | 0 | 0 | 0 | 0 | 0 | 0 | 0 | 0 | 0 | 0 | 0 | 0 | 0 | 0 | 0 | 0 | 0 | 0 |  | 0 | 0 | 0 |  | #VALUE! | #VALUE! | #VALUE! | #VALUE! |  |  | #VALUE! | #VALUE! | 0 | 0 | 0.20123 | 0.20123 | #VALUE! | #VALUE! | #VALUE! | #VALUE! | 0 | 0 | 0.20123 | 0.20123 | #VALUE! | #VALUE! | #VALUE! | #VALUE! | 0 | 0 | 0.20123 | 0.20123 | #VALUE! | #VALUE! |  |  |  | #VALUE! | #VALUE! | #VALUE! | #VALUE! | #VALUE! | #VALUE! | #VALUE!
Monday | 12 | 12 | 22 | 8302 | 0 | 0 | 0 | 0 | 0 | 0 | 0 | 0 | 0 | 0 | 0 | 0 | 0 | 0 | 0 | 0 | 0 | 0 | 0 | 0 | 0 | 0 | 0 | 0 | 0 | 0 | 0 | 0 | 0 | 0 | 0 | 0 | 0 | 0 | 0 | 0 | 0 | 0 | 0 | 0 |  | 0 | 0 | 0 |  | #VALUE! | #VALUE! | #VALUE! | #VALUE! |  |  | #VALUE! | #VALUE! | 0 | 0 | 0.20123 | 0.20123 | #VALUE! | #VALUE! | #VALUE! | #VALUE! | 0 | 0 | 0.20123 | 0.20123 | #VALUE! | #VALUE! | #VALUE! | #VALUE! | 0 | 0 | 0.20123 | 0.20123 | #VALUE! | #VALUE! |  |  |  | #VALUE! | #VALUE! | #VALUE! | #VALUE! | #VALUE! | #VALUE! | #VALUE!
Monday | 12 | 12 | 23 | 8303 | 0 | 0 | 0 | 0 | 0 | 0 | 0 | 0 | 0 | 0 | 0 | 0 | 0 | 0 | 0 | 0 | 0 | 0 | 0 | 0 | 0 | 0 | 0 | 0 | 0 | 0 | 0 | 0 | 0 | 0 | 0 | 0 | 0 | 0 | 0 | 0 | 0 | 0 | 0 | 0 |  | 0 | 0 | 0 |  | #VALUE! | #VALUE! | #VALUE! | #VALUE! |  |  | #VALUE! | #VALUE! | 0 | 0 | 0.20123 | 0.20123 | #VALUE! | #VALUE! | #VALUE! | #VALUE! | 0 | 0 | 0.20123 | 0.20123 | #VALUE! | #VALUE! | #VALUE! | #VALUE! | 0 | 0 | 0.20123 | 0.20123 | #VALUE! | #VALUE! |  |  |  | #VALUE! | #VALUE! | #VALUE! | #VALUE! | #VALUE! | #VALUE! | #VALUE!
Monday | 12 | 12 | 24 | 8304 | 0 | 0 | 0 | 0 | 0 | 0 | 0 | 0 | 0 | 0 | 0 | 0 | 0 | 0 | 0 | 0 | 0 | 0 | 0 | 0 | 0 | 0 | 0 | 0 | 0 | 0 | 0 | 0 | 0 | 0 | 0 | 0 | 0 | 0 | 0 | 0 | 0 | 0 | 0 | 0 |  | 0 | 0 | 0 |  | #VALUE! | #VALUE! | #VALUE! | #VALUE! |  |  | #VALUE! | #VALUE! | 0 | 0 | 0.20123 | 0.20123 | #VALUE! | #VALUE! | #VALUE! | #VALUE! | 0 | 0 | 0.20123 | 0.20123 | #VALUE! | #VALUE! | #VALUE! | #VALUE! | 0 | 0 | 0.20123 | 0.20123 | #VALUE! | #VALUE! |  |  |  | #VALUE! | #VALUE! | #VALUE! | #VALUE! | #VALUE! | #VALUE! | #VALUE!
Tuesday | 12 | 13 | 1 | 8305 | 0 | 0 | 0 | 0 | 0 | 0 | 0 | 0 | 0 | 0 | 0 | 0 | 0 | 0 | 0 | 0 | 0 | 0 | 0 | 0 | 0 | 0 | 0 | 0 | 0 | 0 | 0 | 0 | 0 | 0 | 0 | 0 | 0 | 0 | 0 | 0 | 0 | 0 | 0 | 0 |  | 0 | 0 | 0 |  | #VALUE! | #VALUE! | #VALUE! | #VALUE! |  |  | #VALUE! | #VALUE! | 0 | 0 | 0.20123 | 0.20123 | #VALUE! | #VALUE! | #VALUE! | #VALUE! | 0 | 0 | 0.20123 | 0.20123 | #VALUE! | #VALUE! | #VALUE! | #VALUE! | 0 | 0 | 0.20123 | 0.20123 | #VALUE! | #VALUE! |  |  |  | #VALUE! | #VALUE! | #VALUE! | #VALUE! | #VALUE! | #VALUE! | #VALUE!
Tuesday | 12 | 13 | 2 | 8306 | 0 | 0 | 0 | 0 | 0 | 0 | 0 | 0 | 0 | 0 | 0 | 0 | 0 | 0 | 0 | 0 | 0 | 0 | 0 | 0 | 0 | 0 | 0 | 0 | 0.001828 | 0 | 0 | 0 | 0 | 0 | 0 | 0 | 0 | 0 | 0 | 0 | 0 | 0 | 0 | 0 |  | 0 | 0 | 0 |  | #VALUE! | #VALUE! | #VALUE! | #VALUE! |  |  | #VALUE! | #VALUE! | 0 | 0 | 0.20123 | 0.20123 | #VALUE! | #VALUE! | #VALUE! | #VALUE! | 0 | 0 | 0.20123 | 0.20123 | #VALUE! | #VALUE! | #VALUE! | #VALUE! | 0 | 0 | 0.20123 | 0.20123 | #VALUE! | #VALUE! |  |  |  | #VALUE! | #VALUE! | #VALUE! | #VALUE! | #VALUE! | #VALUE! | #VALUE!
Tuesday | 12 | 13 | 3 | 8307 | 0 | 0 | 0 | 0 | 0 | 0 | 0 | 0 | 0 | 0 | 0 | 0 | 0 | 0 | 0 | 0 | 0 | 0 | 0 | 0 | 0 | 0 | 0 | 0 | 0.01131 | 0 | 0 | 0 | 0 | 0 | 0 | 0 | 0 | 0 | 0 | 0 | 0 | 0 | 0 | 0 |  | 0 | 0 | 0 |  | #VALUE! | #VALUE! | #VALUE! | #VALUE! |  |  | #VALUE! | #VALUE! | 0 | 0 | 0.20123 | 0.20123 | #VALUE! | #VALUE! | #VALUE! | #VALUE! | 0 | 0 | 0.20123 | 0.20123 | #VALUE! | #VALUE! | #VALUE! | #VALUE! | 0 | 0 | 0.20123 | 0.20123 | #VALUE! | #VALUE! |  |  |  | #VALUE! | #VALUE! | #VALUE! | #VALUE! | #VALUE! | #VALUE! | #VALUE!
Tuesday | 12 | 13 | 4 | 8308 | 0 | 0 | 0 | 0 | 0 | 0 | 0 | 0 | 0 | 0 | 0 | 0 | 0 | 0 | 0 | 0 | 0 | 0 | 0 | 0 | 0 | 0 | 0 | 0 | 0 | 0 | 0 | 0 | 0 | 0 | 0 | 0 | 0 | 0 | 0 | 0 | 0 | 0 | 0 | 0 |  | 0 | 0 | 0 |  | #VALUE! | #VALUE! | #VALUE! | #VALUE! |  |  | #VALUE! | #VALUE! | 0 | 0 | 0.20123 | 0.20123 | #VALUE! | #VALUE! | #VALUE! | #VALUE! | 0 | 0 | 0.20123 | 0.20123 | #VALUE! | #VALUE! | #VALUE! | #VALUE! | 0 | 0 | 0.20123 | 0.20123 | #VALUE! | #VALUE! |  |  |  | #VALUE! | #VALUE! | #VALUE! | #VALUE! | #VALUE! | #VALUE! | #VALUE!
Tuesday | 12 | 13 | 5 | 8309 | 0 | 0 | 0 | 0 | 0 | 0 | 0 | 0 | 0 | 0 | 0 | 0 | 0 | 0 | 0 | 0 | 0 | 0 | 0 | 0 | 0 | 0 | 0 | 0 | 0 | 0 | 0 | 0 | 0 | 0 | 0 | 0 | 0 | 0 | 0 | 0 | 0 | 0 | 0 | 0 |  | 0 | 0 | 0 |  | #VALUE! | #VALUE! | #VALUE! | #VALUE! |  |  | #VALUE! | #VALUE! | 0 | 0 | 0.20123 | 0.20123 | #VALUE! | #VALUE! | #VALUE! | #VALUE! | 0 | 0 | 0.20123 | 0.20123 | #VALUE! | #VALUE! | #VALUE! | #VALUE! | 0 | 0 | 0.20123 | 0.20123 | #VALUE! | #VALUE! |  |  |  | #VALUE! | #VALUE! | #VALUE! | #VALUE! | #VALUE! | #VALUE! | #VALUE!
Tuesday | 12 | 13 | 6 | 8310 | 0 | 0 | 0 | 0 | 0 | 0 | 0 | 0 | 0 | 0 | 0 | 0 | 0 | 0 | 0 | 0 | 0 | 0 | 0 | 0 | 0 | 0 | 0 | 0 | 0 | 0 | 0 | 0 | 0 | 0 | 0 | 0 | 0 | 0 | 0 | 0 | 0 | 0 | 0 | 0 |  | 0 | 0 | 0 |  | #VALUE! | #VALUE! | #VALUE! | #VALUE! |  |  | #VALUE! | #VALUE! | 0 | 0 | 0.20123 | 0.20123 | #VALUE! | #VALUE! | #VALUE! | #VALUE! | 0 | 0 | 0.20123 | 0.20123 | #VALUE! | #VALUE! | #VALUE! | #VALUE! | 0 | 0 | 0.20123 | 0.20123 | #VALUE! | #VALUE! |  |  |  | #VALUE! | #VALUE! | #VALUE! | #VALUE! | #VALUE! | #VALUE! | #VALUE!
Tuesday | 12 | 13 | 7 | 8311 | 0 | 0 | 0 | 0 | 0 | 0 | 0 | 0 | 0 | 0 | 0 | 0 | 0 | 0 | 0 | 0 | 0 | 0 | 0 | 0 | 0 | 0 | 0 | 0 | 0 | 0 | 0 | 0 | 0 | 0 | 0 | 0 | 0 | 0 | 0 | 0 | 0 | 0 | 0 | 0 |  | 0 | 0 | 0 |  | #VALUE! | #VALUE! | #VALUE! | #VALUE! |  |  | #VALUE! | #VALUE! | 0 | 0 | 0.20123 | 0.20123 | #VALUE! | #VALUE! | #VALUE! | #VALUE! | 0 | 0 | 0.20123 | 0.20123 | #VALUE! | #VALUE! | #VALUE! | #VALUE! | 0 | 0 | 0.20123 | 0.20123 | #VALUE! | #VALUE! |  |  |  | #VALUE! | #VALUE! | #VALUE! | #VALUE! | #VALUE! | #VALUE! | #VALUE!
Tuesday | 12 | 13 | 8 | 8312 | 0 | 0 | 0 | 0 | 0 | 0 | 0 | 0 | 0 | 0 | 0 | 0 | 0 | 0 | 0 | 0 | 0 | 0 | 0 | 0 | 0 | 0 | 0 | 0 | 0 | 0 | 0 | 0 | 0 | 0 | 0 | 0 | 0 | 0 | 0 | 0 | 0 | 0 | 0 | 0 |  | 0 | 0 | 0 |  | #VALUE! | #VALUE! | #VALUE! | #VALUE! |  |  | #VALUE! | #VALUE! | 0 | 0 | 0.20123 | 0.20123 | #VALUE! | #VALUE! | #VALUE! | #VALUE! | 0 | 0 | 0.20123 | 0.20123 | #VALUE! | #VALUE! | #VALUE! | #VALUE! | 0 | 0 | 0.20123 | 0.20123 | #VALUE! | #VALUE! |  |  |  | #VALUE! | #VALUE! | #VALUE! | #VALUE! | #VALUE! | #VALUE! | #VALUE!
Tuesday | 12 | 13 | 9 | 8313 | 0 | 0 | 0 | 0 | 0 | 0 | 0 | 0 | 0 | 0 | 0 | 0 | 0 | 0 | 0 | 0 | 0 | 0 | 0 | 0 | 0 | 0 | 0 | 0 | 0 | 0 | 0 | 0 | 0 | 0 | 0 | 0 | 0 | 0 | 0 | 0 | 0 | 0 | 0 | 0 |  | 0 | 0 | 0 |  | #VALUE! | #VALUE! | #VALUE! | #VALUE! |  |  | #VALUE! | #VALUE! | 0 | 0 | 0.20123 | 0.20123 | #VALUE! | #VALUE! | #VALUE! | #VALUE! | 0 | 0 | 0.20123 | 0.20123 | #VALUE! | #VALUE! | #VALUE! | #VALUE! | 0 | 0 | 0.20123 | 0.20123 | #VALUE! | #VALUE! |  |  |  | #VALUE! | #VALUE! | #VALUE! | #VALUE! | #VALUE! | #VALUE! | #VALUE!
Tuesday | 12 | 13 | 10 | 8314 | 0 | 0 | 0 | 0 | 0 | 0 | 0 | 0 | 0 | 0 | 0 | 0 | 0 | 0 | 0 | 0 | 0 | 0 | 0 | 0 | 0 | 0 | 0 | 0 | 0 | 0 | 0 | 0 | 0 | 0 | 0 | 0 | 0 | 0 | 0 | 0 | 0 | 0 | 0 | 0 |  | 0 | 0 | 0 |  | #VALUE! | #VALUE! | #VALUE! | #VALUE! |  |  | #VALUE! | #VALUE! | 0 | 0 | 0.20123 | 0.20123 | #VALUE! | #VALUE! | #VALUE! | #VALUE! | 0 | 0 | 0.20123 | 0.20123 | #VALUE! | #VALUE! | #VALUE! | #VALUE! | 0 | 0 | 0.20123 | 0.20123 | #VALUE! | #VALUE! |  |  |  | #VALUE! | #VALUE! | #VALUE! | #VALUE! | #VALUE! | #VALUE! | #VALUE!
Tuesday | 12 | 13 | 11 | 8315 | 0 | 0 | 0 | 0 | 0 | 0 | 0 | 0 | 0 | 0 | 0 | 0 | 0 | 0 | 0 | 0 | 0 | 0 | 0 | 0 | 0 | 0 | 0 | 0 | 0 | 0 | 0 | 0 | 0 | 0 | 0 | 0 | 0 | 0 | 0 | 0 | 0 | 0 | 0 | 0 |  | 0 | 0 | 0 |  | #VALUE! | #VALUE! | #VALUE! | #VALUE! |  |  | #VALUE! | #VALUE! | 0 | 0 | 0.20123 | 0.20123 | #VALUE! | #VALUE! | #VALUE! | #VALUE! | 0 | 0 | 0.20123 | 0.20123 | #VALUE! | #VALUE! | #VALUE! | #VALUE! | 0 | 0 | 0.20123 | 0.20123 | #VALUE! | #VALUE! |  |  |  | #VALUE! | #VALUE! | #VALUE! | #VALUE! | #VALUE! | #VALUE! | #VALUE!
Tuesday | 12 | 13 | 12 | 8316 | 0 | 0 | 0 | 0 | 0 | 0 | 0 | 0 | 0 | 0 | 0 | 0 | 0 | 0 | 0 | 0 | 0 | 0 | 0 | 0 | 0 | 0 | 0 | 0 | 0 | 0 | 0 | 0 | 0 | 0 | 0 | 0 | 0 | 0 | 0 | 0 | 0 | 0 | 0 | 0 |  | 0 | 0 | 0 |  | #VALUE! | #VALUE! | #VALUE! | #VALUE! |  |  | #VALUE! | #VALUE! | 0 | 0 | 0.20123 | 0.20123 | #VALUE! | #VALUE! | #VALUE! | #VALUE! | 0 | 0 | 0.20123 | 0.20123 | #VALUE! | #VALUE! | #VALUE! | #VALUE! | 0 | 0 | 0.20123 | 0.20123 | #VALUE! | #VALUE! |  |  |  | #VALUE! | #VALUE! | #VALUE! | #VALUE! | #VALUE! | #VALUE! | #VALUE!
Tuesday | 12 | 13 | 13 | 8317 | 0 | 0 | 0 | 0 | 0 | 0 | 0 | 0 | 0 | 0 | 0 | 0 | 0 | 0 | 0 | 0 | 0 | 0 | 0 | 0 | 0 | 0 | 0 | 0 | 0 | 0 | 0 | 0 | 0 | 0 | 0 | 0 | 0 | 0 | 0 | 0 | 0 | 0 | 0 | 0 |  | 0 | 0 | 0 |  | #VALUE! | #VALUE! | #VALUE! | #VALUE! |  |  | #VALUE! | #VALUE! | 0 | 0 | 0.20123 | 0.20123 | #VALUE! | #VALUE! | #VALUE! | #VALUE! | 0 | 0 | 0.20123 | 0.20123 | #VALUE! | #VALUE! | #VALUE! | #VALUE! | 0 | 0 | 0.20123 | 0.20123 | #VALUE! | #VALUE! |  |  |  | #VALUE! | #VALUE! | #VALUE! | #VALUE! | #VALUE! | #VALUE! | #VALUE!
Tuesday | 12 | 13 | 14 | 8318 | 0 | 0 | 0 | 0 | 0 | 0 | 0 | 0 | 0 | 0 | 0 | 0 | 0 | 0 | 0 | 0 | 0 | 0 | 0 | 0 | 0 | 0 | 0 | 0 | 0 | 0 | 0 | 0 | 0 | 0 | 0 | 0 | 0 | 0 | 0 | 0 | 0 | 0 | 0 | 0 |  | 0 | 0 | 0 |  | #VALUE! | #VALUE! | #VALUE! | #VALUE! |  |  | #VALUE! | #VALUE! | 0 | 0 | 0.20123 | 0.20123 | #VALUE! | #VALUE! | #VALUE! | #VALUE! | 0 | 0 | 0.20123 | 0.20123 | #VALUE! | #VALUE! | #VALUE! | #VALUE! | 0 | 0 | 0.20123 | 0.20123 | #VALUE! | #VALUE! |  |  |  | #VALUE! | #VALUE! | #VALUE! | #VALUE! | #VALUE! | #VALUE! | #VALUE!
Tuesday | 12 | 13 | 15 | 8319 | 0 | 0 | 0 | 0 | 0 | 0 | 0 | 0 | 0 | 0 | 0 | 0 | 0 | 0 | 0 | 0 | 0 | 0 | 0 | 0 | 0 | 0 | 0 | 0 | 0 | 0 | 0 | 0 | 0 | 0 | 0 | 0 | 0 | 0 | 0 | 0 | 0 | 0 | 0 | 0 |  | 0 | 0 | 0 |  | #VALUE! | #VALUE! | #VALUE! | #VALUE! |  |  | #VALUE! | #VALUE! | 0 | 0 | 0.20123 | 0.20123 | #VALUE! | #VALUE! | #VALUE! | #VALUE! | 0 | 0 | 0.20123 | 0.20123 | #VALUE! | #VALUE! | #VALUE! | #VALUE! | 0 | 0 | 0.20123 | 0.20123 | #VALUE! | #VALUE! |  |  |  | #VALUE! | #VALUE! | #VALUE! | #VALUE! | #VALUE! | #VALUE! | #VALUE!
Tuesday | 12 | 13 | 16 | 8320 | 0 | 0 | 0 | 0 | 0 | 0 | 0 | 0 | 0 | 0 | 0 | 0 | 0 | 0 | 0 | 0 | 0 | 0 | 0 | 0 | 0 | 0 | 0 | 0 | 0 | 0 | 0 | 0 | 0 | 0 | 0 | 0 | 0 | 0 | 0 | 0 | 0 | 0 | 0 | 0 |  | 0 | 0 | 0 |  | #VALUE! | #VALUE! | #VALUE! | #VALUE! |  |  | #VALUE! | #VALUE! | 0 | 0 | 0.20123 | 0.20123 | #VALUE! | #VALUE! | #VALUE! | #VALUE! | 0 | 0 | 0.20123 | 0.20123 | #VALUE! | #VALUE! | #VALUE! | #VALUE! | 0 | 0 | 0.20123 | 0.20123 | #VALUE! | #VALUE! |  |  |  | #VALUE! | #VALUE! | #VALUE! | #VALUE! | #VALUE! | #VALUE! | #VALUE!
Tuesday | 12 | 13 | 17 | 8321 | 0 | 0 | 0 | 0 | 0 | 0 | 0 | 0 | 0 | 0 | 0 | 0 | 0 | 0 | 0 | 0 | 0 | 0 | 0 | 0 | 0 | 0 | 0 | 0 | 0 | 0 | 0 | 0 | 0 | 0 | 0 | 0 | 0 | 0 | 0 | 0 | 0 | 0 | 0 | 0 |  | 0 | 0 | 0 |  | #VALUE! | #VALUE! | #VALUE! | #VALUE! |  |  | #VALUE! | #VALUE! | 0 | 0 | 0.20123 | 0.20123 | #VALUE! | #VALUE! | #VALUE! | #VALUE! | 0 | 0 | 0.20123 | 0.20123 | #VALUE! | #VALUE! | #VALUE! | #VALUE! | 0 | 0 | 0.20123 | 0.20123 | #VALUE! | #VALUE! |  |  |  | #VALUE! | #VALUE! | #VALUE! | #VALUE! | #VALUE! | #VALUE! | #VALUE!
Tuesday | 12 | 13 | 18 | 8322 | 0 | 0 | 0 | 0 | 0 | 0 | 0 | 0 | 0 | 0 | 0 | 0 | 0 | 0 | 0 | 0 | 0 | 0 | 0 | 0 | 0 | 0 | 0 | 0 | 0 | 0 | 0 | 0 | 0 | 0 | 0 | 0 | 0 | 0 | 0 | 0 | 0 | 0 | 0 | 0 |  | 0 | 0 | 0 |  | #VALUE! | #VALUE! | #VALUE! | #VALUE! |  |  | #VALUE! | #VALUE! | 0 | 0 | 0.20123 | 0.20123 | #VALUE! | #VALUE! | #VALUE! | #VALUE! | 0 | 0 | 0.20123 | 0.20123 | #VALUE! | #VALUE! | #VALUE! | #VALUE! | 0 | 0 | 0.20123 | 0.20123 | #VALUE! | #VALUE! |  |  |  | #VALUE! | #VALUE! | #VALUE! | #VALUE! | #VALUE! | #VALUE! | #VALUE!
Tuesday | 12 | 13 | 19 | 8323 | 0 | 0 | 0 | 0 | 0 | 0 | 0 | 0 | 0 | 0 | 0 | 0 | 0 | 0 | 0 | 0 | 0 | 0 | 0 | 0 | 0 | 0 | 0 | 0 | 0 | 0 | 0 | 0 | 0 | 0 | 0 | 0 | 0 | 0 | 0 | 0 | 0 | 0 | 0 | 0 |  | 0 | 0 | 0 |  | #VALUE! | #VALUE! | #VALUE! | #VALUE! |  |  | #VALUE! | #VALUE! | 0 | 0 | 0.20123 | 0.20123 | #VALUE! | #VALUE! | #VALUE! | #VALUE! | 0 | 0 | 0.20123 | 0.20123 | #VALUE! | #VALUE! | #VALUE! | #VALUE! | 0 | 0 | 0.20123 | 0.20123 | #VALUE! | #VALUE! |  |  |  | #VALUE! | #VALUE! | #VALUE! | #VALUE! | #VALUE! | #VALUE! | #VALUE!
Tuesday | 12 | 13 | 20 | 8324 | 0 | 0 | 0 | 0 | 0 | 0 | 0 | 0 | 0 | 0 | 0 | 0 | 0 | 0 | 0 | 0 | 0 | 0 | 0 | 0 | 0 | 0 | 0 | 0 | 0 | 0 | 0 | 0 | 0 | 0 | 0 | 0 | 0 | 0 | 0 | 0 | 0 | 0 | 0 | 0 |  | 0 | 0 | 0 |  | #VALUE! | #VALUE! | #VALUE! | #VALUE! |  |  | #VALUE! | #VALUE! | 0 | 0 | 0.20123 | 0.20123 | #VALUE! | #VALUE! | #VALUE! | #VALUE! | 0 | 0 | 0.20123 | 0.20123 | #VALUE! | #VALUE! | #VALUE! | #VALUE! | 0 | 0 | 0.20123 | 0.20123 | #VALUE! | #VALUE! |  |  |  | #VALUE! | #VALUE! | #VALUE! | #VALUE! | #VALUE! | #VALUE! | #VALUE!
Tuesday | 12 | 13 | 21 | 8325 | 0 | 0 | 0 | 0 | 0 | 0 | 0 | 0 | 0 | 0 | 0 | 0 | 0 | 0 | 0 | 0 | 0 | 0 | 0 | 0 | 0 | 0 | 0 | 0 | 0 | 0 | 0 | 0 | 0 | 0 | 0 | 0 | 0 | 0 | 0 | 0 | 0 | 0 | 0 | 0 |  | 0 | 0 | 0 |  | #VALUE! | #VALUE! | #VALUE! | #VALUE! |  |  | #VALUE! | #VALUE! | 0 | 0 | 0.20123 | 0.20123 | #VALUE! | #VALUE! | #VALUE! | #VALUE! | 0 | 0 | 0.20123 | 0.20123 | #VALUE! | #VALUE! | #VALUE! | #VALUE! | 0 | 0 | 0.20123 | 0.20123 | #VALUE! | #VALUE! |  |  |  | #VALUE! | #VALUE! | #VALUE! | #VALUE! | #VALUE! | #VALUE! | #VALUE!
Tuesday | 12 | 13 | 22 | 8326 | 0 | 0 | 0 | 0 | 0 | 0 | 0 | 0 | 0 | 0 | 0 | 0 | 0 | 0 | 0 | 0 | 0 | 0 | 0 | 0 | 0 | 0 | 0 | 0 | 0 | 0 | 0 | 0 | 0 | 0 | 0 | 0 | 0 | 0 | 0 | 0 | 0 | 0 | 0 | 0 |  | 0 | 0 | 0 |  | #VALUE! | #VALUE! | #VALUE! | #VALUE! |  |  | #VALUE! | #VALUE! | 0 | 0 | 0.20123 | 0.20123 | #VALUE! | #VALUE! | #VALUE! | #VALUE! | 0 | 0 | 0.20123 | 0.20123 | #VALUE! | #VALUE! | #VALUE! | #VALUE! | 0 | 0 | 0.20123 | 0.20123 | #VALUE! | #VALUE! |  |  |  | #VALUE! | #VALUE! | #VALUE! | #VALUE! | #VALUE! | #VALUE! | #VALUE!
Tuesday | 12 | 13 | 23 | 8327 | 0 | 0 | 0 | 0 | 0 | 0 | 0 | 0 | 0 | 0 | 0 | 0 | 0 | 0 | 0 | 0 | 0 | 0 | 0 | 0 | 0 | 0 | 0 | 0 | 0 | 0 | 0 | 0 | 0 | 0 | 0 | 0 | 0 | 0 | 0 | 0 | 0 | 0 | 0 | 0 |  | 0 | 0 | 0 |  | #VALUE! | #VALUE! | #VALUE! | #VALUE! |  |  | #VALUE! | #VALUE! | 0 | 0 | 0.20123 | 0.20123 | #VALUE! | #VALUE! | #VALUE! | #VALUE! | 0 | 0 | 0.20123 | 0.20123 | #VALUE! | #VALUE! | #VALUE! | #VALUE! | 0 | 0 | 0.20123 | 0.20123 | #VALUE! | #VALUE! |  |  |  | #VALUE! | #VALUE! | #VALUE! | #VALUE! | #VALUE! | #VALUE! | #VALUE!
Tuesday | 12 | 13 | 24 | 8328 | 0 | 0 | 0 | 0 | 0 | 0 | 0 | 0 | 0 | 0 | 0 | 0 | 0 | 0 | 0 | 0 | 0 | 0 | 0 | 0 | 0 | 0 | 0 | 0 | 0 | 0 | 0 | 0 | 0 | 0 | 0 | 0 | 0 | 0 | 0 | 0 | 0 | 0 | 0 | 0 |  | 0 | 0 | 0 |  | #VALUE! | #VALUE! | #VALUE! | #VALUE! |  |  | #VALUE! | #VALUE! | 0 | 0 | 0.20123 | 0.20123 | #VALUE! | #VALUE! | #VALUE! | #VALUE! | 0 | 0 | 0.20123 | 0.20123 | #VALUE! | #VALUE! | #VALUE! | #VALUE! | 0 | 0 | 0.20123 | 0.20123 | #VALUE! | #VALUE! |  |  |  | #VALUE! | #VALUE! | #VALUE! | #VALUE! | #VALUE! | #VALUE! | #VALUE!
Wednesday | 12 | 14 | 1 | 8329 | 0 | 0 | 0 | 0 | 0 | 0 | 0 | 0 | 0 | 0 | 0 | 0 | 0 | 0 | 0 | 0 | 0 | 0 | 0 | 0 | 0 | 0 | 0 | 0 | 0 | 0 | 0 | 0 | 0 | 0 | 0 | 0 | 0 | 0 | 0 | 0 | 0 | 0 | 0 | 0 |  | 0 | 0 | 0 |  | #VALUE! | #VALUE! | #VALUE! | #VALUE! |  |  | #VALUE! | #VALUE! | 0 | 0 | 0.20123 | 0.20123 | #VALUE! | #VALUE! | #VALUE! | #VALUE! | 0 | 0 | 0.20123 | 0.20123 | #VALUE! | #VALUE! | #VALUE! | #VALUE! | 0 | 0 | 0.20123 | 0.20123 | #VALUE! | #VALUE! |  |  |  | #VALUE! | #VALUE! | #VALUE! | #VALUE! | #VALUE! | #VALUE! | #VALUE!
Wednesday | 12 | 14 | 2 | 8330 | 0 | 0 | 0 | 0 | 0 | 0 | 0 | 0 | 0 | 0 | 0 | 0 | 0 | 0 | 0 | 0 | 0 | 0 | 0 | 0 | 0 | 0 | 0 | 0 | 0.0020077 | 0 | 0 | 0 | 0 | 0 | 0 | 0 | 0 | 0 | 0 | 0 | 0 | 0 | 0 | 0 |  | 0 | 0 | 0 |  | #VALUE! | #VALUE! | #VALUE! | #VALUE! |  |  | #VALUE! | #VALUE! | 0 | 0 | 0.20123 | 0.20123 | #VALUE! | #VALUE! | #VALUE! | #VALUE! | 0 | 0 | 0.20123 | 0.20123 | #VALUE! | #VALUE! | #VALUE! | #VALUE! | 0 | 0 | 0.20123 | 0.20123 | #VALUE! | #VALUE! |  |  |  | #VALUE! | #VALUE! | #VALUE! | #VALUE! | #VALUE! | #VALUE! | #VALUE!
Wednesday | 12 | 14 | 3 | 8331 | 0 | 0 | 0 | 0 | 0 | 0 | 0 | 0 | 0 | 0 | 0 | 0 | 0 | 0 | 0 | 0 | 0 | 0 | 0 | 0 | 0 | 0 | 0 | 0 | 0 | 0 | 0 | 0 | 0 | 0 | 0 | 0 | 0 | 0 | 0 | 0 | 0 | 0 | 0 | 0 |  | 0 | 0 | 0 |  | #VALUE! | #VALUE! | #VALUE! | #VALUE! |  |  | #VALUE! | #VALUE! | 0 | 0 | 0.20123 | 0.20123 | #VALUE! | #VALUE! | #VALUE! | #VALUE! | 0 | 0 | 0.20123 | 0.20123 | #VALUE! | #VALUE! | #VALUE! | #VALUE! | 0 | 0 | 0.20123 | 0.20123 | #VALUE! | #VALUE! |  |  |  | #VALUE! | #VALUE! | #VALUE! | #VALUE! | #VALUE! | #VALUE! | #VALUE!
Wednesday | 12 | 14 | 4 | 8332 | 0 | 0 | 0 | 0 | 0 | 0 | 0 | 0 | 0 | 0 | 0 | 0 | 0 | 0 | 0 | 0 | 0 | 0 | 0 | 0 | 0 | 0 | 0 | 0 | 0 | 0 | 0 | 0 | 0 | 0 | 0 | 0 | 0 | 0 | 0 | 0 | 0 | 0 | 0 | 0 |  | 0 | 0 | 0 |  | #VALUE! | #VALUE! | #VALUE! | #VALUE! |  |  | #VALUE! | #VALUE! | 0 | 0 | 0.20123 | 0.20123 | #VALUE! | #VALUE! | #VALUE! | #VALUE! | 0 | 0 | 0.20123 | 0.20123 | #VALUE! | #VALUE! | #VALUE! | #VALUE! | 0 | 0 | 0.20123 | 0.20123 | #VALUE! | #VALUE! |  |  |  | #VALUE! | #VALUE! | #VALUE! | #VALUE! | #VALUE! | #VALUE! | #VALUE!
Wednesday | 12 | 14 | 5 | 8333 | 0 | 0 | 0 | 0 | 0 | 0 | 0 | 0 | 0 | 0 | 0 | 0 | 0 | 0 | 0 | 0 | 0 | 0 | 0 | 0 | 0 | 0 | 0 | 0 | 0 | 0 | 0 | 0 | 0 | 0 | 0 | 0 | 0 | 0 | 0 | 0 | 0 | 0 | 0 | 0 |  | 0 | 0 | 0 |  | #VALUE! | #VALUE! | #VALUE! | #VALUE! |  |  | #VALUE! | #VALUE! | 0 | 0 | 0.20123 | 0.20123 | #VALUE! | #VALUE! | #VALUE! | #VALUE! | 0 | 0 | 0.20123 | 0.20123 | #VALUE! | #VALUE! | #VALUE! | #VALUE! | 0 | 0 | 0.20123 | 0.20123 | #VALUE! | #VALUE! |  |  |  | #VALUE! | #VALUE! | #VALUE! | #VALUE! | #VALUE! | #VALUE! | #VALUE!
Wednesday | 12 | 14 | 6 | 8334 | 0 | 0 | 0 | 0 | 0 | 0 | 0 | 0 | 0 | 0 | 0 | 0 | 0 | 0 | 0 | 0 | 0 | 0 | 0 | 0 | 0 | 0 | 0 | 0 | 0 | 0 | 0 | 0 | 0 | 0 | 0 | 0 | 0 | 0 | 0 | 0 | 0 | 0 | 0 | 0 |  | 0 | 0 | 0 |  | #VALUE! | #VALUE! | #VALUE! | #VALUE! |  |  | #VALUE! | #VALUE! | 0 | 0 | 0.20123 | 0.20123 | #VALUE! | #VALUE! | #VALUE! | #VALUE! | 0 | 0 | 0.20123 | 0.20123 | #VALUE! | #VALUE! | #VALUE! | #VALUE! | 0 | 0 | 0.20123 | 0.20123 | #VALUE! | #VALUE! |  |  |  | #VALUE! | #VALUE! | #VALUE! | #VALUE! | #VALUE! | #VALUE! | #VALUE!
Wednesday | 12 | 14 | 7 | 8335 | 0 | 0 | 0 | 0 | 0 | 0 | 0 | 0 | 0 | 0 | 0 | 0 | 0 | 0 | 0 | 0 | 0 | 0 | 0 | 0 | 0 | 0 | 0 | 0 | 0 | 0 | 0 | 0 | 0 | 0 | 0 | 0 | 0 | 0 | 0 | 0 | 0 | 0 | 0 | 0 |  | 0 | 0 | 0 |  | #VALUE! | #VALUE! | #VALUE! | #VALUE! |  |  | #VALUE! | #VALUE! | 0 | 0 | 0.20123 | 0.20123 | #VALUE! | #VALUE! | #VALUE! | #VALUE! | 0 | 0 | 0.20123 | 0.20123 | #VALUE! | #VALUE! | #VALUE! | #VALUE! | 0 | 0 | 0.20123 | 0.20123 | #VALUE! | #VALUE! |  |  |  | #VALUE! | #VALUE! | #VALUE! | #VALUE! | #VALUE! | #VALUE! | #VALUE!
Wednesday | 12 | 14 | 8 | 8336 | 0 | 0 | 0 | 0 | 0 | 0 | 0 | 0 | 0 | 0 | 0 | 0 | 0 | 0 | 0 | 0 | 0 | 0 | 0 | 0 | 0 | 0 | 0 | 0 | 0 | 0 | 0 | 0 | 0 | 0 | 0 | 0 | 0 | 0 | 0 | 0 | 0 | 0 | 0 | 0 |  | 0 | 0 | 0 |  | #VALUE! | #VALUE! | #VALUE! | #VALUE! |  |  | #VALUE! | #VALUE! | 0 | 0 | 0.20123 | 0.20123 | #VALUE! | #VALUE! | #VALUE! | #VALUE! | 0 | 0 | 0.20123 | 0.20123 | #VALUE! | #VALUE! | #VALUE! | #VALUE! | 0 | 0 | 0.20123 | 0.20123 | #VALUE! | #VALUE! |  |  |  | #VALUE! | #VALUE! | #VALUE! | #VALUE! | #VALUE! | #VALUE! | #VALUE!
Wednesday | 12 | 14 | 9 | 8337 | 0 | 0 | 0 | 0 | 0 | 0 | 0 | 0 | 0 | 0 | 0 | 0 | 0 | 0 | 0 | 0 | 0 | 0 | 0 | 0 | 0 | 0 | 0 | 0 | 0 | 0 | 0 | 0 | 0 | 0 | 0 | 0 | 0 | 0 | 0 | 0 | 0 | 0 | 0 | 0 |  | 0 | 0 | 0 |  | #VALUE! | #VALUE! | #VALUE! | #VALUE! |  |  | #VALUE! | #VALUE! | 0 | 0 | 0.20123 | 0.20123 | #VALUE! | #VALUE! | #VALUE! | #VALUE! | 0 | 0 | 0.20123 | 0.20123 | #VALUE! | #VALUE! | #VALUE! | #VALUE! | 0 | 0 | 0.20123 | 0.20123 | #VALUE! | #VALUE! |  |  |  | #VALUE! | #VALUE! | #VALUE! | #VALUE! | #VALUE! | #VALUE! | #VALUE!
Wednesday | 12 | 14 | 10 | 8338 | 0 | 0 | 0 | 0 | 0 | 0 | 0 | 0 | 0 | 0 | 0 | 0 | 0 | 0 | 0 | 0 | 0 | 0 | 0 | 0 | 0 | 0 | 0 | 0 | 0 | 0 | 0 | 0 | 0 | 0 | 0 | 0 | 0 | 0 | 0 | 0 | 0 | 0 | 0 | 0 |  | 0 | 0 | 0 |  | #VALUE! | #VALUE! | #VALUE! | #VALUE! |  |  | #VALUE! | #VALUE! | 0 | 0 | 0.20123 | 0.20123 | #VALUE! | #VALUE! | #VALUE! | #VALUE! | 0 | 0 | 0.20123 | 0.20123 | #VALUE! | #VALUE! | #VALUE! | #VALUE! | 0 | 0 | 0.20123 | 0.20123 | #VALUE! | #VALUE! |  |  |  | #VALUE! | #VALUE! | #VALUE! | #VALUE! | #VALUE! | #VALUE! | #VALUE!
Wednesday | 12 | 14 | 11 | 8339 | 0 | 0 | 0 | 0 | 0 | 0 | 0 | 0 | 0 | 0 | 0 | 0 | 0 | 0 | 0 | 0 | 0 | 0 | 0 | 0 | 0 | 0 | 0 | 0 | 0 | 0 | 0 | 0 | 0 | 0 | 0 | 0 | 0 | 0 | 0 | 0 | 0 | 0 | 0 | 0 |  | 0 | 0 | 0 |  | #VALUE! | #VALUE! | #VALUE! | #VALUE! |  |  | #VALUE! | #VALUE! | 0 | 0 | 0.20123 | 0.20123 | #VALUE! | #VALUE! | #VALUE! | #VALUE! | 0 | 0 | 0.20123 | 0.20123 | #VALUE! | #VALUE! | #VALUE! | #VALUE! | 0 | 0 | 0.20123 | 0.20123 | #VALUE! | #VALUE! |  |  |  | #VALUE! | #VALUE! | #VALUE! | #VALUE! | #VALUE! | #VALUE! | #VALUE!
Wednesday | 12 | 14 | 12 | 8340 | 0 | 0 | 0 | 0 | 0 | 0 | 0 | 0 | 0 | 0 | 0 | 0 | 0 | 0 | 0 | 0 | 0 | 0 | 0 | 0 | 0 | 0 | 0 | 0 | 0 | 0 | 0 | 0 | 0 | 0 | 0 | 0 | 0 | 0 | 0 | 0 | 0 | 0 | 0 | 0 |  | 0 | 0 | 0 |  | #VALUE! | #VALUE! | #VALUE! | #VALUE! |  |  | #VALUE! | #VALUE! | 0 | 0 | 0.20123 | 0.20123 | #VALUE! | #VALUE! | #VALUE! | #VALUE! | 0 | 0 | 0.20123 | 0.20123 | #VALUE! | #VALUE! | #VALUE! | #VALUE! | 0 | 0 | 0.20123 | 0.20123 | #VALUE! | #VALUE! |  |  |  | #VALUE! | #VALUE! | #VALUE! | #VALUE! | #VALUE! | #VALUE! | #VALUE!
Wednesday | 12 | 14 | 13 | 8341 | 0 | 0 | 0 | 0 | 0 | 0 | 0 | 0 | 0 | 0 | 0 | 0 | 0 | 0 | 0 | 0 | 0 | 0 | 0 | 0 | 0 | 0 | 0 | 0 | 0 | 0 | 0 | 0 | 0 | 0 | 0 | 0 | 0 | 0 | 0 | 0 | 0 | 0 | 0 | 0 |  | 0 | 0 | 0 |  | #VALUE! | #VALUE! | #VALUE! | #VALUE! |  |  | #VALUE! | #VALUE! | 0 | 0 | 0.20123 | 0.20123 | #VALUE! | #VALUE! | #VALUE! | #VALUE! | 0 | 0 | 0.20123 | 0.20123 | #VALUE! | #VALUE! | #VALUE! | #VALUE! | 0 | 0 | 0.20123 | 0.20123 | #VALUE! | #VALUE! |  |  |  | #VALUE! | #VALUE! | #VALUE! | #VALUE! | #VALUE! | #VALUE! | #VALUE!
Wednesday | 12 | 14 | 14 | 8342 | 0 | 0 | 0 | 0 | 0 | 0 | 0 | 0 | 0 | 0 | 0 | 0 | 0 | 0 | 0 | 0 | 0 | 0 | 0 | 0 | 0 | 0 | 0 | 0 | 0 | 0 | 0 | 0 | 0 | 0 | 0 | 0 | 0 | 0 | 0 | 0 | 0 | 0 | 0 | 0 |  | 0 | 0 | 0 |  | #VALUE! | #VALUE! | #VALUE! | #VALUE! |  |  | #VALUE! | #VALUE! | 0 | 0 | 0.20123 | 0.20123 | #VALUE! | #VALUE! | #VALUE! | #VALUE! | 0 | 0 | 0.20123 | 0.20123 | #VALUE! | #VALUE! | #VALUE! | #VALUE! | 0 | 0 | 0.20123 | 0.20123 | #VALUE! | #VALUE! |  |  |  | #VALUE! | #VALUE! | #VALUE! | #VALUE! | #VALUE! | #VALUE! | #VALUE!
Wednesday | 12 | 14 | 15 | 8343 | 0 | 0 | 0 | 0 | 0 | 0 | 0 | 0 | 0 | 0 | 0 | 0 | 0 | 0 | 0 | 0 | 0 | 0 | 0 | 0 | 0 | 0 | 0 | 0 | 0 | 0 | 0 | 0 | 0 | 0 | 0 | 0 | 0 | 0 | 0 | 0 | 0 | 0 | 0 | 0 |  | 0 | 0 | 0 |  | #VALUE! | #VALUE! | #VALUE! | #VALUE! |  |  | #VALUE! | #VALUE! | 0 | 0 | 0.20123 | 0.20123 | #VALUE! | #VALUE! | #VALUE! | #VALUE! | 0 | 0 | 0.20123 | 0.20123 | #VALUE! | #VALUE! | #VALUE! | #VALUE! | 0 | 0 | 0.20123 | 0.20123 | #VALUE! | #VALUE! |  |  |  | #VALUE! | #VALUE! | #VALUE! | #VALUE! | #VALUE! | #VALUE! | #VALUE!
Wednesday | 12 | 14 | 16 | 8344 | 0 | 0 | 0 | 0 | 0 | 0 | 0 | 0 | 0 | 0 | 0 | 0 | 0 | 0 | 0 | 0 | 0 | 0 | 0 | 0 | 0 | 0 | 0 | 0 | 0 | 0 | 0 | 0 | 0 | 0 | 0 | 0 | 0 | 0 | 0 | 0 | 0 | 0 | 0 | 0 |  | 0 | 0 | 0 |  | #VALUE! | #VALUE! | #VALUE! | #VALUE! |  |  | #VALUE! | #VALUE! | 0 | 0 | 0.20123 | 0.20123 | #VALUE! | #VALUE! | #VALUE! | #VALUE! | 0 | 0 | 0.20123 | 0.20123 | #VALUE! | #VALUE! | #VALUE! | #VALUE! | 0 | 0 | 0.20123 | 0.20123 | #VALUE! | #VALUE! |  |  |  | #VALUE! | #VALUE! | #VALUE! | #VALUE! | #VALUE! | #VALUE! | #VALUE!
Wednesday | 12 | 14 | 17 | 8345 | 0 | 0 | 0 | 0 | 0 | 0 | 0 | 0 | 0 | 0 | 0 | 0 | 0 | 0 | 0 | 0 | 0 | 0 | 0 | 0 | 0 | 0 | 0 | 0 | 0 | 0 | 0 | 0 | 0 | 0 | 0 | 0 | 0 | 0 | 0 | 0 | 0 | 0 | 0 | 0 |  | 0 | 0 | 0 |  | #VALUE! | #VALUE! | #VALUE! | #VALUE! |  |  | #VALUE! | #VALUE! | 0 | 0 | 0.20123 | 0.20123 | #VALUE! | #VALUE! | #VALUE! | #VALUE! | 0 | 0 | 0.20123 | 0.20123 | #VALUE! | #VALUE! | #VALUE! | #VALUE! | 0 | 0 | 0.20123 | 0.20123 | #VALUE! | #VALUE! |  |  |  | #VALUE! | #VALUE! | #VALUE! | #VALUE! | #VALUE! | #VALUE! | #VALUE!
Wednesday | 12 | 14 | 18 | 8346 | 0 | 0 | 0 | 0 | 0 | 0 | 0 | 0 | 0 | 0 | 0 | 0 | 0 | 0 | 0 | 0 | 0 | 0 | 0 | 0 | 0 | 0 | 0 | 0 | 0 | 0 | 0 | 0 | 0 | 0 | 0 | 0 | 0 | 0 | 0 | 0 | 0 | 0 | 0 | 0 |  | 0 | 0 | 0 |  | #VALUE! | #VALUE! | #VALUE! | #VALUE! |  |  | #VALUE! | #VALUE! | 0 | 0 | 0.20123 | 0.20123 | #VALUE! | #VALUE! | #VALUE! | #VALUE! | 0 | 0 | 0.20123 | 0.20123 | #VALUE! | #VALUE! | #VALUE! | #VALUE! | 0 | 0 | 0.20123 | 0.20123 | #VALUE! | #VALUE! |  |  |  | #VALUE! | #VALUE! | #VALUE! | #VALUE! | #VALUE! | #VALUE! | #VALUE!
Wednesday | 12 | 14 | 19 | 8347 | 0 | 0 | 0 | 0 | 0 | 0 | 0 | 0 | 0 | 0 | 0 | 0 | 0 | 0 | 0 | 0 | 0 | 0 | 0 | 0 | 0 | 0 | 0 | 0 | 0 | 0 | 0 | 0 | 0 | 0 | 0 | 0 | 0 | 0 | 0 | 0 | 0 | 0 | 0 | 0 |  | 0 | 0 | 0 |  | #VALUE! | #VALUE! | #VALUE! | #VALUE! |  |  | #VALUE! | #VALUE! | 0 | 0 | 0.20123 | 0.20123 | #VALUE! | #VALUE! | #VALUE! | #VALUE! | 0 | 0 | 0.20123 | 0.20123 | #VALUE! | #VALUE! | #VALUE! | #VALUE! | 0 | 0 | 0.20123 | 0.20123 | #VALUE! | #VALUE! |  |  |  | #VALUE! | #VALUE! | #VALUE! | #VALUE! | #VALUE! | #VALUE! | #VALUE!
Wednesday | 12 | 14 | 20 | 8348 | 0 | 0 | 0 | 0 | 0 | 0 | 0 | 0 | 0 | 0 | 0 | 0 | 0 | 0 | 0 | 0 | 0 | 0 | 0 | 0 | 0 | 0 | 0 | 0 | 0 | 0 | 0 | 0 | 0 | 0 | 0 | 0 | 0 | 0 | 0 | 0 | 0 | 0 | 0 | 0 |  | 0 | 0 | 0 |  | #VALUE! | #VALUE! | #VALUE! | #VALUE! |  |  | #VALUE! | #VALUE! | 0 | 0 | 0.20123 | 0.20123 | #VALUE! | #VALUE! | #VALUE! | #VALUE! | 0 | 0 | 0.20123 | 0.20123 | #VALUE! | #VALUE! | #VALUE! | #VALUE! | 0 | 0 | 0.20123 | 0.20123 | #VALUE! | #VALUE! |  |  |  | #VALUE! | #VALUE! | #VALUE! | #VALUE! | #VALUE! | #VALUE! | #VALUE!
Wednesday | 12 | 14 | 21 | 8349 | 0 | 0 | 0 | 0 | 0 | 0 | 0 | 0 | 0 | 0 | 0 | 0 | 0 | 0 | 0 | 0 | 0 | 0 | 0 | 0 | 0 | 0 | 0 | 0 | 0 | 0 | 0 | 0 | 0 | 0 | 0 | 0 | 0 | 0 | 0 | 0 | 0 | 0 | 0 | 0 |  | 0 | 0 | 0 |  | #VALUE! | #VALUE! | #VALUE! | #VALUE! |  |  | #VALUE! | #VALUE! | 0 | 0 | 0.20123 | 0.20123 | #VALUE! | #VALUE! | #VALUE! | #VALUE! | 0 | 0 | 0.20123 | 0.20123 | #VALUE! | #VALUE! | #VALUE! | #VALUE! | 0 | 0 | 0.20123 | 0.20123 | #VALUE! | #VALUE! |  |  |  | #VALUE! | #VALUE! | #VALUE! | #VALUE! | #VALUE! | #VALUE! | #VALUE!
Wednesday | 12 | 14 | 22 | 8350 | 0 | 0 | 0 | 0 | 0 | 0 | 0 | 0 | 0 | 0 | 0 | 0 | 0 | 0 | 0 | 0 | 0 | 0 | 0 | 0 | 0 | 0 | 0 | 0 | 0 | 0 | 0 | 0 | 0 | 0 | 0 | 0 | 0 | 0 | 0 | 0 | 0 | 0 | 0 | 0 |  | 0 | 0 | 0 |  | #VALUE! | #VALUE! | #VALUE! | #VALUE! |  |  | #VALUE! | #VALUE! | 0 | 0 | 0.20123 | 0.20123 | #VALUE! | #VALUE! | #VALUE! | #VALUE! | 0 | 0 | 0.20123 | 0.20123 | #VALUE! | #VALUE! | #VALUE! | #VALUE! | 0 | 0 | 0.20123 | 0.20123 | #VALUE! | #VALUE! |  |  |  | #VALUE! | #VALUE! | #VALUE! | #VALUE! | #VALUE! | #VALUE! | #VALUE!
Wednesday | 12 | 14 | 23 | 8351 | 0 | 0 | 0 | 0 | 0 | 0 | 0 | 0 | 0 | 0 | 0 | 0 | 0 | 0 | 0 | 0 | 0 | 0 | 0 | 0 | 0 | 0 | 0 | 0 | 0 | 0 | 0 | 0 | 0 | 0 | 0 | 0 | 0 | 0 | 0 | 0 | 0 | 0 | 0 | 0 |  | 0 | 0 | 0 |  | #VALUE! | #VALUE! | #VALUE! | #VALUE! |  |  | #VALUE! | #VALUE! | 0 | 0 | 0.20123 | 0.20123 | #VALUE! | #VALUE! | #VALUE! | #VALUE! | 0 | 0 | 0.20123 | 0.20123 | #VALUE! | #VALUE! | #VALUE! | #VALUE! | 0 | 0 | 0.20123 | 0.20123 | #VALUE! | #VALUE! |  |  |  | #VALUE! | #VALUE! | #VALUE! | #VALUE! | #VALUE! | #VALUE! | #VALUE!
Wednesday | 12 | 14 | 24 | 8352 | 0 | 0 | 0 | 0 | 0 | 0 | 0 | 0 | 0 | 0 | 0 | 0 | 0 | 0 | 0 | 0 | 0 | 0 | 0 | 0 | 0 | 0 | 0 | 0 | 0 | 0 | 0 | 0 | 0 | 0 | 0 | 0 | 0 | 0 | 0 | 0 | 0 | 0 | 0 | 0 |  | 0 | 0 | 0 |  | #VALUE! | #VALUE! | #VALUE! | #VALUE! |  |  | #VALUE! | #VALUE! | 0 | 0 | 0.20123 | 0.20123 | #VALUE! | #VALUE! | #VALUE! | #VALUE! | 0 | 0 | 0.20123 | 0.20123 | #VALUE! | #VALUE! | #VALUE! | #VALUE! | 0 | 0 | 0.20123 | 0.20123 | #VALUE! | #VALUE! |  |  |  | #VALUE! | #VALUE! | #VALUE! | #VALUE! | #VALUE! | #VALUE! | #VALUE!
Thursday | 12 | 15 | 1 | 8353 | 0 | 0 | 0 | 0 | 0 | 0 | 0 | 0 | 0 | 0 | 0 | 0 | 0 | 0 | 0 | 0 | 0 | 0 | 0 | 0 | 0 | 0 | 0 | 0 | 0 | 0 | 0 | 0 | 0 | 0 | 0 | 0 | 0 | 0 | 0 | 0 | 0 | 0 | 0 | 0 |  | 0 | 0 | 0 |  | #VALUE! | #VALUE! | #VALUE! | #VALUE! |  |  | #VALUE! | #VALUE! | 0 | 0 | 0.20123 | 0.20123 | #VALUE! | #VALUE! | #VALUE! | #VALUE! | 0 | 0 | 0.20123 | 0.20123 | #VALUE! | #VALUE! | #VALUE! | #VALUE! | 0 | 0 | 0.20123 | 0.20123 | #VALUE! | #VALUE! |  |  |  | #VALUE! | #VALUE! | #VALUE! | #VALUE! | #VALUE! | #VALUE! | #VALUE!
Thursday | 12 | 15 | 2 | 8354 | 0 | 0 | 0 | 0 | 0 | 0 | 0 | 0 | 0 | 0 | 0 | 0 | 0 | 0 | 0 | 0 | 0 | 0 | 0 | 0 | 0 | 0 | 0 | 0 | 0.0018418 | 0 | 0 | 0 | 0 | 0 | 0 | 0 | 0 | 0 | 0 | 0 | 0 | 0 | 0 | 0 |  | 0 | 0 | 0 |  | #VALUE! | #VALUE! | #VALUE! | #VALUE! |  |  | #VALUE! | #VALUE! | 0 | 0 | 0.20123 | 0.20123 | #VALUE! | #VALUE! | #VALUE! | #VALUE! | 0 | 0 | 0.20123 | 0.20123 | #VALUE! | #VALUE! | #VALUE! | #VALUE! | 0 | 0 | 0.20123 | 0.20123 | #VALUE! | #VALUE! |  |  |  | #VALUE! | #VALUE! | #VALUE! | #VALUE! | #VALUE! | #VALUE! | #VALUE!
Thursday | 12 | 15 | 3 | 8355 | 0 | 0 | 0 | 0 | 0 | 0 | 0 | 0 | 0 | 0 | 0 | 0 | 0 | 0 | 0 | 0 | 0 | 0 | 0 | 0 | 0 | 0 | 0 | 0 | 0 | 0 | 0 | 0 | 0 | 0 | 0 | 0 | 0 | 0 | 0 | 0 | 0 | 0 | 0 | 0 |  | 0 | 0 | 0 |  | #VALUE! | #VALUE! | #VALUE! | #VALUE! |  |  | #VALUE! | #VALUE! | 0 | 0 | 0.20123 | 0.20123 | #VALUE! | #VALUE! | #VALUE! | #VALUE! | 0 | 0 | 0.20123 | 0.20123 | #VALUE! | #VALUE! | #VALUE! | #VALUE! | 0 | 0 | 0.20123 | 0.20123 | #VALUE! | #VALUE! |  |  |  | #VALUE! | #VALUE! | #VALUE! | #VALUE! | #VALUE! | #VALUE! | #VALUE!
Thursday | 12 | 15 | 4 | 8356 | 0 | 0 | 0 | 0 | 0 | 0 | 0 | 0 | 0 | 0 | 0 | 0 | 0 | 0 | 0 | 0 | 0 | 0 | 0 | 0 | 0 | 0 | 0 | 0 | 0 | 0 | 0 | 0 | 0 | 0 | 0 | 0 | 0 | 0 | 0 | 0 | 0 | 0 | 0 | 0 |  | 0 | 0 | 0 |  | #VALUE! | #VALUE! | #VALUE! | #VALUE! |  |  | #VALUE! | #VALUE! | 0 | 0 | 0.20123 | 0.20123 | #VALUE! | #VALUE! | #VALUE! | #VALUE! | 0 | 0 | 0.20123 | 0.20123 | #VALUE! | #VALUE! | #VALUE! | #VALUE! | 0 | 0 | 0.20123 | 0.20123 | #VALUE! | #VALUE! |  |  |  | #VALUE! | #VALUE! | #VALUE! | #VALUE! | #VALUE! | #VALUE! | #VALUE!
Thursday | 12 | 15 | 5 | 8357 | 0 | 0 | 0 | 0 | 0 | 0 | 0 | 0 | 0 | 0 | 0 | 0 | 0 | 0 | 0 | 0 | 0 | 0 | 0 | 0 | 0 | 0 | 0 | 0 | 0 | 0 | 0 | 0 | 0 | 0 | 0 | 0 | 0 | 0 | 0 | 0 | 0 | 0 | 0 | 0 |  | 0 | 0 | 0 |  | #VALUE! | #VALUE! | #VALUE! | #VALUE! |  |  | #VALUE! | #VALUE! | 0 | 0 | 0.20123 | 0.20123 | #VALUE! | #VALUE! | #VALUE! | #VALUE! | 0 | 0 | 0.20123 | 0.20123 | #VALUE! | #VALUE! | #VALUE! | #VALUE! | 0 | 0 | 0.20123 | 0.20123 | #VALUE! | #VALUE! |  |  |  | #VALUE! | #VALUE! | #VALUE! | #VALUE! | #VALUE! | #VALUE! | #VALUE!
Thursday | 12 | 15 | 6 | 8358 | 0 | 0 | 0 | 0 | 0 | 0 | 0 | 0 | 0 | 0 | 0 | 0 | 0 | 0 | 0 | 0 | 0 | 0 | 0 | 0 | 0 | 0 | 0 | 0 | 0 | 0 | 0 | 0 | 0 | 0 | 0 | 0 | 0 | 0 | 0 | 0 | 0 | 0 | 0 | 0 |  | 0 | 0 | 0 |  | #VALUE! | #VALUE! | #VALUE! | #VALUE! |  |  | #VALUE! | #VALUE! | 0 | 0 | 0.20123 | 0.20123 | #VALUE! | #VALUE! | #VALUE! | #VALUE! | 0 | 0 | 0.20123 | 0.20123 | #VALUE! | #VALUE! | #VALUE! | #VALUE! | 0 | 0 | 0.20123 | 0.20123 | #VALUE! | #VALUE! |  |  |  | #VALUE! | #VALUE! | #VALUE! | #VALUE! | #VALUE! | #VALUE! | #VALUE!
Thursday | 12 | 15 | 7 | 8359 | 0 | 0 | 0 | 0 | 0 | 0 | 0 | 0 | 0 | 0 | 0 | 0 | 0 | 0 | 0 | 0 | 0 | 0 | 0 | 0 | 0 | 0 | 0 | 0 | 0 | 0 | 0 | 0 | 0 | 0 | 0 | 0 | 0 | 0 | 0 | 0 | 0 | 0 | 0 | 0 |  | 0 | 0 | 0 |  | #VALUE! | #VALUE! | #VALUE! | #VALUE! |  |  | #VALUE! | #VALUE! | 0 | 0 | 0.20123 | 0.20123 | #VALUE! | #VALUE! | #VALUE! | #VALUE! | 0 | 0 | 0.20123 | 0.20123 | #VALUE! | #VALUE! | #VALUE! | #VALUE! | 0 | 0 | 0.20123 | 0.20123 | #VALUE! | #VALUE! |  |  |  | #VALUE! | #VALUE! | #VALUE! | #VALUE! | #VALUE! | #VALUE! | #VALUE!
Thursday | 12 | 15 | 8 | 8360 | 0 | 0 | 0 | 0 | 0 | 0 | 0 | 0 | 0 | 0 | 0 | 0 | 0 | 0 | 0 | 0 | 0 | 0 | 0 | 0 | 0 | 0 | 0 | 0 | 0 | 0 | 0 | 0 | 0 | 0 | 0 | 0 | 0 | 0 | 0 | 0 | 0 | 0 | 0 | 0 |  | 0 | 0 | 0 |  | #VALUE! | #VALUE! | #VALUE! | #VALUE! |  |  | #VALUE! | #VALUE! | 0 | 0 | 0.20123 | 0.20123 | #VALUE! | #VALUE! | #VALUE! | #VALUE! | 0 | 0 | 0.20123 | 0.20123 | #VALUE! | #VALUE! | #VALUE! | #VALUE! | 0 | 0 | 0.20123 | 0.20123 | #VALUE! | #VALUE! |  |  |  | #VALUE! | #VALUE! | #VALUE! | #VALUE! | #VALUE! | #VALUE! | #VALUE!
Thursday | 12 | 15 | 9 | 8361 | 0 | 0 | 0 | 0 | 0 | 0 | 0 | 0 | 0 | 0 | 0 | 0 | 0 | 0 | 0 | 0 | 0 | 0 | 0 | 0 | 0 | 0 | 0 | 0 | 0 | 0 | 0 | 0 | 0 | 0 | 0 | 0 | 0 | 0 | 0 | 0 | 0 | 0 | 0 | 0 |  | 0 | 0 | 0 |  | #VALUE! | #VALUE! | #VALUE! | #VALUE! |  |  | #VALUE! | #VALUE! | 0 | 0 | 0.20123 | 0.20123 | #VALUE! | #VALUE! | #VALUE! | #VALUE! | 0 | 0 | 0.20123 | 0.20123 | #VALUE! | #VALUE! | #VALUE! | #VALUE! | 0 | 0 | 0.20123 | 0.20123 | #VALUE! | #VALUE! |  |  |  | #VALUE! | #VALUE! | #VALUE! | #VALUE! | #VALUE! | #VALUE! | #VALUE!
Thursday | 12 | 15 | 10 | 8362 | 0 | 0 | 0 | 0 | 0 | 0 | 0 | 0 | 0 | 0 | 0 | 0 | 0 | 0 | 0 | 0 | 0 | 0 | 0 | 0 | 0 | 0 | 0 | 0 | 0 | 0 | 0 | 0 | 0 | 0 | 0 | 0 | 0 | 0 | 0 | 0 | 0 | 0 | 0 | 0 |  | 0 | 0 | 0 |  | #VALUE! | #VALUE! | #VALUE! | #VALUE! |  |  | #VALUE! | #VALUE! | 0 | 0 | 0.20123 | 0.20123 | #VALUE! | #VALUE! | #VALUE! | #VALUE! | 0 | 0 | 0.20123 | 0.20123 | #VALUE! | #VALUE! | #VALUE! | #VALUE! | 0 | 0 | 0.20123 | 0.20123 | #VALUE! | #VALUE! |  |  |  | #VALUE! | #VALUE! | #VALUE! | #VALUE! | #VALUE! | #VALUE! | #VALUE!
Thursday | 12 | 15 | 11 | 8363 | 0 | 0 | 0 | 0 | 0 | 0 | 0 | 0 | 0 | 0 | 0 | 0 | 0 | 0 | 0 | 0 | 0 | 0 | 0 | 0 | 0 | 0 | 0 | 0 | 0 | 0 | 0 | 0 | 0 | 0 | 0 | 0 | 0 | 0 | 0 | 0 | 0 | 0 | 0 | 0 |  | 0 | 0 | 0 |  | #VALUE! | #VALUE! | #VALUE! | #VALUE! |  |  | #VALUE! | #VALUE! | 0 | 0 | 0.20123 | 0.20123 | #VALUE! | #VALUE! | #VALUE! | #VALUE! | 0 | 0 | 0.20123 | 0.20123 | #VALUE! | #VALUE! | #VALUE! | #VALUE! | 0 | 0 | 0.20123 | 0.20123 | #VALUE! | #VALUE! |  |  |  | #VALUE! | #VALUE! | #VALUE! | #VALUE! | #VALUE! | #VALUE! | #VALUE!
Thursday | 12 | 15 | 12 | 8364 | 0 | 0 | 0 | 0 | 0 | 0 | 0 | 0 | 0 | 0 | 0 | 0 | 0 | 0 | 0 | 0 | 0 | 0 | 0 | 0 | 0 | 0 | 0 | 0 | 0 | 0 | 0 | 0 | 0 | 0 | 0 | 0 | 0 | 0 | 0 | 0 | 0 | 0 | 0 | 0 |  | 0 | 0 | 0 |  | #VALUE! | #VALUE! | #VALUE! | #VALUE! |  |  | #VALUE! | #VALUE! | 0 | 0 | 0.20123 | 0.20123 | #VALUE! | #VALUE! | #VALUE! | #VALUE! | 0 | 0 | 0.20123 | 0.20123 | #VALUE! | #VALUE! | #VALUE! | #VALUE! | 0 | 0 | 0.20123 | 0.20123 | #VALUE! | #VALUE! |  |  |  | #VALUE! | #VALUE! | #VALUE! | #VALUE! | #VALUE! | #VALUE! | #VALUE!
Thursday | 12 | 15 | 13 | 8365 | 0 | 0 | 0 | 0 | 0 | 0 | 0 | 0 | 0 | 0 | 0 | 0 | 0 | 0 | 0 | 0 | 0 | 0 | 0 | 0 | 0 | 0 | 0 | 0 | 0 | 0 | 0 | 0 | 0 | 0 | 0 | 0 | 0 | 0 | 0 | 0 | 0 | 0 | 0 | 0 |  | 0 | 0 | 0 |  | #VALUE! | #VALUE! | #VALUE! | #VALUE! |  |  | #VALUE! | #VALUE! | 0 | 0 | 0.20123 | 0.20123 | #VALUE! | #VALUE! | #VALUE! | #VALUE! | 0 | 0 | 0.20123 | 0.20123 | #VALUE! | #VALUE! | #VALUE! | #VALUE! | 0 | 0 | 0.20123 | 0.20123 | #VALUE! | #VALUE! |  |  |  | #VALUE! | #VALUE! | #VALUE! | #VALUE! | #VALUE! | #VALUE! | #VALUE!
Thursday | 12 | 15 | 14 | 8366 | 0 | 0 | 0 | 0 | 0 | 0 | 0 | 0 | 0 | 0 | 0 | 0 | 0 | 0 | 0 | 0 | 0 | 0 | 0 | 0 | 0 | 0 | 0 | 0 | 0 | 0 | 0 | 0 | 0 | 0 | 0 | 0 | 0 | 0 | 0 | 0 | 0 | 0 | 0 | 0 |  | 0 | 0 | 0 |  | #VALUE! | #VALUE! | #VALUE! | #VALUE! |  |  | #VALUE! | #VALUE! | 0 | 0 | 0.20123 | 0.20123 | #VALUE! | #VALUE! | #VALUE! | #VALUE! | 0 | 0 | 0.20123 | 0.20123 | #VALUE! | #VALUE! | #VALUE! | #VALUE! | 0 | 0 | 0.20123 | 0.20123 | #VALUE! | #VALUE! |  |  |  | #VALUE! | #VALUE! | #VALUE! | #VALUE! | #VALUE! | #VALUE! | #VALUE!
Thursday | 12 | 15 | 15 | 8367 | 0 | 0 | 0 | 0 | 0 | 0 | 0 | 0 | 0 | 0 | 0 | 0 | 0 | 0 | 0 | 0 | 0 | 0 | 0 | 0 | 0 | 0 | 0 | 0 | 0 | 0 | 0 | 0 | 0 | 0 | 0 | 0 | 0 | 0 | 0 | 0 | 0 | 0 | 0 | 0 |  | 0 | 0 | 0 |  | #VALUE! | #VALUE! | #VALUE! | #VALUE! |  |  | #VALUE! | #VALUE! | 0 | 0 | 0.20123 | 0.20123 | #VALUE! | #VALUE! | #VALUE! | #VALUE! | 0 | 0 | 0.20123 | 0.20123 | #VALUE! | #VALUE! | #VALUE! | #VALUE! | 0 | 0 | 0.20123 | 0.20123 | #VALUE! | #VALUE! |  |  |  | #VALUE! | #VALUE! | #VALUE! | #VALUE! | #VALUE! | #VALUE! | #VALUE!
Thursday | 12 | 15 | 16 | 8368 | 0 | 0 | 0 | 0 | 0 | 0 | 0 | 0 | 0 | 0 | 0 | 0 | 0 | 0 | 0 | 0 | 0 | 0 | 0 | 0 | 0 | 0 | 0 | 0 | 0 | 0 | 0 | 0 | 0 | 0 | 0 | 0 | 0 | 0 | 0 | 0 | 0 | 0 | 0 | 0 |  | 0 | 0 | 0 |  | #VALUE! | #VALUE! | #VALUE! | #VALUE! |  |  | #VALUE! | #VALUE! | 0 | 0 | 0.20123 | 0.20123 | #VALUE! | #VALUE! | #VALUE! | #VALUE! | 0 | 0 | 0.20123 | 0.20123 | #VALUE! | #VALUE! | #VALUE! | #VALUE! | 0 | 0 | 0.20123 | 0.20123 | #VALUE! | #VALUE! |  |  |  | #VALUE! | #VALUE! | #VALUE! | #VALUE! | #VALUE! | #VALUE! | #VALUE!
Thursday | 12 | 15 | 17 | 8369 | 0 | 0 | 0 | 0 | 0 | 0 | 0 | 0 | 0 | 0 | 0 | 0 | 0 | 0 | 0 | 0 | 0 | 0 | 0 | 0 | 0 | 0 | 0 | 0 | 0 | 0 | 0 | 0 | 0 | 0 | 0 | 0 | 0 | 0 | 0 | 0 | 0 | 0 | 0 | 0 |  | 0 | 0 | 0 |  | #VALUE! | #VALUE! | #VALUE! | #VALUE! |  |  | #VALUE! | #VALUE! | 0 | 0 | 0.20123 | 0.20123 | #VALUE! | #VALUE! | #VALUE! | #VALUE! | 0 | 0 | 0.20123 | 0.20123 | #VALUE! | #VALUE! | #VALUE! | #VALUE! | 0 | 0 | 0.20123 | 0.20123 | #VALUE! | #VALUE! |  |  |  | #VALUE! | #VALUE! | #VALUE! | #VALUE! | #VALUE! | #VALUE! | #VALUE!
Thursday | 12 | 15 | 18 | 8370 | 0 | 0 | 0 | 0 | 0 | 0 | 0 | 0 | 0 | 0 | 0 | 0 | 0 | 0 | 0 | 0 | 0 | 0 | 0 | 0 | 0 | 0 | 0 | 0 | 0 | 0 | 0 | 0 | 0 | 0 | 0 | 0 | 0 | 0 | 0 | 0 | 0 | 0 | 0 | 0 |  | 0 | 0 | 0 |  | #VALUE! | #VALUE! | #VALUE! | #VALUE! |  |  | #VALUE! | #VALUE! | 0 | 0 | 0.20123 | 0.20123 | #VALUE! | #VALUE! | #VALUE! | #VALUE! | 0 | 0 | 0.20123 | 0.20123 | #VALUE! | #VALUE! | #VALUE! | #VALUE! | 0 | 0 | 0.20123 | 0.20123 | #VALUE! | #VALUE! |  |  |  | #VALUE! | #VALUE! | #VALUE! | #VALUE! | #VALUE! | #VALUE! | #VALUE!
Thursday | 12 | 15 | 19 | 8371 | 0 | 0 | 0 | 0 | 0 | 0 | 0 | 0 | 0 | 0 | 0 | 0 | 0 | 0 | 0 | 0 | 0 | 0 | 0 | 0 | 0 | 0 | 0 | 0 | 0 | 0 | 0 | 0 | 0 | 0 | 0 | 0 | 0 | 0 | 0 | 0 | 0 | 0 | 0 | 0 |  | 0 | 0 | 0 |  | #VALUE! | #VALUE! | #VALUE! | #VALUE! |  |  | #VALUE! | #VALUE! | 0 | 0 | 0.20123 | 0.20123 | #VALUE! | #VALUE! | #VALUE! | #VALUE! | 0 | 0 | 0.20123 | 0.20123 | #VALUE! | #VALUE! | #VALUE! | #VALUE! | 0 | 0 | 0.20123 | 0.20123 | #VALUE! | #VALUE! |  |  |  | #VALUE! | #VALUE! | #VALUE! | #VALUE! | #VALUE! | #VALUE! | #VALUE!
Thursday | 12 | 15 | 20 | 8372 | 0 | 0 | 0 | 0 | 0 | 0 | 0 | 0 | 0 | 0 | 0 | 0 | 0 | 0 | 0 | 0 | 0 | 0 | 0 | 0 | 0 | 0 | 0 | 0 | 0 | 0 | 0 | 0 | 0 | 0 | 0 | 0 | 0 | 0 | 0 | 0 | 0 | 0 | 0 | 0 |  | 0 | 0 | 0 |  | #VALUE! | #VALUE! | #VALUE! | #VALUE! |  |  | #VALUE! | #VALUE! | 0 | 0 | 0.20123 | 0.20123 | #VALUE! | #VALUE! | #VALUE! | #VALUE! | 0 | 0 | 0.20123 | 0.20123 | #VALUE! | #VALUE! | #VALUE! | #VALUE! | 0 | 0 | 0.20123 | 0.20123 | #VALUE! | #VALUE! |  |  |  | #VALUE! | #VALUE! | #VALUE! | #VALUE! | #VALUE! | #VALUE! | #VALUE!
Thursday | 12 | 15 | 21 | 8373 | 0 | 0 | 0 | 0 | 0 | 0 | 0 | 0 | 0 | 0 | 0 | 0 | 0 | 0 | 0 | 0 | 0 | 0 | 0 | 0 | 0 | 0 | 0 | 0 | 0 | 0 | 0 | 0 | 0 | 0 | 0 | 0 | 0 | 0 | 0 | 0 | 0 | 0 | 0 | 0 |  | 0 | 0 | 0 |  | #VALUE! | #VALUE! | #VALUE! | #VALUE! |  |  | #VALUE! | #VALUE! | 0 | 0 | 0.20123 | 0.20123 | #VALUE! | #VALUE! | #VALUE! | #VALUE! | 0 | 0 | 0.20123 | 0.20123 | #VALUE! | #VALUE! | #VALUE! | #VALUE! | 0 | 0 | 0.20123 | 0.20123 | #VALUE! | #VALUE! |  |  |  | #VALUE! | #VALUE! | #VALUE! | #VALUE! | #VALUE! | #VALUE! | #VALUE!
Thursday | 12 | 15 | 22 | 8374 | 0 | 0 | 0 | 0 | 0 | 0 | 0 | 0 | 0 | 0 | 0 | 0 | 0 | 0 | 0 | 0 | 0 | 0 | 0 | 0 | 0 | 0 | 0 | 0 | 0 | 0 | 0 | 0 | 0 | 0 | 0 | 0 | 0 | 0 | 0 | 0 | 0 | 0 | 0 | 0 |  | 0 | 0 | 0 |  | #VALUE! | #VALUE! | #VALUE! | #VALUE! |  |  | #VALUE! | #VALUE! | 0 | 0 | 0.20123 | 0.20123 | #VALUE! | #VALUE! | #VALUE! | #VALUE! | 0 | 0 | 0.20123 | 0.20123 | #VALUE! | #VALUE! | #VALUE! | #VALUE! | 0 | 0 | 0.20123 | 0.20123 | #VALUE! | #VALUE! |  |  |  | #VALUE! | #VALUE! | #VALUE! | #VALUE! | #VALUE! | #VALUE! | #VALUE!
Thursday | 12 | 15 | 23 | 8375 | 0 | 0 | 0 | 0 | 0 | 0 | 0 | 0 | 0 | 0 | 0 | 0 | 0 | 0 | 0 | 0 | 0 | 0 | 0 | 0 | 0 | 0 | 0 | 0 | 0 | 0 | 0 | 0 | 0 | 0 | 0 | 0 | 0 | 0 | 0 | 0 | 0 | 0 | 0 | 0 |  | 0 | 0 | 0 |  | #VALUE! | #VALUE! | #VALUE! | #VALUE! |  |  | #VALUE! | #VALUE! | 0 | 0 | 0.20123 | 0.20123 | #VALUE! | #VALUE! | #VALUE! | #VALUE! | 0 | 0 | 0.20123 | 0.20123 | #VALUE! | #VALUE! | #VALUE! | #VALUE! | 0 | 0 | 0.20123 | 0.20123 | #VALUE! | #VALUE! |  |  |  | #VALUE! | #VALUE! | #VALUE! | #VALUE! | #VALUE! | #VALUE! | #VALUE!
Thursday | 12 | 15 | 24 | 8376 | 0 | 0 | 0 | 0 | 0 | 0 | 0 | 0 | 0 | 0 | 0 | 0 | 0 | 0 | 0 | 0 | 0 | 0 | 0 | 0 | 0 | 0 | 0 | 0 | 0 | 0 | 0 | 0 | 0 | 0 | 0 | 0 | 0 | 0 | 0 | 0 | 0 | 0 | 0 | 0 |  | 0 | 0 | 0 |  | #VALUE! | #VALUE! | #VALUE! | #VALUE! |  |  | #VALUE! | #VALUE! | 0 | 0 | 0.20123 | 0.20123 | #VALUE! | #VALUE! | #VALUE! | #VALUE! | 0 | 0 | 0.20123 | 0.20123 | #VALUE! | #VALUE! | #VALUE! | #VALUE! | 0 | 0 | 0.20123 | 0.20123 | #VALUE! | #VALUE! |  |  |  | #VALUE! | #VALUE! | #VALUE! | #VALUE! | #VALUE! | #VALUE! | #VALUE!
Friday | 12 | 16 | 1 | 8377 | 0 | 0 | 0 | 0 | 0 | 0 | 0 | 0 | 0 | 0 | 0 | 0 | 0 | 0 | 0 | 0 | 0 | 0 | 0 | 0 | 0 | 0 | 0 | 0 | 0 | 0 | 0 | 0 | 0 | 0 | 0 | 0 | 0 | 0 | 0 | 0 | 0 | 0 | 0 | 0 |  | 0 | 0 | 0 |  | #VALUE! | #VALUE! | #VALUE! | #VALUE! |  |  | #VALUE! | #VALUE! | 0 | 0 | 0.20123 | 0.20123 | #VALUE! | #VALUE! | #VALUE! | #VALUE! | 0 | 0 | 0.20123 | 0.20123 | #VALUE! | #VALUE! | #VALUE! | #VALUE! | 0 | 0 | 0.20123 | 0.20123 | #VALUE! | #VALUE! |  |  |  | #VALUE! | #VALUE! | #VALUE! | #VALUE! | #VALUE! | #VALUE! | #VALUE!
Friday | 12 | 16 | 2 | 8378 | 0 | 0 | 0 | 0 | 0 | 0 | 0 | 0 | 0 | 0 | 0 | 0 | 0 | 0 | 0 | 0 | 0 | 0 | 0 | 0 | 0 | 0 | 0 | 0 | 0 | 0 | 0 | 0 | 0 | 0 | 0 | 0 | 0 | 0 | 0 | 0 | 0 | 0 | 0 | 0 |  | 0 | 0 | 0 |  | #VALUE! | #VALUE! | #VALUE! | #VALUE! |  |  | #VALUE! | #VALUE! | 0 | 0 | 0.20123 | 0.20123 | #VALUE! | #VALUE! | #VALUE! | #VALUE! | 0 | 0 | 0.20123 | 0.20123 | #VALUE! | #VALUE! | #VALUE! | #VALUE! | 0 | 0 | 0.20123 | 0.20123 | #VALUE! | #VALUE! |  |  |  | #VALUE! | #VALUE! | #VALUE! | #VALUE! | #VALUE! | #VALUE! | #VALUE!
Friday | 12 | 16 | 3 | 8379 | 0 | 0 | 0 | 0 | 0 | 0 | 0 | 0 | 0 | 0 | 0 | 0 | 0 | 0 | 0 | 0 | 0 | 0 | 0 | 0 | 0 | 0 | 0 | 0 | 0 | 0 | 0 | 0 | 0 | 0 | 0 | 0 | 0 | 0 | 0 | 0 | 0 | 0 | 0 | 0 |  | 0 | 0 | 0 |  | #VALUE! | #VALUE! | #VALUE! | #VALUE! |  |  | #VALUE! | #VALUE! | 0 | 0 | 0.20123 | 0.20123 | #VALUE! | #VALUE! | #VALUE! | #VALUE! | 0 | 0 | 0.20123 | 0.20123 | #VALUE! | #VALUE! | #VALUE! | #VALUE! | 0 | 0 | 0.20123 | 0.20123 | #VALUE! | #VALUE! |  |  |  | #VALUE! | #VALUE! | #VALUE! | #VALUE! | #VALUE! | #VALUE! | #VALUE!
Friday | 12 | 16 | 4 | 8380 | 0 | 0 | 0 | 0 | 0 | 0 | 0 | 0 | 0 | 0 | 0 | 0 | 0 | 0 | 0 | 0 | 0 | 0 | 0 | 0 | 0 | 0 | 0 | 0 | 0 | 0 | 0 | 0 | 0 | 0 | 0 | 0 | 0 | 0 | 0 | 0 | 0 | 0 | 0 | 0 |  | 0 | 0 | 0 |  | #VALUE! | #VALUE! | #VALUE! | #VALUE! |  |  | #VALUE! | #VALUE! | 0 | 0 | 0.20123 | 0.20123 | #VALUE! | #VALUE! | #VALUE! | #VALUE! | 0 | 0 | 0.20123 | 0.20123 | #VALUE! | #VALUE! | #VALUE! | #VALUE! | 0 | 0 | 0.20123 | 0.20123 | #VALUE! | #VALUE! |  |  |  | #VALUE! | #VALUE! | #VALUE! | #VALUE! | #VALUE! | #VALUE! | #VALUE!
Friday | 12 | 16 | 5 | 8381 | 0 | 0 | 0 | 0 | 0 | 0 | 0 | 0 | 0 | 0 | 0 | 0 | 0 | 0 | 0 | 0 | 0 | 0 | 0 | 0 | 0 | 0 | 0 | 0 | 0 | 0 | 0 | 0 | 0 | 0 | 0 | 0 | 0 | 0 | 0 | 0 | 0 | 0 | 0 | 0 |  | 0 | 0 | 0 |  | #VALUE! | #VALUE! | #VALUE! | #VALUE! |  |  | #VALUE! | #VALUE! | 0 | 0 | 0.20123 | 0.20123 | #VALUE! | #VALUE! | #VALUE! | #VALUE! | 0 | 0 | 0.20123 | 0.20123 | #VALUE! | #VALUE! | #VALUE! | #VALUE! | 0 | 0 | 0.20123 | 0.20123 | #VALUE! | #VALUE! |  |  |  | #VALUE! | #VALUE! | #VALUE! | #VALUE! | #VALUE! | #VALUE! | #VALUE!
Friday | 12 | 16 | 6 | 8382 | 0 | 0 | 0 | 0 | 0 | 0 | 0 | 0 | 0 | 0 | 0 | 0 | 0 | 0 | 0 | 0 | 0 | 0 | 0 | 0 | 0 | 0 | 0 | 0 | 0 | 0 | 0 | 0 | 0 | 0 | 0 | 0 | 0 | 0 | 0 | 0 | 0 | 0 | 0 | 0 |  | 0 | 0 | 0 |  | #VALUE! | #VALUE! | #VALUE! | #VALUE! |  |  | #VALUE! | #VALUE! | 0 | 0 | 0.20123 | 0.20123 | #VALUE! | #VALUE! | #VALUE! | #VALUE! | 0 | 0 | 0.20123 | 0.20123 | #VALUE! | #VALUE! | #VALUE! | #VALUE! | 0 | 0 | 0.20123 | 0.20123 | #VALUE! | #VALUE! |  |  |  | #VALUE! | #VALUE! | #VALUE! | #VALUE! | #VALUE! | #VALUE! | #VALUE!
Friday | 12 | 16 | 7 | 8383 | 0 | 0 | 0 | 0 | 0 | 0 | 0 | 0 | 0 | 0 | 0 | 0 | 0 | 0 | 0 | 0 | 0 | 0 | 0 | 0 | 0 | 0 | 0 | 0 | 0 | 0 | 0 | 0 | 0 | 0 | 0 | 0 | 0 | 0 | 0 | 0 | 0 | 0 | 0 | 0 |  | 0 | 0 | 0 |  | #VALUE! | #VALUE! | #VALUE! | #VALUE! |  |  | #VALUE! | #VALUE! | 0 | 0 | 0.20123 | 0.20123 | #VALUE! | #VALUE! | #VALUE! | #VALUE! | 0 | 0 | 0.20123 | 0.20123 | #VALUE! | #VALUE! | #VALUE! | #VALUE! | 0 | 0 | 0.20123 | 0.20123 | #VALUE! | #VALUE! |  |  |  | #VALUE! | #VALUE! | #VALUE! | #VALUE! | #VALUE! | #VALUE! | #VALUE!
Friday | 12 | 16 | 8 | 8384 | 0 | 0 | 0 | 0 | 0 | 0 | 0 | 0 | 0 | 0 | 0 | 0 | 0 | 0 | 0 | 0 | 0 | 0 | 0 | 0 | 0 | 0 | 0 | 0 | 0 | 0 | 0 | 0 | 0 | 0 | 0 | 0 | 0 | 0 | 0 | 0 | 0 | 0 | 0 | 0 |  | 0 | 0 | 0 |  | #VALUE! | #VALUE! | #VALUE! | #VALUE! |  |  | #VALUE! | #VALUE! | 0 | 0 | 0.20123 | 0.20123 | #VALUE! | #VALUE! | #VALUE! | #VALUE! | 0 | 0 | 0.20123 | 0.20123 | #VALUE! | #VALUE! | #VALUE! | #VALUE! | 0 | 0 | 0.20123 | 0.20123 | #VALUE! | #VALUE! |  |  |  | #VALUE! | #VALUE! | #VALUE! | #VALUE! | #VALUE! | #VALUE! | #VALUE!
Friday | 12 | 16 | 9 | 8385 | 0 | 0 | 0 | 0 | 0 | 0 | 0 | 0 | 0 | 0 | 0 | 0 | 0 | 0 | 0 | 0 | 0 | 0 | 0 | 0 | 0 | 0 | 0 | 0 | 0 | 0 | 0 | 0 | 0 | 0 | 0 | 0 | 0 | 0 | 0 | 0 | 0 | 0 | 0 | 0 |  | 0 | 0 | 0 |  | #VALUE! | #VALUE! | #VALUE! | #VALUE! |  |  | #VALUE! | #VALUE! | 0 | 0 | 0.20123 | 0.20123 | #VALUE! | #VALUE! | #VALUE! | #VALUE! | 0 | 0 | 0.20123 | 0.20123 | #VALUE! | #VALUE! | #VALUE! | #VALUE! | 0 | 0 | 0.20123 | 0.20123 | #VALUE! | #VALUE! |  |  |  | #VALUE! | #VALUE! | #VALUE! | #VALUE! | #VALUE! | #VALUE! | #VALUE!
Friday | 12 | 16 | 10 | 8386 | 0 | 0 | 0 | 0 | 0 | 0 | 0 | 0 | 0 | 0 | 0 | 0 | 0 | 0 | 0 | 0 | 0 | 0 | 0 | 0 | 0 | 0 | 0 | 0 | 0 | 0 | 0 | 0 | 0 | 0 | 0 | 0 | 0 | 0 | 0 | 0 | 0 | 0 | 0 | 0 |  | 0 | 0 | 0 |  | #VALUE! | #VALUE! | #VALUE! | #VALUE! |  |  | #VALUE! | #VALUE! | 0 | 0 | 0.20123 | 0.20123 | #VALUE! | #VALUE! | #VALUE! | #VALUE! | 0 | 0 | 0.20123 | 0.20123 | #VALUE! | #VALUE! | #VALUE! | #VALUE! | 0 | 0 | 0.20123 | 0.20123 | #VALUE! | #VALUE! |  |  |  | #VALUE! | #VALUE! | #VALUE! | #VALUE! | #VALUE! | #VALUE! | #VALUE!
Friday | 12 | 16 | 11 | 8387 | 0 | 0 | 0 | 0 | 0 | 0 | 0 | 0 | 0 | 0 | 0 | 0 | 0 | 0 | 0 | 0 | 0 | 0 | 0 | 0 | 0 | 0 | 0 | 0 | 0 | 0 | 0 | 0 | 0 | 0 | 0 | 0 | 0 | 0 | 0 | 0 | 0 | 0 | 0 | 0 |  | 0 | 0 | 0 |  | #VALUE! | #VALUE! | #VALUE! | #VALUE! |  |  | #VALUE! | #VALUE! | 0 | 0 | 0.20123 | 0.20123 | #VALUE! | #VALUE! | #VALUE! | #VALUE! | 0 | 0 | 0.20123 | 0.20123 | #VALUE! | #VALUE! | #VALUE! | #VALUE! | 0 | 0 | 0.20123 | 0.20123 | #VALUE! | #VALUE! |  |  |  | #VALUE! | #VALUE! | #VALUE! | #VALUE! | #VALUE! | #VALUE! | #VALUE!
Friday | 12 | 16 | 12 | 8388 | 0 | 0 | 0 | 0 | 0 | 0 | 0 | 0 | 0 | 0 | 0 | 0 | 0 | 0 | 0 | 0 | 0 | 0 | 0 | 0 | 0 | 0 | 0 | 0 | 0 | 0 | 0 | 0 | 0 | 0 | 0 | 0 | 0 | 0 | 0 | 0 | 0 | 0 | 0 | 0 |  | 0 | 0 | 0 |  | #VALUE! | #VALUE! | #VALUE! | #VALUE! |  |  | #VALUE! | #VALUE! | 0 | 0 | 0.20123 | 0.20123 | #VALUE! | #VALUE! | #VALUE! | #VALUE! | 0 | 0 | 0.20123 | 0.20123 | #VALUE! | #VALUE! | #VALUE! | #VALUE! | 0 | 0 | 0.20123 | 0.20123 | #VALUE! | #VALUE! |  |  |  | #VALUE! | #VALUE! | #VALUE! | #VALUE! | #VALUE! | #VALUE! | #VALUE!
Friday | 12 | 16 | 13 | 8389 | 0 | 0 | 0 | 0 | 0 | 0 | 0 | 0 | 0 | 0 | 0 | 0 | 0 | 0 | 0 | 0 | 0 | 0 | 0 | 0 | 0 | 0 | 0 | 0 | 0 | 0 | 0 | 0 | 0 | 0 | 0 | 0 | 0 | 0 | 0 | 0 | 0 | 0 | 0 | 0 |  | 0 | 0 | 0 |  | #VALUE! | #VALUE! | #VALUE! | #VALUE! |  |  | #VALUE! | #VALUE! | 0 | 0 | 0.20123 | 0.20123 | #VALUE! | #VALUE! | #VALUE! | #VALUE! | 0 | 0 | 0.20123 | 0.20123 | #VALUE! | #VALUE! | #VALUE! | #VALUE! | 0 | 0 | 0.20123 | 0.20123 | #VALUE! | #VALUE! |  |  |  | #VALUE! | #VALUE! | #VALUE! | #VALUE! | #VALUE! | #VALUE! | #VALUE!
Friday | 12 | 16 | 14 | 8390 | 0 | 0 | 0 | 0 | 0 | 0 | 0 | 0 | 0 | 0 | 0 | 0 | 0 | 0 | 0 | 0 | 0 | 0 | 0 | 0 | 0 | 0 | 0 | 0 | 0 | 0 | 0 | 0 | 0 | 0 | 0 | 0 | 0 | 0 | 0 | 0 | 0 | 0 | 0 | 0 |  | 0 | 0 | 0 |  | #VALUE! | #VALUE! | #VALUE! | #VALUE! |  |  | #VALUE! | #VALUE! | 0 | 0 | 0.20123 | 0.20123 | #VALUE! | #VALUE! | #VALUE! | #VALUE! | 0 | 0 | 0.20123 | 0.20123 | #VALUE! | #VALUE! | #VALUE! | #VALUE! | 0 | 0 | 0.20123 | 0.20123 | #VALUE! | #VALUE! |  |  |  | #VALUE! | #VALUE! | #VALUE! | #VALUE! | #VALUE! | #VALUE! | #VALUE!
Friday | 12 | 16 | 15 | 8391 | 0 | 0 | 0 | 0 | 0 | 0 | 0 | 0 | 0 | 0 | 0 | 0 | 0 | 0 | 0 | 0 | 0 | 0 | 0 | 0 | 0 | 0 | 0 | 0 | 0 | 0 | 0 | 0 | 0 | 0 | 0 | 0 | 0 | 0 | 0 | 0 | 0 | 0 | 0 | 0 |  | 0 | 0 | 0 |  | #VALUE! | #VALUE! | #VALUE! | #VALUE! |  |  | #VALUE! | #VALUE! | 0 | 0 | 0.20123 | 0.20123 | #VALUE! | #VALUE! | #VALUE! | #VALUE! | 0 | 0 | 0.20123 | 0.20123 | #VALUE! | #VALUE! | #VALUE! | #VALUE! | 0 | 0 | 0.20123 | 0.20123 | #VALUE! | #VALUE! |  |  |  | #VALUE! | #VALUE! | #VALUE! | #VALUE! | #VALUE! | #VALUE! | #VALUE!
Friday | 12 | 16 | 16 | 8392 | 0 | 0 | 0 | 0 | 0 | 0 | 0 | 0 | 0 | 0 | 0 | 0 | 0 | 0 | 0 | 0 | 0 | 0 | 0 | 0 | 0 | 0 | 0 | 0 | 0 | 0 | 0 | 0 | 0 | 0 | 0 | 0 | 0 | 0 | 0 | 0 | 0 | 0 | 0 | 0 |  | 0 | 0 | 0 |  | #VALUE! | #VALUE! | #VALUE! | #VALUE! |  |  | #VALUE! | #VALUE! | 0 | 0 | 0.20123 | 0.20123 | #VALUE! | #VALUE! | #VALUE! | #VALUE! | 0 | 0 | 0.20123 | 0.20123 | #VALUE! | #VALUE! | #VALUE! | #VALUE! | 0 | 0 | 0.20123 | 0.20123 | #VALUE! | #VALUE! |  |  |  | #VALUE! | #VALUE! | #VALUE! | #VALUE! | #VALUE! | #VALUE! | #VALUE!
Friday | 12 | 16 | 17 | 8393 | 0 | 0 | 0 | 0 | 0 | 0 | 0 | 0 | 0 | 0 | 0 | 0 | 0 | 0 | 0 | 0 | 0 | 0 | 0 | 0 | 0 | 0 | 0 | 0 | 0 | 0 | 0 | 0 | 0 | 0 | 0 | 0 | 0 | 0 | 0 | 0 | 0 | 0 | 0 | 0 |  | 0 | 0 | 0 |  | #VALUE! | #VALUE! | #VALUE! | #VALUE! |  |  | #VALUE! | #VALUE! | 0 | 0 | 0.20123 | 0.20123 | #VALUE! | #VALUE! | #VALUE! | #VALUE! | 0 | 0 | 0.20123 | 0.20123 | #VALUE! | #VALUE! | #VALUE! | #VALUE! | 0 | 0 | 0.20123 | 0.20123 | #VALUE! | #VALUE! |  |  |  | #VALUE! | #VALUE! | #VALUE! | #VALUE! | #VALUE! | #VALUE! | #VALUE!
Friday | 12 | 16 | 18 | 8394 | 0 | 0 | 0 | 0 | 0 | 0 | 0 | 0 | 0 | 0 | 0 | 0 | 0 | 0 | 0 | 0 | 0 | 0 | 0 | 0 | 0 | 0 | 0 | 0 | 0 | 0 | 0 | 0 | 0 | 0 | 0 | 0 | 0 | 0 | 0 | 0 | 0 | 0 | 0 | 0 |  | 0 | 0 | 0 |  | #VALUE! | #VALUE! | #VALUE! | #VALUE! |  |  | #VALUE! | #VALUE! | 0 | 0 | 0.20123 | 0.20123 | #VALUE! | #VALUE! | #VALUE! | #VALUE! | 0 | 0 | 0.20123 | 0.20123 | #VALUE! | #VALUE! | #VALUE! | #VALUE! | 0 | 0 | 0.20123 | 0.20123 | #VALUE! | #VALUE! |  |  |  | #VALUE! | #VALUE! | #VALUE! | #VALUE! | #VALUE! | #VALUE! | #VALUE!
Friday | 12 | 16 | 19 | 8395 | 0 | 0 | 0 | 0 | 0 | 0 | 0 | 0 | 0 | 0 | 0 | 0 | 0 | 0 | 0 | 0 | 0 | 0 | 0 | 0 | 0 | 0 | 0 | 0 | 0 | 0 | 0 | 0 | 0 | 0 | 0 | 0 | 0 | 0 | 0 | 0 | 0 | 0 | 0 | 0 |  | 0 | 0 | 0 |  | #VALUE! | #VALUE! | #VALUE! | #VALUE! |  |  | #VALUE! | #VALUE! | 0 | 0 | 0.20123 | 0.20123 | #VALUE! | #VALUE! | #VALUE! | #VALUE! | 0 | 0 | 0.20123 | 0.20123 | #VALUE! | #VALUE! | #VALUE! | #VALUE! | 0 | 0 | 0.20123 | 0.20123 | #VALUE! | #VALUE! |  |  |  | #VALUE! | #VALUE! | #VALUE! | #VALUE! | #VALUE! | #VALUE! | #VALUE!
Friday | 12 | 16 | 20 | 8396 | 0 | 0 | 0 | 0 | 0 | 0 | 0 | 0 | 0 | 0 | 0 | 0 | 0 | 0 | 0 | 0 | 0 | 0 | 0 | 0 | 0 | 0 | 0 | 0 | 0 | 0 | 0 | 0 | 0 | 0 | 0 | 0 | 0 | 0 | 0 | 0 | 0 | 0 | 0 | 0 |  | 0 | 0 | 0 |  | #VALUE! | #VALUE! | #VALUE! | #VALUE! |  |  | #VALUE! | #VALUE! | 0 | 0 | 0.20123 | 0.20123 | #VALUE! | #VALUE! | #VALUE! | #VALUE! | 0 | 0 | 0.20123 | 0.20123 | #VALUE! | #VALUE! | #VALUE! | #VALUE! | 0 | 0 | 0.20123 | 0.20123 | #VALUE! | #VALUE! |  |  |  | #VALUE! | #VALUE! | #VALUE! | #VALUE! | #VALUE! | #VALUE! | #VALUE!
Friday | 12 | 16 | 21 | 8397 | 0 | 0 | 0 | 0 | 0 | 0 | 0 | 0 | 0 | 0 | 0 | 0 | 0 | 0 | 0 | 0 | 0 | 0 | 0 | 0 | 0 | 0 | 0 | 0 | 0 | 0 | 0 | 0 | 0 | 0 | 0 | 0 | 0 | 0 | 0 | 0 | 0 | 0 | 0 | 0 |  | 0 | 0 | 0 |  | #VALUE! | #VALUE! | #VALUE! | #VALUE! |  |  | #VALUE! | #VALUE! | 0 | 0 | 0.20123 | 0.20123 | #VALUE! | #VALUE! | #VALUE! | #VALUE! | 0 | 0 | 0.20123 | 0.20123 | #VALUE! | #VALUE! | #VALUE! | #VALUE! | 0 | 0 | 0.20123 | 0.20123 | #VALUE! | #VALUE! |  |  |  | #VALUE! | #VALUE! | #VALUE! | #VALUE! | #VALUE! | #VALUE! | #VALUE!
Friday | 12 | 16 | 22 | 8398 | 0 | 0 | 0 | 0 | 0 | 0 | 0 | 0 | 0 | 0 | 0 | 0 | 0 | 0 | 0 | 0 | 0 | 0 | 0 | 0 | 0 | 0 | 0 | 0 | 0 | 0 | 0 | 0 | 0 | 0 | 0 | 0 | 0 | 0 | 0 | 0 | 0 | 0 | 0 | 0 |  | 0 | 0 | 0 |  | #VALUE! | #VALUE! | #VALUE! | #VALUE! |  |  | #VALUE! | #VALUE! | 0 | 0 | 0.20123 | 0.20123 | #VALUE! | #VALUE! | #VALUE! | #VALUE! | 0 | 0 | 0.20123 | 0.20123 | #VALUE! | #VALUE! | #VALUE! | #VALUE! | 0 | 0 | 0.20123 | 0.20123 | #VALUE! | #VALUE! |  |  |  | #VALUE! | #VALUE! | #VALUE! | #VALUE! | #VALUE! | #VALUE! | #VALUE!
Friday | 12 | 16 | 23 | 8399 | 0 | 0 | 0 | 0 | 0 | 0 | 0 | 0 | 0 | 0 | 0 | 0 | 0 | 0 | 0 | 0 | 0 | 0 | 0 | 0 | 0 | 0 | 0 | 0 | 0 | 0 | 0 | 0 | 0 | 0 | 0 | 0 | 0 | 0 | 0 | 0 | 0 | 0 | 0 | 0 |  | 0 | 0 | 0 |  | #VALUE! | #VALUE! | #VALUE! | #VALUE! |  |  | #VALUE! | #VALUE! | 0 | 0 | 0.20123 | 0.20123 | #VALUE! | #VALUE! | #VALUE! | #VALUE! | 0 | 0 | 0.20123 | 0.20123 | #VALUE! | #VALUE! | #VALUE! | #VALUE! | 0 | 0 | 0.20123 | 0.20123 | #VALUE! | #VALUE! |  |  |  | #VALUE! | #VALUE! | #VALUE! | #VALUE! | #VALUE! | #VALUE! | #VALUE!
Friday | 12 | 16 | 24 | 8400 | 0 | 0 | 0 | 0 | 0 | 0 | 0 | 0 | 0 | 0 | 0 | 0 | 0 | 0 | 0 | 0 | 0 | 0 | 0 | 0 | 0 | 0 | 0 | 0 | 0 | 0 | 0 | 0 | 0 | 0 | 0 | 0 | 0 | 0 | 0 | 0 | 0 | 0 | 0 | 0 |  | 0 | 0 | 0 |  | #VALUE! | #VALUE! | #VALUE! | #VALUE! |  |  | #VALUE! | #VALUE! | 0 | 0 | 0.20123 | 0.20123 | #VALUE! | #VALUE! | #VALUE! | #VALUE! | 0 | 0 | 0.20123 | 0.20123 | #VALUE! | #VALUE! | #VALUE! | #VALUE! | 0 | 0 | 0.20123 | 0.20123 | #VALUE! | #VALUE! |  |  |  | #VALUE! | #VALUE! | #VALUE! | #VALUE! | #VALUE! | #VALUE! | #VALUE!
Saturday | 12 | 17 | 1 | 8401 | 0 | 0 | 0 | 0 | 0 | 0 | 0 | 0 | 0 | 0 | 0 | 0 | 0 | 0 | 0 | 0 | 0 | 0 | 0 | 0 | 0 | 0 | 0 | 0 | 0 | 0 | 0 | 0 | 0 | 0 | 0 | 0 | 0 | 0 | 0 | 0 | 0 | 0 | 0 | 0 |  | 0 | 0 | 0 |  | #VALUE! | #VALUE! | #VALUE! | #VALUE! |  |  | #VALUE! | #VALUE! | 0 | 0 | 0.20123 | 0.20123 | #VALUE! | #VALUE! | #VALUE! | #VALUE! | 0 | 0 | 0.20123 | 0.20123 | #VALUE! | #VALUE! | #VALUE! | #VALUE! | 0 | 0 | 0.20123 | 0.20123 | #VALUE! | #VALUE! |  |  |  | #VALUE! | #VALUE! | #VALUE! | #VALUE! | #VALUE! | #VALUE! | #VALUE!
Saturday | 12 | 17 | 2 | 8402 | 0 | 0 | 0 | 0 | 0 | 0 | 0 | 0 | 0 | 0 | 0 | 0 | 0 | 0 | 0 | 0 | 0 | 0 | 0 | 0 | 0 | 0 | 0 | 0 | 0.0019331 | 0 | 0 | 0 | 0 | 0 | 0 | 0 | 0 | 0 | 0 | 0 | 0 | 0 | 0 | 0 |  | 0 | 0 | 0 |  | #VALUE! | #VALUE! | #VALUE! | #VALUE! |  |  | #VALUE! | #VALUE! | 0 | 0 | 0.20123 | 0.20123 | #VALUE! | #VALUE! | #VALUE! | #VALUE! | 0 | 0 | 0.20123 | 0.20123 | #VALUE! | #VALUE! | #VALUE! | #VALUE! | 0 | 0 | 0.20123 | 0.20123 | #VALUE! | #VALUE! |  |  |  | #VALUE! | #VALUE! | #VALUE! | #VALUE! | #VALUE! | #VALUE! | #VALUE!
Saturday | 12 | 17 | 3 | 8403 | 0 | 0 | 0 | 0 | 0 | 0 | 0 | 0 | 0 | 0 | 0 | 0 | 0 | 0 | 0 | 0 | 0 | 0 | 0 | 0 | 0 | 0 | 0 | 0 | 0.011925 | 0 | 0 | 0 | 0 | 0 | 0 | 0 | 0 | 0 | 0 | 0 | 0 | 0 | 0 | 0 |  | 0 | 0 | 0 |  | #VALUE! | #VALUE! | #VALUE! | #VALUE! |  |  | #VALUE! | #VALUE! | 0 | 0 | 0.20123 | 0.20123 | #VALUE! | #VALUE! | #VALUE! | #VALUE! | 0 | 0 | 0.20123 | 0.20123 | #VALUE! | #VALUE! | #VALUE! | #VALUE! | 0 | 0 | 0.20123 | 0.20123 | #VALUE! | #VALUE! |  |  |  | #VALUE! | #VALUE! | #VALUE! | #VALUE! | #VALUE! | #VALUE! | #VALUE!
Saturday | 12 | 17 | 4 | 8404 | 0 | 0 | 0 | 0 | 0 | 0 | 0 | 0 | 0 | 0 | 0 | 0 | 0 | 0 | 0 | 0 | 0 | 0 | 0 | 0 | 0 | 0 | 0 | 0 | 0 | 0 | 0 | 0 | 0 | 0 | 0 | 0 | 0 | 0 | 0 | 0 | 0 | 0 | 0 | 0 |  | 0 | 0 | 0 |  | #VALUE! | #VALUE! | #VALUE! | #VALUE! |  |  | #VALUE! | #VALUE! | 0 | 0 | 0.20123 | 0.20123 | #VALUE! | #VALUE! | #VALUE! | #VALUE! | 0 | 0 | 0.20123 | 0.20123 | #VALUE! | #VALUE! | #VALUE! | #VALUE! | 0 | 0 | 0.20123 | 0.20123 | #VALUE! | #VALUE! |  |  |  | #VALUE! | #VALUE! | #VALUE! | #VALUE! | #VALUE! | #VALUE! | #VALUE!
Saturday | 12 | 17 | 5 | 8405 | 0 | 0 | 0 | 0 | 0 | 0 | 0 | 0 | 0 | 0 | 0 | 0 | 0 | 0 | 0 | 0 | 0 | 0 | 0 | 0 | 0 | 0 | 0 | 0 | 0 | 0 | 0 | 0 | 0 | 0 | 0 | 0 | 0 | 0 | 0 | 0 | 0 | 0 | 0 | 0 |  | 0 | 0 | 0 |  | #VALUE! | #VALUE! | #VALUE! | #VALUE! |  |  | #VALUE! | #VALUE! | 0 | 0 | 0.20123 | 0.20123 | #VALUE! | #VALUE! | #VALUE! | #VALUE! | 0 | 0 | 0.20123 | 0.20123 | #VALUE! | #VALUE! | #VALUE! | #VALUE! | 0 | 0 | 0.20123 | 0.20123 | #VALUE! | #VALUE! |  |  |  | #VALUE! | #VALUE! | #VALUE! | #VALUE! | #VALUE! | #VALUE! | #VALUE!
Saturday | 12 | 17 | 6 | 8406 | 0 | 0 | 0 | 0 | 0 | 0 | 0 | 0 | 0 | 0 | 0 | 0 | 0 | 0 | 0 | 0 | 0 | 0 | 0 | 0 | 0 | 0 | 0 | 0 | 0 | 0 | 0 | 0 | 0 | 0 | 0 | 0 | 0 | 0 | 0 | 0 | 0 | 0 | 0 | 0 |  | 0 | 0 | 0 |  | #VALUE! | #VALUE! | #VALUE! | #VALUE! |  |  | #VALUE! | #VALUE! | 0 | 0 | 0.20123 | 0.20123 | #VALUE! | #VALUE! | #VALUE! | #VALUE! | 0 | 0 | 0.20123 | 0.20123 | #VALUE! | #VALUE! | #VALUE! | #VALUE! | 0 | 0 | 0.20123 | 0.20123 | #VALUE! | #VALUE! |  |  |  | #VALUE! | #VALUE! | #VALUE! | #VALUE! | #VALUE! | #VALUE! | #VALUE!
Saturday | 12 | 17 | 7 | 8407 | 0 | 0 | 0 | 0 | 0 | 0 | 0 | 0 | 0 | 0 | 0 | 0 | 0 | 0 | 0 | 0 | 0 | 0 | 0 | 0 | 0 | 0 | 0 | 0 | 0 | 0 | 0 | 0 | 0 | 0 | 0 | 0 | 0 | 0 | 0 | 0 | 0 | 0 | 0 | 0 |  | 0 | 0 | 0 |  | #VALUE! | #VALUE! | #VALUE! | #VALUE! |  |  | #VALUE! | #VALUE! | 0 | 0 | 0.20123 | 0.20123 | #VALUE! | #VALUE! | #VALUE! | #VALUE! | 0 | 0 | 0.20123 | 0.20123 | #VALUE! | #VALUE! | #VALUE! | #VALUE! | 0 | 0 | 0.20123 | 0.20123 | #VALUE! | #VALUE! |  |  |  | #VALUE! | #VALUE! | #VALUE! | #VALUE! | #VALUE! | #VALUE! | #VALUE!
Saturday | 12 | 17 | 8 | 8408 | 0 | 0 | 0 | 0 | 0 | 0 | 0 | 0 | 0 | 0 | 0 | 0 | 0 | 0 | 0 | 0 | 0 | 0 | 0 | 0 | 0 | 0 | 0 | 0 | 0 | 0 | 0 | 0 | 0 | 0 | 0 | 0 | 0 | 0 | 0 | 0 | 0 | 0 | 0 | 0 |  | 0 | 0 | 0 |  | #VALUE! | #VALUE! | #VALUE! | #VALUE! |  |  | #VALUE! | #VALUE! | 0 | 0 | 0.20123 | 0.20123 | #VALUE! | #VALUE! | #VALUE! | #VALUE! | 0 | 0 | 0.20123 | 0.20123 | #VALUE! | #VALUE! | #VALUE! | #VALUE! | 0 | 0 | 0.20123 | 0.20123 | #VALUE! | #VALUE! |  |  |  | #VALUE! | #VALUE! | #VALUE! | #VALUE! | #VALUE! | #VALUE! | #VALUE!
Saturday | 12 | 17 | 9 | 8409 | 0 | 0 | 0 | 0 | 0 | 0 | 0 | 0 | 0 | 0 | 0 | 0 | 0 | 0 | 0 | 0 | 0 | 0 | 0 | 0 | 0 | 0 | 0 | 0 | 0 | 0 | 0 | 0 | 0 | 0 | 0 | 0 | 0 | 0 | 0 | 0 | 0 | 0 | 0 | 0 |  | 0 | 0 | 0 |  | #VALUE! | #VALUE! | #VALUE! | #VALUE! |  |  | #VALUE! | #VALUE! | 0 | 0 | 0.20123 | 0.20123 | #VALUE! | #VALUE! | #VALUE! | #VALUE! | 0 | 0 | 0.20123 | 0.20123 | #VALUE! | #VALUE! | #VALUE! | #VALUE! | 0 | 0 | 0.20123 | 0.20123 | #VALUE! | #VALUE! |  |  |  | #VALUE! | #VALUE! | #VALUE! | #VALUE! | #VALUE! | #VALUE! | #VALUE!
Saturday | 12 | 17 | 10 | 8410 | 0 | 0 | 0 | 0 | 0 | 0 | 0 | 0 | 0 | 0 | 0 | 0 | 0 | 0 | 0 | 0 | 0 | 0 | 0 | 0 | 0 | 0 | 0 | 0 | 0 | 0 | 0 | 0 | 0 | 0 | 0 | 0 | 0 | 0 | 0 | 0 | 0 | 0 | 0 | 0 |  | 0 | 0 | 0 |  | #VALUE! | #VALUE! | #VALUE! | #VALUE! |  |  | #VALUE! | #VALUE! | 0 | 0 | 0.20123 | 0.20123 | #VALUE! | #VALUE! | #VALUE! | #VALUE! | 0 | 0 | 0.20123 | 0.20123 | #VALUE! | #VALUE! | #VALUE! | #VALUE! | 0 | 0 | 0.20123 | 0.20123 | #VALUE! | #VALUE! |  |  |  | #VALUE! | #VALUE! | #VALUE! | #VALUE! | #VALUE! | #VALUE! | #VALUE!
Saturday | 12 | 17 | 11 | 8411 | 0 | 0 | 0 | 0 | 0 | 0 | 0 | 0 | 0 | 0 | 0 | 0 | 0 | 0 | 0 | 0 | 0 | 0 | 0 | 0 | 0 | 0 | 0 | 0 | 0 | 0 | 0 | 0 | 0 | 0 | 0 | 0 | 0 | 0 | 0 | 0 | 0 | 0 | 0 | 0 |  | 0 | 0 | 0 |  | #VALUE! | #VALUE! | #VALUE! | #VALUE! |  |  | #VALUE! | #VALUE! | 0 | 0 | 0.20123 | 0.20123 | #VALUE! | #VALUE! | #VALUE! | #VALUE! | 0 | 0 | 0.20123 | 0.20123 | #VALUE! | #VALUE! | #VALUE! | #VALUE! | 0 | 0 | 0.20123 | 0.20123 | #VALUE! | #VALUE! |  |  |  | #VALUE! | #VALUE! | #VALUE! | #VALUE! | #VALUE! | #VALUE! | #VALUE!
Saturday | 12 | 17 | 12 | 8412 | 0 | 0 | 0 | 0 | 0 | 0 | 0 | 0 | 0 | 0 | 0 | 0 | 0 | 0 | 0 | 0 | 0 | 0 | 0 | 0 | 0 | 0 | 0 | 0 | 0 | 0 | 0 | 0 | 0 | 0 | 0 | 0 | 0 | 0 | 0 | 0 | 0 | 0 | 0 | 0 |  | 0 | 0 | 0 |  | #VALUE! | #VALUE! | #VALUE! | #VALUE! |  |  | #VALUE! | #VALUE! | 0 | 0 | 0.20123 | 0.20123 | #VALUE! | #VALUE! | #VALUE! | #VALUE! | 0 | 0 | 0.20123 | 0.20123 | #VALUE! | #VALUE! | #VALUE! | #VALUE! | 0 | 0 | 0.20123 | 0.20123 | #VALUE! | #VALUE! |  |  |  | #VALUE! | #VALUE! | #VALUE! | #VALUE! | #VALUE! | #VALUE! | #VALUE!
Saturday | 12 | 17 | 13 | 8413 | 0 | 0 | 0 | 0 | 0 | 0 | 0 | 0 | 0 | 0 | 0 | 0 | 0 | 0 | 0 | 0 | 0 | 0 | 0 | 0 | 0 | 0 | 0 | 0 | 0 | 0 | 0 | 0 | 0 | 0 | 0 | 0 | 0 | 0 | 0 | 0 | 0 | 0 | 0 | 0 |  | 0 | 0 | 0 |  | #VALUE! | #VALUE! | #VALUE! | #VALUE! |  |  | #VALUE! | #VALUE! | 0 | 0 | 0.20123 | 0.20123 | #VALUE! | #VALUE! | #VALUE! | #VALUE! | 0 | 0 | 0.20123 | 0.20123 | #VALUE! | #VALUE! | #VALUE! | #VALUE! | 0 | 0 | 0.20123 | 0.20123 | #VALUE! | #VALUE! |  |  |  | #VALUE! | #VALUE! | #VALUE! | #VALUE! | #VALUE! | #VALUE! | #VALUE!
Saturday | 12 | 17 | 14 | 8414 | 0 | 0 | 0 | 0 | 0 | 0 | 0 | 0 | 0 | 0 | 0 | 0 | 0 | 0 | 0 | 0 | 0 | 0 | 0 | 0 | 0 | 0 | 0 | 0 | 0 | 0 | 0 | 0 | 0 | 0 | 0 | 0 | 0 | 0 | 0 | 0 | 0 | 0 | 0 | 0 |  | 0 | 0 | 0 |  | #VALUE! | #VALUE! | #VALUE! | #VALUE! |  |  | #VALUE! | #VALUE! | 0 | 0 | 0.20123 | 0.20123 | #VALUE! | #VALUE! | #VALUE! | #VALUE! | 0 | 0 | 0.20123 | 0.20123 | #VALUE! | #VALUE! | #VALUE! | #VALUE! | 0 | 0 | 0.20123 | 0.20123 | #VALUE! | #VALUE! |  |  |  | #VALUE! | #VALUE! | #VALUE! | #VALUE! | #VALUE! | #VALUE! | #VALUE!
Saturday | 12 | 17 | 15 | 8415 | 0 | 0 | 0 | 0 | 0 | 0 | 0 | 0 | 0 | 0 | 0 | 0 | 0 | 0 | 0 | 0 | 0 | 0 | 0 | 0 | 0 | 0 | 0 | 0 | 0 | 0 | 0 | 0 | 0 | 0 | 0 | 0 | 0 | 0 | 0 | 0 | 0 | 0 | 0 | 0 |  | 0 | 0 | 0 |  | #VALUE! | #VALUE! | #VALUE! | #VALUE! |  |  | #VALUE! | #VALUE! | 0 | 0 | 0.20123 | 0.20123 | #VALUE! | #VALUE! | #VALUE! | #VALUE! | 0 | 0 | 0.20123 | 0.20123 | #VALUE! | #VALUE! | #VALUE! | #VALUE! | 0 | 0 | 0.20123 | 0.20123 | #VALUE! | #VALUE! |  |  |  | #VALUE! | #VALUE! | #VALUE! | #VALUE! | #VALUE! | #VALUE! | #VALUE!
Saturday | 12 | 17 | 16 | 8416 | 0 | 0 | 0 | 0 | 0 | 0 | 0 | 0 | 0 | 0 | 0 | 0 | 0 | 0 | 0 | 0 | 0 | 0 | 0 | 0 | 0 | 0 | 0 | 0 | 0 | 0 | 0 | 0 | 0 | 0 | 0 | 0 | 0 | 0 | 0 | 0 | 0 | 0 | 0 | 0 |  | 0 | 0 | 0 |  | #VALUE! | #VALUE! | #VALUE! | #VALUE! |  |  | #VALUE! | #VALUE! | 0 | 0 | 0.20123 | 0.20123 | #VALUE! | #VALUE! | #VALUE! | #VALUE! | 0 | 0 | 0.20123 | 0.20123 | #VALUE! | #VALUE! | #VALUE! | #VALUE! | 0 | 0 | 0.20123 | 0.20123 | #VALUE! | #VALUE! |  |  |  | #VALUE! | #VALUE! | #VALUE! | #VALUE! | #VALUE! | #VALUE! | #VALUE!
Saturday | 12 | 17 | 17 | 8417 | 0 | 0 | 0 | 0 | 0 | 0 | 0 | 0 | 0 | 0 | 0 | 0 | 0 | 0 | 0 | 0 | 0 | 0 | 0 | 0 | 0 | 0 | 0 | 0 | 0 | 0 | 0 | 0 | 0 | 0 | 0 | 0 | 0 | 0 | 0 | 0 | 0 | 0 | 0 | 0 |  | 0 | 0 | 0 |  | #VALUE! | #VALUE! | #VALUE! | #VALUE! |  |  | #VALUE! | #VALUE! | 0 | 0 | 0.20123 | 0.20123 | #VALUE! | #VALUE! | #VALUE! | #VALUE! | 0 | 0 | 0.20123 | 0.20123 | #VALUE! | #VALUE! | #VALUE! | #VALUE! | 0 | 0 | 0.20123 | 0.20123 | #VALUE! | #VALUE! |  |  |  | #VALUE! | #VALUE! | #VALUE! | #VALUE! | #VALUE! | #VALUE! | #VALUE!
Saturday | 12 | 17 | 18 | 8418 | 0 | 0 | 0 | 0 | 0 | 0 | 0 | 0 | 0 | 0 | 0 | 0 | 0 | 0 | 0 | 0 | 0 | 0 | 0 | 0 | 0 | 0 | 0 | 0 | 0 | 0 | 0 | 0 | 0 | 0 | 0 | 0 | 0 | 0 | 0 | 0 | 0 | 0 | 0 | 0 |  | 0 | 0 | 0 |  | #VALUE! | #VALUE! | #VALUE! | #VALUE! |  |  | #VALUE! | #VALUE! | 0 | 0 | 0.20123 | 0.20123 | #VALUE! | #VALUE! | #VALUE! | #VALUE! | 0 | 0 | 0.20123 | 0.20123 | #VALUE! | #VALUE! | #VALUE! | #VALUE! | 0 | 0 | 0.20123 | 0.20123 | #VALUE! | #VALUE! |  |  |  | #VALUE! | #VALUE! | #VALUE! | #VALUE! | #VALUE! | #VALUE! | #VALUE!
Saturday | 12 | 17 | 19 | 8419 | 0 | 0 | 0 | 0 | 0 | 0 | 0 | 0 | 0 | 0 | 0 | 0 | 0 | 0 | 0 | 0 | 0 | 0 | 0 | 0 | 0 | 0 | 0 | 0 | 0 | 0 | 0 | 0 | 0 | 0 | 0 | 0 | 0 | 0 | 0 | 0 | 0 | 0 | 0 | 0 |  | 0 | 0 | 0 |  | #VALUE! | #VALUE! | #VALUE! | #VALUE! |  |  | #VALUE! | #VALUE! | 0 | 0 | 0.20123 | 0.20123 | #VALUE! | #VALUE! | #VALUE! | #VALUE! | 0 | 0 | 0.20123 | 0.20123 | #VALUE! | #VALUE! | #VALUE! | #VALUE! | 0 | 0 | 0.20123 | 0.20123 | #VALUE! | #VALUE! |  |  |  | #VALUE! | #VALUE! | #VALUE! | #VALUE! | #VALUE! | #VALUE! | #VALUE!
Saturday | 12 | 17 | 20 | 8420 | 0 | 0 | 0 | 0 | 0 | 0 | 0 | 0 | 0 | 0 | 0 | 0 | 0 | 0 | 0 | 0 | 0 | 0 | 0 | 0 | 0 | 0 | 0 | 0 | 0 | 0 | 0 | 0 | 0 | 0 | 0 | 0 | 0 | 0 | 0 | 0 | 0 | 0 | 0 | 0 |  | 0 | 0 | 0 |  | #VALUE! | #VALUE! | #VALUE! | #VALUE! |  |  | #VALUE! | #VALUE! | 0 | 0 | 0.20123 | 0.20123 | #VALUE! | #VALUE! | #VALUE! | #VALUE! | 0 | 0 | 0.20123 | 0.20123 | #VALUE! | #VALUE! | #VALUE! | #VALUE! | 0 | 0 | 0.20123 | 0.20123 | #VALUE! | #VALUE! |  |  |  | #VALUE! | #VALUE! | #VALUE! | #VALUE! | #VALUE! | #VALUE! | #VALUE!
Saturday | 12 | 17 | 21 | 8421 | 0 | 0 | 0 | 0 | 0 | 0 | 0 | 0 | 0 | 0 | 0 | 0 | 0 | 0 | 0 | 0 | 0 | 0 | 0 | 0 | 0 | 0 | 0 | 0 | 0 | 0 | 0 | 0 | 0 | 0 | 0 | 0 | 0 | 0 | 0 | 0 | 0 | 0 | 0 | 0 |  | 0 | 0 | 0 |  | #VALUE! | #VALUE! | #VALUE! | #VALUE! |  |  | #VALUE! | #VALUE! | 0 | 0 | 0.20123 | 0.20123 | #VALUE! | #VALUE! | #VALUE! | #VALUE! | 0 | 0 | 0.20123 | 0.20123 | #VALUE! | #VALUE! | #VALUE! | #VALUE! | 0 | 0 | 0.20123 | 0.20123 | #VALUE! | #VALUE! |  |  |  | #VALUE! | #VALUE! | #VALUE! | #VALUE! | #VALUE! | #VALUE! | #VALUE!
Saturday | 12 | 17 | 22 | 8422 | 0 | 0 | 0 | 0 | 0 | 0 | 0 | 0 | 0 | 0 | 0 | 0 | 0 | 0 | 0 | 0 | 0 | 0 | 0 | 0 | 0 | 0 | 0 | 0 | 0 | 0 | 0 | 0 | 0 | 0 | 0 | 0 | 0 | 0 | 0 | 0 | 0 | 0 | 0 | 0 |  | 0 | 0 | 0 |  | #VALUE! | #VALUE! | #VALUE! | #VALUE! |  |  | #VALUE! | #VALUE! | 0 | 0 | 0.20123 | 0.20123 | #VALUE! | #VALUE! | #VALUE! | #VALUE! | 0 | 0 | 0.20123 | 0.20123 | #VALUE! | #VALUE! | #VALUE! | #VALUE! | 0 | 0 | 0.20123 | 0.20123 | #VALUE! | #VALUE! |  |  |  | #VALUE! | #VALUE! | #VALUE! | #VALUE! | #VALUE! | #VALUE! | #VALUE!
Saturday | 12 | 17 | 23 | 8423 | 0 | 0 | 0 | 0 | 0 | 0 | 0 | 0 | 0 | 0 | 0 | 0 | 0 | 0 | 0 | 0 | 0 | 0 | 0 | 0 | 0 | 0 | 0 | 0 | 0 | 0 | 0 | 0 | 0 | 0 | 0 | 0 | 0 | 0 | 0 | 0 | 0 | 0 | 0 | 0 |  | 0 | 0 | 0 |  | #VALUE! | #VALUE! | #VALUE! | #VALUE! |  |  | #VALUE! | #VALUE! | 0 | 0 | 0.20123 | 0.20123 | #VALUE! | #VALUE! | #VALUE! | #VALUE! | 0 | 0 | 0.20123 | 0.20123 | #VALUE! | #VALUE! | #VALUE! | #VALUE! | 0 | 0 | 0.20123 | 0.20123 | #VALUE! | #VALUE! |  |  |  | #VALUE! | #VALUE! | #VALUE! | #VALUE! | #VALUE! | #VALUE! | #VALUE!
Saturday | 12 | 17 | 24 | 8424 | 0 | 0 | 0 | 0 | 0 | 0 | 0 | 0 | 0 | 0 | 0 | 0 | 0 | 0 | 0 | 0 | 0 | 0 | 0 | 0 | 0 | 0 | 0 | 0 | 0 | 0 | 0 | 0 | 0 | 0 | 0 | 0 | 0 | 0 | 0 | 0 | 0 | 0 | 0 | 0 |  | 0 | 0 | 0 |  | #VALUE! | #VALUE! | #VALUE! | #VALUE! |  |  | #VALUE! | #VALUE! | 0 | 0 | 0.20123 | 0.20123 | #VALUE! | #VALUE! | #VALUE! | #VALUE! | 0 | 0 | 0.20123 | 0.20123 | #VALUE! | #VALUE! | #VALUE! | #VALUE! | 0 | 0 | 0.20123 | 0.20123 | #VALUE! | #VALUE! |  |  |  | #VALUE! | #VALUE! | #VALUE! | #VALUE! | #VALUE! | #VALUE! | #VALUE!
Sunday | 12 | 18 | 1 | 8425 | 0 | 0 | 0 | 0 | 0 | 0 | 0 | 0 | 0 | 0 | 0 | 0 | 0 | 0 | 0 | 0 | 0 | 0 | 0 | 0 | 0 | 0 | 0 | 0 | 0 | 0 | 0 | 0 | 0 | 0 | 0 | 0 | 0 | 0 | 0 | 0 | 0 | 0 | 0 | 0 |  | 0 | 0 | 0 |  | #VALUE! | #VALUE! | #VALUE! | #VALUE! |  |  | #VALUE! | #VALUE! | 0 | 0 | 0.20123 | 0.20123 | #VALUE! | #VALUE! | #VALUE! | #VALUE! | 0 | 0 | 0.20123 | 0.20123 | #VALUE! | #VALUE! | #VALUE! | #VALUE! | 0 | 0 | 0.20123 | 0.20123 | #VALUE! | #VALUE! |  |  |  | #VALUE! | #VALUE! | #VALUE! | #VALUE! | #VALUE! | #VALUE! | #VALUE!
Sunday | 12 | 18 | 2 | 8426 | 0 | 0 | 0 | 0 | 0 | 0 | 0 | 0 | 0 | 0 | 0 | 0 | 0 | 0 | 0 | 0 | 0 | 0 | 0 | 0 | 0 | 0 | 0 | 0 | 0 | 0 | 0 | 0 | 0 | 0 | 0 | 0 | 0 | 0 | 0 | 0 | 0 | 0 | 0 | 0 |  | 0 | 0 | 0 |  | #VALUE! | #VALUE! | #VALUE! | #VALUE! |  |  | #VALUE! | #VALUE! | 0 | 0 | 0.20123 | 0.20123 | #VALUE! | #VALUE! | #VALUE! | #VALUE! | 0 | 0 | 0.20123 | 0.20123 | #VALUE! | #VALUE! | #VALUE! | #VALUE! | 0 | 0 | 0.20123 | 0.20123 | #VALUE! | #VALUE! |  |  |  | #VALUE! | #VALUE! | #VALUE! | #VALUE! | #VALUE! | #VALUE! | #VALUE!
Sunday | 12 | 18 | 3 | 8427 | 0 | 0 | 0 | 0 | 0 | 0 | 0 | 0 | 0 | 0 | 0 | 0 | 0 | 0 | 0 | 0 | 0 | 0 | 0 | 0 | 0 | 0 | 0 | 0 | 0.011543 | 0 | 0 | 0 | 0 | 0 | 0 | 0 | 0 | 0 | 0 | 0 | 0 | 0 | 0 | 0 |  | 0 | 0 | 0 |  | #VALUE! | #VALUE! | #VALUE! | #VALUE! |  |  | #VALUE! | #VALUE! | 0 | 0 | 0.20123 | 0.20123 | #VALUE! | #VALUE! | #VALUE! | #VALUE! | 0 | 0 | 0.20123 | 0.20123 | #VALUE! | #VALUE! | #VALUE! | #VALUE! | 0 | 0 | 0.20123 | 0.20123 | #VALUE! | #VALUE! |  |  |  | #VALUE! | #VALUE! | #VALUE! | #VALUE! | #VALUE! | #VALUE! | #VALUE!
Sunday | 12 | 18 | 4 | 8428 | 0 | 0 | 0 | 0 | 0 | 0 | 0 | 0 | 0 | 0 | 0 | 0 | 0 | 0 | 0 | 0 | 0 | 0 | 0 | 0 | 0 | 0 | 0 | 0 | 0 | 0 | 0 | 0 | 0 | 0 | 0 | 0 | 0 | 0 | 0 | 0 | 0 | 0 | 0 | 0 |  | 0 | 0 | 0 |  | #VALUE! | #VALUE! | #VALUE! | #VALUE! |  |  | #VALUE! | #VALUE! | 0 | 0 | 0.20123 | 0.20123 | #VALUE! | #VALUE! | #VALUE! | #VALUE! | 0 | 0 | 0.20123 | 0.20123 | #VALUE! | #VALUE! | #VALUE! | #VALUE! | 0 | 0 | 0.20123 | 0.20123 | #VALUE! | #VALUE! |  |  |  | #VALUE! | #VALUE! | #VALUE! | #VALUE! | #VALUE! | #VALUE! | #VALUE!
Sunday | 12 | 18 | 5 | 8429 | 0 | 0 | 0 | 0 | 0 | 0 | 0 | 0 | 0 | 0 | 0 | 0 | 0 | 0 | 0 | 0 | 0 | 0 | 0 | 0 | 0 | 0 | 0 | 0 | 0 | 0 | 0 | 0 | 0 | 0 | 0 | 0 | 0 | 0 | 0 | 0 | 0 | 0 | 0 | 0 |  | 0 | 0 | 0 |  | #VALUE! | #VALUE! | #VALUE! | #VALUE! |  |  | #VALUE! | #VALUE! | 0 | 0 | 0.20123 | 0.20123 | #VALUE! | #VALUE! | #VALUE! | #VALUE! | 0 | 0 | 0.20123 | 0.20123 | #VALUE! | #VALUE! | #VALUE! | #VALUE! | 0 | 0 | 0.20123 | 0.20123 | #VALUE! | #VALUE! |  |  |  | #VALUE! | #VALUE! | #VALUE! | #VALUE! | #VALUE! | #VALUE! | #VALUE!
Sunday | 12 | 18 | 6 | 8430 | 0 | 0 | 0 | 0 | 0 | 0 | 0 | 0 | 0 | 0 | 0 | 0 | 0 | 0 | 0 | 0 | 0 | 0 | 0 | 0 | 0 | 0 | 0 | 0 | 0 | 0 | 0 | 0 | 0 | 0 | 0 | 0 | 0 | 0 | 0 | 0 | 0 | 0 | 0 | 0 |  | 0 | 0 | 0 |  | #VALUE! | #VALUE! | #VALUE! | #VALUE! |  |  | #VALUE! | #VALUE! | 0 | 0 | 0.20123 | 0.20123 | #VALUE! | #VALUE! | #VALUE! | #VALUE! | 0 | 0 | 0.20123 | 0.20123 | #VALUE! | #VALUE! | #VALUE! | #VALUE! | 0 | 0 | 0.20123 | 0.20123 | #VALUE! | #VALUE! |  |  |  | #VALUE! | #VALUE! | #VALUE! | #VALUE! | #VALUE! | #VALUE! | #VALUE!
Sunday | 12 | 18 | 7 | 8431 | 0 | 0 | 0 | 0 | 0 | 0 | 0 | 0 | 0 | 0 | 0 | 0 | 0 | 0 | 0 | 0 | 0 | 0 | 0 | 0 | 0 | 0 | 0 | 0 | 0 | 0 | 0 | 0 | 0 | 0 | 0 | 0 | 0 | 0 | 0 | 0 | 0 | 0 | 0 | 0 |  | 0 | 0 | 0 |  | #VALUE! | #VALUE! | #VALUE! | #VALUE! |  |  | #VALUE! | #VALUE! | 0 | 0 | 0.20123 | 0.20123 | #VALUE! | #VALUE! | #VALUE! | #VALUE! | 0 | 0 | 0.20123 | 0.20123 | #VALUE! | #VALUE! | #VALUE! | #VALUE! | 0 | 0 | 0.20123 | 0.20123 | #VALUE! | #VALUE! |  |  |  | #VALUE! | #VALUE! | #VALUE! | #VALUE! | #VALUE! | #VALUE! | #VALUE!
Sunday | 12 | 18 | 8 | 8432 | 0 | 0 | 0 | 0 | 0 | 0 | 0 | 0 | 0 | 0 | 0 | 0 | 0 | 0 | 0 | 0 | 0 | 0 | 0 | 0 | 0 | 0 | 0 | 0 | 0 | 0 | 0 | 0 | 0 | 0 | 0 | 0 | 0 | 0 | 0 | 0 | 0 | 0 | 0 | 0 |  | 0 | 0 | 0 |  | #VALUE! | #VALUE! | #VALUE! | #VALUE! |  |  | #VALUE! | #VALUE! | 0 | 0 | 0.20123 | 0.20123 | #VALUE! | #VALUE! | #VALUE! | #VALUE! | 0 | 0 | 0.20123 | 0.20123 | #VALUE! | #VALUE! | #VALUE! | #VALUE! | 0 | 0 | 0.20123 | 0.20123 | #VALUE! | #VALUE! |  |  |  | #VALUE! | #VALUE! | #VALUE! | #VALUE! | #VALUE! | #VALUE! | #VALUE!
Sunday | 12 | 18 | 9 | 8433 | 0 | 0 | 0 | 0 | 0 | 0 | 0 | 0 | 0 | 0 | 0 | 0 | 0 | 0 | 0 | 0 | 0 | 0 | 0 | 0 | 0 | 0 | 0 | 0 | 0 | 0 | 0 | 0 | 0 | 0 | 0 | 0 | 0 | 0 | 0 | 0 | 0 | 0 | 0 | 0 |  | 0 | 0 | 0 |  | #VALUE! | #VALUE! | #VALUE! | #VALUE! |  |  | #VALUE! | #VALUE! | 0 | 0 | 0.20123 | 0.20123 | #VALUE! | #VALUE! | #VALUE! | #VALUE! | 0 | 0 | 0.20123 | 0.20123 | #VALUE! | #VALUE! | #VALUE! | #VALUE! | 0 | 0 | 0.20123 | 0.20123 | #VALUE! | #VALUE! |  |  |  | #VALUE! | #VALUE! | #VALUE! | #VALUE! | #VALUE! | #VALUE! | #VALUE!
Sunday | 12 | 18 | 10 | 8434 | 0 | 0 | 0 | 0 | 0 | 0 | 0 | 0 | 0 | 0 | 0 | 0 | 0 | 0 | 0 | 0 | 0 | 0 | 0 | 0 | 0 | 0 | 0 | 0 | 0 | 0 | 0 | 0 | 0 | 0 | 0 | 0 | 0 | 0 | 0 | 0 | 0 | 0 | 0 | 0 |  | 0 | 0 | 0 |  | #VALUE! | #VALUE! | #VALUE! | #VALUE! |  |  | #VALUE! | #VALUE! | 0 | 0 | 0.20123 | 0.20123 | #VALUE! | #VALUE! | #VALUE! | #VALUE! | 0 | 0 | 0.20123 | 0.20123 | #VALUE! | #VALUE! | #VALUE! | #VALUE! | 0 | 0 | 0.20123 | 0.20123 | #VALUE! | #VALUE! |  |  |  | #VALUE! | #VALUE! | #VALUE! | #VALUE! | #VALUE! | #VALUE! | #VALUE!
Sunday | 12 | 18 | 11 | 8435 | 0 | 0 | 0 | 0 | 0 | 0 | 0 | 0 | 0 | 0 | 0 | 0 | 0 | 0 | 0 | 0 | 0 | 0 | 0 | 0 | 0 | 0 | 0 | 0 | 0 | 0 | 0 | 0 | 0 | 0 | 0 | 0 | 0 | 0 | 0 | 0 | 0 | 0 | 0 | 0 |  | 0 | 0 | 0 |  | #VALUE! | #VALUE! | #VALUE! | #VALUE! |  |  | #VALUE! | #VALUE! | 0 | 0 | 0.20123 | 0.20123 | #VALUE! | #VALUE! | #VALUE! | #VALUE! | 0 | 0 | 0.20123 | 0.20123 | #VALUE! | #VALUE! | #VALUE! | #VALUE! | 0 | 0 | 0.20123 | 0.20123 | #VALUE! | #VALUE! |  |  |  | #VALUE! | #VALUE! | #VALUE! | #VALUE! | #VALUE! | #VALUE! | #VALUE!
Sunday | 12 | 18 | 12 | 8436 | 0 | 0 | 0 | 0 | 0 | 0 | 0 | 0 | 0 | 0 | 0 | 0 | 0 | 0 | 0 | 0 | 0 | 0 | 0 | 0 | 0 | 0 | 0 | 0 | 0 | 0 | 0 | 0 | 0 | 0 | 0 | 0 | 0 | 0 | 0 | 0 | 0 | 0 | 0 | 0 |  | 0 | 0 | 0 |  | #VALUE! | #VALUE! | #VALUE! | #VALUE! |  |  | #VALUE! | #VALUE! | 0 | 0 | 0.20123 | 0.20123 | #VALUE! | #VALUE! | #VALUE! | #VALUE! | 0 | 0 | 0.20123 | 0.20123 | #VALUE! | #VALUE! | #VALUE! | #VALUE! | 0 | 0 | 0.20123 | 0.20123 | #VALUE! | #VALUE! |  |  |  | #VALUE! | #VALUE! | #VALUE! | #VALUE! | #VALUE! | #VALUE! | #VALUE!
Sunday | 12 | 18 | 13 | 8437 | 0 | 0 | 0 | 0 | 0 | 0 | 0 | 0 | 0 | 0 | 0 | 0 | 0 | 0 | 0 | 0 | 0 | 0 | 0 | 0 | 0 | 0 | 0 | 0 | 0 | 0 | 0 | 0 | 0 | 0 | 0 | 0 | 0 | 0 | 0 | 0 | 0 | 0 | 0 | 0 |  | 0 | 0 | 0 |  | #VALUE! | #VALUE! | #VALUE! | #VALUE! |  |  | #VALUE! | #VALUE! | 0 | 0 | 0.20123 | 0.20123 | #VALUE! | #VALUE! | #VALUE! | #VALUE! | 0 | 0 | 0.20123 | 0.20123 | #VALUE! | #VALUE! | #VALUE! | #VALUE! | 0 | 0 | 0.20123 | 0.20123 | #VALUE! | #VALUE! |  |  |  | #VALUE! | #VALUE! | #VALUE! | #VALUE! | #VALUE! | #VALUE! | #VALUE!
Sunday | 12 | 18 | 14 | 8438 | 0 | 0 | 0 | 0 | 0 | 0 | 0 | 0 | 0 | 0 | 0 | 0 | 0 | 0 | 0 | 0 | 0 | 0 | 0 | 0 | 0 | 0 | 0 | 0 | 0 | 0 | 0 | 0 | 0 | 0 | 0 | 0 | 0 | 0 | 0 | 0 | 0 | 0 | 0 | 0 |  | 0 | 0 | 0 |  | #VALUE! | #VALUE! | #VALUE! | #VALUE! |  |  | #VALUE! | #VALUE! | 0 | 0 | 0.20123 | 0.20123 | #VALUE! | #VALUE! | #VALUE! | #VALUE! | 0 | 0 | 0.20123 | 0.20123 | #VALUE! | #VALUE! | #VALUE! | #VALUE! | 0 | 0 | 0.20123 | 0.20123 | #VALUE! | #VALUE! |  |  |  | #VALUE! | #VALUE! | #VALUE! | #VALUE! | #VALUE! | #VALUE! | #VALUE!
Sunday | 12 | 18 | 15 | 8439 | 0 | 0 | 0 | 0 | 0 | 0 | 0 | 0 | 0 | 0 | 0 | 0 | 0 | 0 | 0 | 0 | 0 | 0 | 0 | 0 | 0 | 0 | 0 | 0 | 0 | 0 | 0 | 0 | 0 | 0 | 0 | 0 | 0 | 0 | 0 | 0 | 0 | 0 | 0 | 0 |  | 0 | 0 | 0 |  | #VALUE! | #VALUE! | #VALUE! | #VALUE! |  |  | #VALUE! | #VALUE! | 0 | 0 | 0.20123 | 0.20123 | #VALUE! | #VALUE! | #VALUE! | #VALUE! | 0 | 0 | 0.20123 | 0.20123 | #VALUE! | #VALUE! | #VALUE! | #VALUE! | 0 | 0 | 0.20123 | 0.20123 | #VALUE! | #VALUE! |  |  |  | #VALUE! | #VALUE! | #VALUE! | #VALUE! | #VALUE! | #VALUE! | #VALUE!
Sunday | 12 | 18 | 16 | 8440 | 0 | 0 | 0 | 0 | 0 | 0 | 0 | 0 | 0 | 0 | 0 | 0 | 0 | 0 | 0 | 0 | 0 | 0 | 0 | 0 | 0 | 0 | 0 | 0 | 0 | 0 | 0 | 0 | 0 | 0 | 0 | 0 | 0 | 0 | 0 | 0 | 0 | 0 | 0 | 0 |  | 0 | 0 | 0 |  | #VALUE! | #VALUE! | #VALUE! | #VALUE! |  |  | #VALUE! | #VALUE! | 0 | 0 | 0.20123 | 0.20123 | #VALUE! | #VALUE! | #VALUE! | #VALUE! | 0 | 0 | 0.20123 | 0.20123 | #VALUE! | #VALUE! | #VALUE! | #VALUE! | 0 | 0 | 0.20123 | 0.20123 | #VALUE! | #VALUE! |  |  |  | #VALUE! | #VALUE! | #VALUE! | #VALUE! | #VALUE! | #VALUE! | #VALUE!
Sunday | 12 | 18 | 17 | 8441 | 0 | 0 | 0 | 0 | 0 | 0 | 0 | 0 | 0 | 0 | 0 | 0 | 0 | 0 | 0 | 0 | 0 | 0 | 0 | 0 | 0 | 0 | 0 | 0 | 0 | 0 | 0 | 0 | 0 | 0 | 0 | 0 | 0 | 0 | 0 | 0 | 0 | 0 | 0 | 0 |  | 0 | 0 | 0 |  | #VALUE! | #VALUE! | #VALUE! | #VALUE! |  |  | #VALUE! | #VALUE! | 0 | 0 | 0.20123 | 0.20123 | #VALUE! | #VALUE! | #VALUE! | #VALUE! | 0 | 0 | 0.20123 | 0.20123 | #VALUE! | #VALUE! | #VALUE! | #VALUE! | 0 | 0 | 0.20123 | 0.20123 | #VALUE! | #VALUE! |  |  |  | #VALUE! | #VALUE! | #VALUE! | #VALUE! | #VALUE! | #VALUE! | #VALUE!
Sunday | 12 | 18 | 18 | 8442 | 0 | 0 | 0 | 0 | 0 | 0 | 0 | 0 | 0 | 0 | 0 | 0 | 0 | 0 | 0 | 0 | 0 | 0 | 0 | 0 | 0 | 0 | 0 | 0 | 0 | 0 | 0 | 0 | 0 | 0 | 0 | 0 | 0 | 0 | 0 | 0 | 0 | 0 | 0 | 0 |  | 0 | 0 | 0 |  | #VALUE! | #VALUE! | #VALUE! | #VALUE! |  |  | #VALUE! | #VALUE! | 0 | 0 | 0.20123 | 0.20123 | #VALUE! | #VALUE! | #VALUE! | #VALUE! | 0 | 0 | 0.20123 | 0.20123 | #VALUE! | #VALUE! | #VALUE! | #VALUE! | 0 | 0 | 0.20123 | 0.20123 | #VALUE! | #VALUE! |  |  |  | #VALUE! | #VALUE! | #VALUE! | #VALUE! | #VALUE! | #VALUE! | #VALUE!
Sunday | 12 | 18 | 19 | 8443 | 0 | 0 | 0 | 0 | 0 | 0 | 0 | 0 | 0 | 0 | 0 | 0 | 0 | 0 | 0 | 0 | 0 | 0 | 0 | 0 | 0 | 0 | 0 | 0 | 0 | 0 | 0 | 0 | 0 | 0 | 0 | 0 | 0 | 0 | 0 | 0 | 0 | 0 | 0 | 0 |  | 0 | 0 | 0 |  | #VALUE! | #VALUE! | #VALUE! | #VALUE! |  |  | #VALUE! | #VALUE! | 0 | 0 | 0.20123 | 0.20123 | #VALUE! | #VALUE! | #VALUE! | #VALUE! | 0 | 0 | 0.20123 | 0.20123 | #VALUE! | #VALUE! | #VALUE! | #VALUE! | 0 | 0 | 0.20123 | 0.20123 | #VALUE! | #VALUE! |  |  |  | #VALUE! | #VALUE! | #VALUE! | #VALUE! | #VALUE! | #VALUE! | #VALUE!
Sunday | 12 | 18 | 20 | 8444 | 0 | 0 | 0 | 0 | 0 | 0 | 0 | 0 | 0 | 0 | 0 | 0 | 0 | 0 | 0 | 0 | 0 | 0 | 0 | 0 | 0 | 0 | 0 | 0 | 0 | 0 | 0 | 0 | 0 | 0 | 0 | 0 | 0 | 0 | 0 | 0 | 0 | 0 | 0 | 0 |  | 0 | 0 | 0 |  | #VALUE! | #VALUE! | #VALUE! | #VALUE! |  |  | #VALUE! | #VALUE! | 0 | 0 | 0.20123 | 0.20123 | #VALUE! | #VALUE! | #VALUE! | #VALUE! | 0 | 0 | 0.20123 | 0.20123 | #VALUE! | #VALUE! | #VALUE! | #VALUE! | 0 | 0 | 0.20123 | 0.20123 | #VALUE! | #VALUE! |  |  |  | #VALUE! | #VALUE! | #VALUE! | #VALUE! | #VALUE! | #VALUE! | #VALUE!
Sunday | 12 | 18 | 21 | 8445 | 0 | 0 | 0 | 0 | 0 | 0 | 0 | 0 | 0 | 0 | 0 | 0 | 0 | 0 | 0 | 0 | 0 | 0 | 0 | 0 | 0 | 0 | 0 | 0 | 0 | 0 | 0 | 0 | 0 | 0 | 0 | 0 | 0 | 0 | 0 | 0 | 0 | 0 | 0 | 0 |  | 0 | 0 | 0 |  | #VALUE! | #VALUE! | #VALUE! | #VALUE! |  |  | #VALUE! | #VALUE! | 0 | 0 | 0.20123 | 0.20123 | #VALUE! | #VALUE! | #VALUE! | #VALUE! | 0 | 0 | 0.20123 | 0.20123 | #VALUE! | #VALUE! | #VALUE! | #VALUE! | 0 | 0 | 0.20123 | 0.20123 | #VALUE! | #VALUE! |  |  |  | #VALUE! | #VALUE! | #VALUE! | #VALUE! | #VALUE! | #VALUE! | #VALUE!
Sunday | 12 | 18 | 22 | 8446 | 0 | 0 | 0 | 0 | 0 | 0 | 0 | 0 | 0 | 0 | 0 | 0 | 0 | 0 | 0 | 0 | 0 | 0 | 0 | 0 | 0 | 0 | 0 | 0 | 0 | 0 | 0 | 0 | 0 | 0 | 0 | 0 | 0 | 0 | 0 | 0 | 0 | 0 | 0 | 0 |  | 0 | 0 | 0 |  | #VALUE! | #VALUE! | #VALUE! | #VALUE! |  |  | #VALUE! | #VALUE! | 0 | 0 | 0.20123 | 0.20123 | #VALUE! | #VALUE! | #VALUE! | #VALUE! | 0 | 0 | 0.20123 | 0.20123 | #VALUE! | #VALUE! | #VALUE! | #VALUE! | 0 | 0 | 0.20123 | 0.20123 | #VALUE! | #VALUE! |  |  |  | #VALUE! | #VALUE! | #VALUE! | #VALUE! | #VALUE! | #VALUE! | #VALUE!
Sunday | 12 | 18 | 23 | 8447 | 0 | 0 | 0 | 0 | 0 | 0 | 0 | 0 | 0 | 0 | 0 | 0 | 0 | 0 | 0 | 0 | 0 | 0 | 0 | 0 | 0 | 0 | 0 | 0 | 0 | 0 | 0 | 0 | 0 | 0 | 0 | 0 | 0 | 0 | 0 | 0 | 0 | 0 | 0 | 0 |  | 0 | 0 | 0 |  | #VALUE! | #VALUE! | #VALUE! | #VALUE! |  |  | #VALUE! | #VALUE! | 0 | 0 | 0.20123 | 0.20123 | #VALUE! | #VALUE! | #VALUE! | #VALUE! | 0 | 0 | 0.20123 | 0.20123 | #VALUE! | #VALUE! | #VALUE! | #VALUE! | 0 | 0 | 0.20123 | 0.20123 | #VALUE! | #VALUE! |  |  |  | #VALUE! | #VALUE! | #VALUE! | #VALUE! | #VALUE! | #VALUE! | #VALUE!
Sunday | 12 | 18 | 24 | 8448 | 0 | 0 | 0 | 0 | 0 | 0 | 0 | 0 | 0 | 0 | 0 | 0 | 0 | 0 | 0 | 0 | 0 | 0 | 0 | 0 | 0 | 0 | 0 | 0 | 0 | 0 | 0 | 0 | 0 | 0 | 0 | 0 | 0 | 0 | 0 | 0 | 0 | 0 | 0 | 0 |  | 0 | 0 | 0 |  | #VALUE! | #VALUE! | #VALUE! | #VALUE! |  |  | #VALUE! | #VALUE! | 0 | 0 | 0.20123 | 0.20123 | #VALUE! | #VALUE! | #VALUE! | #VALUE! | 0 | 0 | 0.20123 | 0.20123 | #VALUE! | #VALUE! | #VALUE! | #VALUE! | 0 | 0 | 0.20123 | 0.20123 | #VALUE! | #VALUE! |  |  |  | #VALUE! | #VALUE! | #VALUE! | #VALUE! | #VALUE! | #VALUE! | #VALUE!
Monday | 12 | 19 | 1 | 8449 | 0 | 0 | 0 | 0 | 0 | 0 | 0 | 0 | 0 | 0 | 0 | 0 | 0 | 0 | 0 | 0 | 0 | 0 | 0 | 0 | 0 | 0 | 0 | 0 | 0 | 0 | 0 | 0 | 0 | 0 | 0 | 0 | 0 | 0 | 0 | 0 | 0 | 0 | 0 | 0 |  | 0 | 0 | 0 |  | #VALUE! | #VALUE! | #VALUE! | #VALUE! |  |  | #VALUE! | #VALUE! | 0 | 0 | 0.20123 | 0.20123 | #VALUE! | #VALUE! | #VALUE! | #VALUE! | 0 | 0 | 0.20123 | 0.20123 | #VALUE! | #VALUE! | #VALUE! | #VALUE! | 0 | 0 | 0.20123 | 0.20123 | #VALUE! | #VALUE! |  |  |  | #VALUE! | #VALUE! | #VALUE! | #VALUE! | #VALUE! | #VALUE! | #VALUE!
Monday | 12 | 19 | 2 | 8450 | 0 | 0 | 0 | 0 | 0 | 0 | 0 | 0 | 0 | 0 | 0 | 0 | 0 | 0 | 0 | 0 | 0 | 0 | 0 | 0 | 0 | 0 | 0 | 0 | 0 | 0 | 0 | 0 | 0 | 0 | 0 | 0 | 0 | 0 | 0 | 0 | 0 | 0 | 0 | 0 |  | 0 | 0 | 0 |  | #VALUE! | #VALUE! | #VALUE! | #VALUE! |  |  | #VALUE! | #VALUE! | 0 | 0 | 0.20123 | 0.20123 | #VALUE! | #VALUE! | #VALUE! | #VALUE! | 0 | 0 | 0.20123 | 0.20123 | #VALUE! | #VALUE! | #VALUE! | #VALUE! | 0 | 0 | 0.20123 | 0.20123 | #VALUE! | #VALUE! |  |  |  | #VALUE! | #VALUE! | #VALUE! | #VALUE! | #VALUE! | #VALUE! | #VALUE!
Monday | 12 | 19 | 3 | 8451 | 0 | 0 | 0 | 0 | 0 | 0 | 0 | 0 | 0 | 0 | 0 | 0 | 0 | 0 | 0 | 0 | 0 | 0 | 0 | 0 | 0 | 0 | 0 | 0 | 0.012128 | 0 | 0 | 0 | 0 | 0 | 0 | 0 | 0 | 0 | 0 | 0 | 0 | 0 | 0 | 0 |  | 0 | 0 | 0 |  | #VALUE! | #VALUE! | #VALUE! | #VALUE! |  |  | #VALUE! | #VALUE! | 0 | 0 | 0.20123 | 0.20123 | #VALUE! | #VALUE! | #VALUE! | #VALUE! | 0 | 0 | 0.20123 | 0.20123 | #VALUE! | #VALUE! | #VALUE! | #VALUE! | 0 | 0 | 0.20123 | 0.20123 | #VALUE! | #VALUE! |  |  |  | #VALUE! | #VALUE! | #VALUE! | #VALUE! | #VALUE! | #VALUE! | #VALUE!
Monday | 12 | 19 | 4 | 8452 | 0 | 0 | 0 | 0 | 0 | 0 | 0 | 0 | 0 | 0 | 0 | 0 | 0 | 0 | 0 | 0 | 0 | 0 | 0 | 0 | 0 | 0 | 0 | 0 | 0 | 0 | 0 | 0 | 0 | 0 | 0 | 0 | 0 | 0 | 0 | 0 | 0 | 0 | 0 | 0 |  | 0 | 0 | 0 |  | #VALUE! | #VALUE! | #VALUE! | #VALUE! |  |  | #VALUE! | #VALUE! | 0 | 0 | 0.20123 | 0.20123 | #VALUE! | #VALUE! | #VALUE! | #VALUE! | 0 | 0 | 0.20123 | 0.20123 | #VALUE! | #VALUE! | #VALUE! | #VALUE! | 0 | 0 | 0.20123 | 0.20123 | #VALUE! | #VALUE! |  |  |  | #VALUE! | #VALUE! | #VALUE! | #VALUE! | #VALUE! | #VALUE! | #VALUE!
Monday | 12 | 19 | 5 | 8453 | 0 | 0 | 0 | 0 | 0 | 0 | 0 | 0 | 0 | 0 | 0 | 0 | 0 | 0 | 0 | 0 | 0 | 0 | 0 | 0 | 0 | 0 | 0 | 0 | 0 | 0 | 0 | 0 | 0 | 0 | 0 | 0 | 0 | 0 | 0 | 0 | 0 | 0 | 0 | 0 |  | 0 | 0 | 0 |  | #VALUE! | #VALUE! | #VALUE! | #VALUE! |  |  | #VALUE! | #VALUE! | 0 | 0 | 0.20123 | 0.20123 | #VALUE! | #VALUE! | #VALUE! | #VALUE! | 0 | 0 | 0.20123 | 0.20123 | #VALUE! | #VALUE! | #VALUE! | #VALUE! | 0 | 0 | 0.20123 | 0.20123 | #VALUE! | #VALUE! |  |  |  | #VALUE! | #VALUE! | #VALUE! | #VALUE! | #VALUE! | #VALUE! | #VALUE!
Monday | 12 | 19 | 6 | 8454 | 0 | 0 | 0 | 0 | 0 | 0 | 0 | 0 | 0 | 0 | 0 | 0 | 0 | 0 | 0 | 0 | 0 | 0 | 0 | 0 | 0 | 0 | 0 | 0 | 0 | 0 | 0 | 0 | 0 | 0 | 0 | 0 | 0 | 0 | 0 | 0 | 0 | 0 | 0 | 0 |  | 0 | 0 | 0 |  | #VALUE! | #VALUE! | #VALUE! | #VALUE! |  |  | #VALUE! | #VALUE! | 0 | 0 | 0.20123 | 0.20123 | #VALUE! | #VALUE! | #VALUE! | #VALUE! | 0 | 0 | 0.20123 | 0.20123 | #VALUE! | #VALUE! | #VALUE! | #VALUE! | 0 | 0 | 0.20123 | 0.20123 | #VALUE! | #VALUE! |  |  |  | #VALUE! | #VALUE! | #VALUE! | #VALUE! | #VALUE! | #VALUE! | #VALUE!
Monday | 12 | 19 | 7 | 8455 | 0 | 0 | 0 | 0 | 0 | 0 | 0 | 0 | 0 | 0 | 0 | 0 | 0 | 0 | 0 | 0 | 0 | 0 | 0 | 0 | 0 | 0 | 0 | 0 | 0 | 0 | 0 | 0 | 0 | 0 | 0 | 0 | 0 | 0 | 0 | 0 | 0 | 0 | 0 | 0 |  | 0 | 0 | 0 |  | #VALUE! | #VALUE! | #VALUE! | #VALUE! |  |  | #VALUE! | #VALUE! | 0 | 0 | 0.20123 | 0.20123 | #VALUE! | #VALUE! | #VALUE! | #VALUE! | 0 | 0 | 0.20123 | 0.20123 | #VALUE! | #VALUE! | #VALUE! | #VALUE! | 0 | 0 | 0.20123 | 0.20123 | #VALUE! | #VALUE! |  |  |  | #VALUE! | #VALUE! | #VALUE! | #VALUE! | #VALUE! | #VALUE! | #VALUE!
Monday | 12 | 19 | 8 | 8456 | 0 | 0 | 0 | 0 | 0 | 0 | 0 | 0 | 0 | 0 | 0 | 0 | 0 | 0 | 0 | 0 | 0 | 0 | 0 | 0 | 0 | 0 | 0 | 0 | 0 | 0 | 0 | 0 | 0 | 0 | 0 | 0 | 0 | 0 | 0 | 0 | 0 | 0 | 0 | 0 |  | 0 | 0 | 0 |  | #VALUE! | #VALUE! | #VALUE! | #VALUE! |  |  | #VALUE! | #VALUE! | 0 | 0 | 0.20123 | 0.20123 | #VALUE! | #VALUE! | #VALUE! | #VALUE! | 0 | 0 | 0.20123 | 0.20123 | #VALUE! | #VALUE! | #VALUE! | #VALUE! | 0 | 0 | 0.20123 | 0.20123 | #VALUE! | #VALUE! |  |  |  | #VALUE! | #VALUE! | #VALUE! | #VALUE! | #VALUE! | #VALUE! | #VALUE!
Monday | 12 | 19 | 9 | 8457 | 0 | 0 | 0 | 0 | 0 | 0 | 0 | 0 | 0 | 0 | 0 | 0 | 0 | 0 | 0 | 0 | 0 | 0 | 0 | 0 | 0 | 0 | 0 | 0 | 0 | 0 | 0 | 0 | 0 | 0 | 0 | 0 | 0 | 0 | 0 | 0 | 0 | 0 | 0 | 0 |  | 0 | 0 | 0 |  | #VALUE! | #VALUE! | #VALUE! | #VALUE! |  |  | #VALUE! | #VALUE! | 0 | 0 | 0.20123 | 0.20123 | #VALUE! | #VALUE! | #VALUE! | #VALUE! | 0 | 0 | 0.20123 | 0.20123 | #VALUE! | #VALUE! | #VALUE! | #VALUE! | 0 | 0 | 0.20123 | 0.20123 | #VALUE! | #VALUE! |  |  |  | #VALUE! | #VALUE! | #VALUE! | #VALUE! | #VALUE! | #VALUE! | #VALUE!
Monday | 12 | 19 | 10 | 8458 | 0 | 0 | 0 | 0 | 0 | 0 | 0 | 0 | 0 | 0 | 0 | 0 | 0 | 0 | 0 | 0 | 0 | 0 | 0 | 0 | 0 | 0 | 0 | 0 | 0 | 0 | 0 | 0 | 0 | 0 | 0 | 0 | 0 | 0 | 0 | 0 | 0 | 0 | 0 | 0 |  | 0 | 0 | 0 |  | #VALUE! | #VALUE! | #VALUE! | #VALUE! |  |  | #VALUE! | #VALUE! | 0 | 0 | 0.20123 | 0.20123 | #VALUE! | #VALUE! | #VALUE! | #VALUE! | 0 | 0 | 0.20123 | 0.20123 | #VALUE! | #VALUE! | #VALUE! | #VALUE! | 0 | 0 | 0.20123 | 0.20123 | #VALUE! | #VALUE! |  |  |  | #VALUE! | #VALUE! | #VALUE! | #VALUE! | #VALUE! | #VALUE! | #VALUE!
Monday | 12 | 19 | 11 | 8459 | 0 | 0 | 0 | 0 | 0 | 0 | 0 | 0 | 0 | 0 | 0 | 0 | 0 | 0 | 0 | 0 | 0 | 0 | 0 | 0 | 0 | 0 | 0 | 0 | 0 | 0 | 0 | 0 | 0 | 0 | 0 | 0 | 0 | 0 | 0 | 0 | 0 | 0 | 0 | 0 |  | 0 | 0 | 0 |  | #VALUE! | #VALUE! | #VALUE! | #VALUE! |  |  | #VALUE! | #VALUE! | 0 | 0 | 0.20123 | 0.20123 | #VALUE! | #VALUE! | #VALUE! | #VALUE! | 0 | 0 | 0.20123 | 0.20123 | #VALUE! | #VALUE! | #VALUE! | #VALUE! | 0 | 0 | 0.20123 | 0.20123 | #VALUE! | #VALUE! |  |  |  | #VALUE! | #VALUE! | #VALUE! | #VALUE! | #VALUE! | #VALUE! | #VALUE!
Monday | 12 | 19 | 12 | 8460 | 0 | 0 | 0 | 0 | 0 | 0 | 0 | 0 | 0 | 0 | 0 | 0 | 0 | 0 | 0 | 0 | 0 | 0 | 0 | 0 | 0 | 0 | 0 | 0 | 0 | 0 | 0 | 0 | 0 | 0 | 0 | 0 | 0 | 0 | 0 | 0 | 0 | 0 | 0 | 0 |  | 0 | 0 | 0 |  | #VALUE! | #VALUE! | #VALUE! | #VALUE! |  |  | #VALUE! | #VALUE! | 0 | 0 | 0.20123 | 0.20123 | #VALUE! | #VALUE! | #VALUE! | #VALUE! | 0 | 0 | 0.20123 | 0.20123 | #VALUE! | #VALUE! | #VALUE! | #VALUE! | 0 | 0 | 0.20123 | 0.20123 | #VALUE! | #VALUE! |  |  |  | #VALUE! | #VALUE! | #VALUE! | #VALUE! | #VALUE! | #VALUE! | #VALUE!
Monday | 12 | 19 | 13 | 8461 | 0 | 0 | 0 | 0 | 0 | 0 | 0 | 0 | 0 | 0 | 0 | 0 | 0 | 0 | 0 | 0 | 0 | 0 | 0 | 0 | 0 | 0 | 0 | 0 | 0 | 0 | 0 | 0 | 0 | 0 | 0 | 0 | 0 | 0 | 0 | 0 | 0 | 0 | 0 | 0 |  | 0 | 0 | 0 |  | #VALUE! | #VALUE! | #VALUE! | #VALUE! |  |  | #VALUE! | #VALUE! | 0 | 0 | 0.20123 | 0.20123 | #VALUE! | #VALUE! | #VALUE! | #VALUE! | 0 | 0 | 0.20123 | 0.20123 | #VALUE! | #VALUE! | #VALUE! | #VALUE! | 0 | 0 | 0.20123 | 0.20123 | #VALUE! | #VALUE! |  |  |  | #VALUE! | #VALUE! | #VALUE! | #VALUE! | #VALUE! | #VALUE! | #VALUE!
Monday | 12 | 19 | 14 | 8462 | 0 | 0 | 0 | 0 | 0 | 0 | 0 | 0 | 0 | 0 | 0 | 0 | 0 | 0 | 0 | 0 | 0 | 0 | 0 | 0 | 0 | 0 | 0 | 0 | 0 | 0 | 0 | 0 | 0 | 0 | 0 | 0 | 0 | 0 | 0 | 0 | 0 | 0 | 0 | 0 |  | 0 | 0 | 0 |  | #VALUE! | #VALUE! | #VALUE! | #VALUE! |  |  | #VALUE! | #VALUE! | 0 | 0 | 0.20123 | 0.20123 | #VALUE! | #VALUE! | #VALUE! | #VALUE! | 0 | 0 | 0.20123 | 0.20123 | #VALUE! | #VALUE! | #VALUE! | #VALUE! | 0 | 0 | 0.20123 | 0.20123 | #VALUE! | #VALUE! |  |  |  | #VALUE! | #VALUE! | #VALUE! | #VALUE! | #VALUE! | #VALUE! | #VALUE!
Monday | 12 | 19 | 15 | 8463 | 0 | 0 | 0 | 0 | 0 | 0 | 0 | 0 | 0 | 0 | 0 | 0 | 0 | 0 | 0 | 0 | 0 | 0 | 0 | 0 | 0 | 0 | 0 | 0 | 0 | 0 | 0 | 0 | 0 | 0 | 0 | 0 | 0 | 0 | 0 | 0 | 0 | 0 | 0 | 0 |  | 0 | 0 | 0 |  | #VALUE! | #VALUE! | #VALUE! | #VALUE! |  |  | #VALUE! | #VALUE! | 0 | 0 | 0.20123 | 0.20123 | #VALUE! | #VALUE! | #VALUE! | #VALUE! | 0 | 0 | 0.20123 | 0.20123 | #VALUE! | #VALUE! | #VALUE! | #VALUE! | 0 | 0 | 0.20123 | 0.20123 | #VALUE! | #VALUE! |  |  |  | #VALUE! | #VALUE! | #VALUE! | #VALUE! | #VALUE! | #VALUE! | #VALUE!
Monday | 12 | 19 | 16 | 8464 | 0 | 0 | 0 | 0 | 0 | 0 | 0 | 0 | 0 | 0 | 0 | 0 | 0 | 0 | 0 | 0 | 0 | 0 | 0 | 0 | 0 | 0 | 0 | 0 | 0 | 0 | 0 | 0 | 0 | 0 | 0 | 0 | 0 | 0 | 0 | 0 | 0 | 0 | 0 | 0 |  | 0 | 0 | 0 |  | #VALUE! | #VALUE! | #VALUE! | #VALUE! |  |  | #VALUE! | #VALUE! | 0 | 0 | 0.20123 | 0.20123 | #VALUE! | #VALUE! | #VALUE! | #VALUE! | 0 | 0 | 0.20123 | 0.20123 | #VALUE! | #VALUE! | #VALUE! | #VALUE! | 0 | 0 | 0.20123 | 0.20123 | #VALUE! | #VALUE! |  |  |  | #VALUE! | #VALUE! | #VALUE! | #VALUE! | #VALUE! | #VALUE! | #VALUE!
Monday | 12 | 19 | 17 | 8465 | 0 | 0 | 0 | 0 | 0 | 0 | 0 | 0 | 0 | 0 | 0 | 0 | 0 | 0 | 0 | 0 | 0 | 0 | 0 | 0 | 0 | 0 | 0 | 0 | 0 | 0 | 0 | 0 | 0 | 0 | 0 | 0 | 0 | 0 | 0 | 0 | 0 | 0 | 0 | 0 |  | 0 | 0 | 0 |  | #VALUE! | #VALUE! | #VALUE! | #VALUE! |  |  | #VALUE! | #VALUE! | 0 | 0 | 0.20123 | 0.20123 | #VALUE! | #VALUE! | #VALUE! | #VALUE! | 0 | 0 | 0.20123 | 0.20123 | #VALUE! | #VALUE! | #VALUE! | #VALUE! | 0 | 0 | 0.20123 | 0.20123 | #VALUE! | #VALUE! |  |  |  | #VALUE! | #VALUE! | #VALUE! | #VALUE! | #VALUE! | #VALUE! | #VALUE!
Monday | 12 | 19 | 18 | 8466 | 0 | 0 | 0 | 0 | 0 | 0 | 0 | 0 | 0 | 0 | 0 | 0 | 0 | 0 | 0 | 0 | 0 | 0 | 0 | 0 | 0 | 0 | 0 | 0 | 0 | 0 | 0 | 0 | 0 | 0 | 0 | 0 | 0 | 0 | 0 | 0 | 0 | 0 | 0 | 0 |  | 0 | 0 | 0 |  | #VALUE! | #VALUE! | #VALUE! | #VALUE! |  |  | #VALUE! | #VALUE! | 0 | 0 | 0.20123 | 0.20123 | #VALUE! | #VALUE! | #VALUE! | #VALUE! | 0 | 0 | 0.20123 | 0.20123 | #VALUE! | #VALUE! | #VALUE! | #VALUE! | 0 | 0 | 0.20123 | 0.20123 | #VALUE! | #VALUE! |  |  |  | #VALUE! | #VALUE! | #VALUE! | #VALUE! | #VALUE! | #VALUE! | #VALUE!
Monday | 12 | 19 | 19 | 8467 | 0 | 0 | 0 | 0 | 0 | 0 | 0 | 0 | 0 | 0 | 0 | 0 | 0 | 0 | 0 | 0 | 0 | 0 | 0 | 0 | 0 | 0 | 0 | 0 | 0 | 0 | 0 | 0 | 0 | 0 | 0 | 0 | 0 | 0 | 0 | 0 | 0 | 0 | 0 | 0 |  | 0 | 0 | 0 |  | #VALUE! | #VALUE! | #VALUE! | #VALUE! |  |  | #VALUE! | #VALUE! | 0 | 0 | 0.20123 | 0.20123 | #VALUE! | #VALUE! | #VALUE! | #VALUE! | 0 | 0 | 0.20123 | 0.20123 | #VALUE! | #VALUE! | #VALUE! | #VALUE! | 0 | 0 | 0.20123 | 0.20123 | #VALUE! | #VALUE! |  |  |  | #VALUE! | #VALUE! | #VALUE! | #VALUE! | #VALUE! | #VALUE! | #VALUE!
Monday | 12 | 19 | 20 | 8468 | 0 | 0 | 0 | 0 | 0 | 0 | 0 | 0 | 0 | 0 | 0 | 0 | 0 | 0 | 0 | 0 | 0 | 0 | 0 | 0 | 0 | 0 | 0 | 0 | 0 | 0 | 0 | 0 | 0 | 0 | 0 | 0 | 0 | 0 | 0 | 0 | 0 | 0 | 0 | 0 |  | 0 | 0 | 0 |  | #VALUE! | #VALUE! | #VALUE! | #VALUE! |  |  | #VALUE! | #VALUE! | 0 | 0 | 0.20123 | 0.20123 | #VALUE! | #VALUE! | #VALUE! | #VALUE! | 0 | 0 | 0.20123 | 0.20123 | #VALUE! | #VALUE! | #VALUE! | #VALUE! | 0 | 0 | 0.20123 | 0.20123 | #VALUE! | #VALUE! |  |  |  | #VALUE! | #VALUE! | #VALUE! | #VALUE! | #VALUE! | #VALUE! | #VALUE!
Monday | 12 | 19 | 21 | 8469 | 0 | 0 | 0 | 0 | 0 | 0 | 0 | 0 | 0 | 0 | 0 | 0 | 0 | 0 | 0 | 0 | 0 | 0 | 0 | 0 | 0 | 0 | 0 | 0 | 0 | 0 | 0 | 0 | 0 | 0 | 0 | 0 | 0 | 0 | 0 | 0 | 0 | 0 | 0 | 0 |  | 0 | 0 | 0 |  | #VALUE! | #VALUE! | #VALUE! | #VALUE! |  |  | #VALUE! | #VALUE! | 0 | 0 | 0.20123 | 0.20123 | #VALUE! | #VALUE! | #VALUE! | #VALUE! | 0 | 0 | 0.20123 | 0.20123 | #VALUE! | #VALUE! | #VALUE! | #VALUE! | 0 | 0 | 0.20123 | 0.20123 | #VALUE! | #VALUE! |  |  |  | #VALUE! | #VALUE! | #VALUE! | #VALUE! | #VALUE! | #VALUE! | #VALUE!
Monday | 12 | 19 | 22 | 8470 | 0 | 0 | 0 | 0 | 0 | 0 | 0 | 0 | 0 | 0 | 0 | 0 | 0 | 0 | 0 | 0 | 0 | 0 | 0 | 0 | 0 | 0 | 0 | 0 | 0 | 0 | 0 | 0 | 0 | 0 | 0 | 0 | 0 | 0 | 0 | 0 | 0 | 0 | 0 | 0 |  | 0 | 0 | 0 |  | #VALUE! | #VALUE! | #VALUE! | #VALUE! |  |  | #VALUE! | #VALUE! | 0 | 0 | 0.20123 | 0.20123 | #VALUE! | #VALUE! | #VALUE! | #VALUE! | 0 | 0 | 0.20123 | 0.20123 | #VALUE! | #VALUE! | #VALUE! | #VALUE! | 0 | 0 | 0.20123 | 0.20123 | #VALUE! | #VALUE! |  |  |  | #VALUE! | #VALUE! | #VALUE! | #VALUE! | #VALUE! | #VALUE! | #VALUE!
Monday | 12 | 19 | 23 | 8471 | 0 | 0 | 0 | 0 | 0 | 0 | 0 | 0 | 0 | 0 | 0 | 0 | 0 | 0 | 0 | 0 | 0 | 0 | 0 | 0 | 0 | 0 | 0 | 0 | 0 | 0 | 0 | 0 | 0 | 0 | 0 | 0 | 0 | 0 | 0 | 0 | 0 | 0 | 0 | 0 |  | 0 | 0 | 0 |  | #VALUE! | #VALUE! | #VALUE! | #VALUE! |  |  | #VALUE! | #VALUE! | 0 | 0 | 0.20123 | 0.20123 | #VALUE! | #VALUE! | #VALUE! | #VALUE! | 0 | 0 | 0.20123 | 0.20123 | #VALUE! | #VALUE! | #VALUE! | #VALUE! | 0 | 0 | 0.20123 | 0.20123 | #VALUE! | #VALUE! |  |  |  | #VALUE! | #VALUE! | #VALUE! | #VALUE! | #VALUE! | #VALUE! | #VALUE!
Monday | 12 | 19 | 24 | 8472 | 0 | 0 | 0 | 0 | 0 | 0 | 0 | 0 | 0 | 0 | 0 | 0 | 0 | 0 | 0 | 0 | 0 | 0 | 0 | 0 | 0 | 0 | 0 | 0 | 0 | 0 | 0 | 0 | 0 | 0 | 0 | 0 | 0 | 0 | 0 | 0 | 0 | 0 | 0 | 0 |  | 0 | 0 | 0 |  | #VALUE! | #VALUE! | #VALUE! | #VALUE! |  |  | #VALUE! | #VALUE! | 0 | 0 | 0.20123 | 0.20123 | #VALUE! | #VALUE! | #VALUE! | #VALUE! | 0 | 0 | 0.20123 | 0.20123 | #VALUE! | #VALUE! | #VALUE! | #VALUE! | 0 | 0 | 0.20123 | 0.20123 | #VALUE! | #VALUE! |  |  |  | #VALUE! | #VALUE! | #VALUE! | #VALUE! | #VALUE! | #VALUE! | #VALUE!
Tuesday | 12 | 20 | 1 | 8473 | 0 | 0 | 0 | 0 | 0 | 0 | 0 | 0 | 0 | 0 | 0 | 0 | 0 | 0 | 0 | 0 | 0 | 0 | 0 | 0 | 0 | 0 | 0 | 0 | 0 | 0 | 0 | 0 | 0 | 0 | 0 | 0 | 0 | 0 | 0 | 0 | 0 | 0 | 0 | 0 |  | 0 | 0 | 0 |  | #VALUE! | #VALUE! | #VALUE! | #VALUE! |  |  | #VALUE! | #VALUE! | 0 | 0 | 0.20123 | 0.20123 | #VALUE! | #VALUE! | #VALUE! | #VALUE! | 0 | 0 | 0.20123 | 0.20123 | #VALUE! | #VALUE! | #VALUE! | #VALUE! | 0 | 0 | 0.20123 | 0.20123 | #VALUE! | #VALUE! |  |  |  | #VALUE! | #VALUE! | #VALUE! | #VALUE! | #VALUE! | #VALUE! | #VALUE!
Tuesday | 12 | 20 | 2 | 8474 | 0 | 0 | 0 | 0 | 0 | 0 | 0 | 0 | 0 | 0 | 0 | 0 | 0 | 0 | 0 | 0 | 0 | 0 | 0 | 0 | 0 | 0 | 0 | 0 | 0.0016255 | 0 | 0 | 0 | 0 | 0 | 0 | 0 | 0 | 0 | 0 | 0 | 0 | 0 | 0 | 0 |  | 0 | 0 | 0 |  | #VALUE! | #VALUE! | #VALUE! | #VALUE! |  |  | #VALUE! | #VALUE! | 0 | 0 | 0.20123 | 0.20123 | #VALUE! | #VALUE! | #VALUE! | #VALUE! | 0 | 0 | 0.20123 | 0.20123 | #VALUE! | #VALUE! | #VALUE! | #VALUE! | 0 | 0 | 0.20123 | 0.20123 | #VALUE! | #VALUE! |  |  |  | #VALUE! | #VALUE! | #VALUE! | #VALUE! | #VALUE! | #VALUE! | #VALUE!
Tuesday | 12 | 20 | 3 | 8475 | 0 | 0 | 0 | 0 | 0 | 0 | 0 | 0 | 0 | 0 | 0 | 0 | 0 | 0 | 0 | 0 | 0 | 0 | 0 | 0 | 0 | 0 | 0 | 0 | 0.011707 | 0 | 0 | 0 | 0 | 0 | 0 | 0 | 0 | 0 | 0 | 0 | 0 | 0 | 0 | 0 |  | 0 | 0 | 0 |  | #VALUE! | #VALUE! | #VALUE! | #VALUE! |  |  | #VALUE! | #VALUE! | 0 | 0 | 0.20123 | 0.20123 | #VALUE! | #VALUE! | #VALUE! | #VALUE! | 0 | 0 | 0.20123 | 0.20123 | #VALUE! | #VALUE! | #VALUE! | #VALUE! | 0 | 0 | 0.20123 | 0.20123 | #VALUE! | #VALUE! |  |  |  | #VALUE! | #VALUE! | #VALUE! | #VALUE! | #VALUE! | #VALUE! | #VALUE!
Tuesday | 12 | 20 | 4 | 8476 | 0 | 0 | 0 | 0 | 0 | 0 | 0 | 0 | 0 | 0 | 0 | 0 | 0 | 0 | 0 | 0 | 0 | 0 | 0 | 0 | 0 | 0 | 0 | 0 | 0 | 0 | 0 | 0 | 0 | 0 | 0 | 0 | 0 | 0 | 0 | 0 | 0 | 0 | 0 | 0 |  | 0 | 0 | 0 |  | #VALUE! | #VALUE! | #VALUE! | #VALUE! |  |  | #VALUE! | #VALUE! | 0 | 0 | 0.20123 | 0.20123 | #VALUE! | #VALUE! | #VALUE! | #VALUE! | 0 | 0 | 0.20123 | 0.20123 | #VALUE! | #VALUE! | #VALUE! | #VALUE! | 0 | 0 | 0.20123 | 0.20123 | #VALUE! | #VALUE! |  |  |  | #VALUE! | #VALUE! | #VALUE! | #VALUE! | #VALUE! | #VALUE! | #VALUE!
Tuesday | 12 | 20 | 5 | 8477 | 0 | 0 | 0 | 0 | 0 | 0 | 0 | 0 | 0 | 0 | 0 | 0 | 0 | 0 | 0 | 0 | 0 | 0 | 0 | 0 | 0 | 0 | 0 | 0 | 0 | 0 | 0 | 0 | 0 | 0 | 0 | 0 | 0 | 0 | 0 | 0 | 0 | 0 | 0 | 0 |  | 0 | 0 | 0 |  | #VALUE! | #VALUE! | #VALUE! | #VALUE! |  |  | #VALUE! | #VALUE! | 0 | 0 | 0.20123 | 0.20123 | #VALUE! | #VALUE! | #VALUE! | #VALUE! | 0 | 0 | 0.20123 | 0.20123 | #VALUE! | #VALUE! | #VALUE! | #VALUE! | 0 | 0 | 0.20123 | 0.20123 | #VALUE! | #VALUE! |  |  |  | #VALUE! | #VALUE! | #VALUE! | #VALUE! | #VALUE! | #VALUE! | #VALUE!
Tuesday | 12 | 20 | 6 | 8478 | 0 | 0 | 0 | 0 | 0 | 0 | 0 | 0 | 0 | 0 | 0 | 0 | 0 | 0 | 0 | 0 | 0 | 0 | 0 | 0 | 0 | 0 | 0 | 0 | 0 | 0 | 0 | 0 | 0 | 0 | 0 | 0 | 0 | 0 | 0 | 0 | 0 | 0 | 0 | 0 |  | 0 | 0 | 0 |  | #VALUE! | #VALUE! | #VALUE! | #VALUE! |  |  | #VALUE! | #VALUE! | 0 | 0 | 0.20123 | 0.20123 | #VALUE! | #VALUE! | #VALUE! | #VALUE! | 0 | 0 | 0.20123 | 0.20123 | #VALUE! | #VALUE! | #VALUE! | #VALUE! | 0 | 0 | 0.20123 | 0.20123 | #VALUE! | #VALUE! |  |  |  | #VALUE! | #VALUE! | #VALUE! | #VALUE! | #VALUE! | #VALUE! | #VALUE!
Tuesday | 12 | 20 | 7 | 8479 | 0 | 0 | 0 | 0 | 0 | 0 | 0 | 0 | 0 | 0 | 0 | 0 | 0 | 0 | 0 | 0 | 0 | 0 | 0 | 0 | 0 | 0 | 0 | 0 | 0 | 0 | 0 | 0 | 0 | 0 | 0 | 0 | 0 | 0 | 0 | 0 | 0 | 0 | 0 | 0 |  | 0 | 0 | 0 |  | #VALUE! | #VALUE! | #VALUE! | #VALUE! |  |  | #VALUE! | #VALUE! | 0 | 0 | 0.20123 | 0.20123 | #VALUE! | #VALUE! | #VALUE! | #VALUE! | 0 | 0 | 0.20123 | 0.20123 | #VALUE! | #VALUE! | #VALUE! | #VALUE! | 0 | 0 | 0.20123 | 0.20123 | #VALUE! | #VALUE! |  |  |  | #VALUE! | #VALUE! | #VALUE! | #VALUE! | #VALUE! | #VALUE! | #VALUE!
Tuesday | 12 | 20 | 8 | 8480 | 0 | 0 | 0 | 0 | 0 | 0 | 0 | 0 | 0 | 0 | 0 | 0 | 0 | 0 | 0 | 0 | 0 | 0 | 0 | 0 | 0 | 0 | 0 | 0 | 0 | 0 | 0 | 0 | 0 | 0 | 0 | 0 | 0 | 0 | 0 | 0 | 0 | 0 | 0 | 0 |  | 0 | 0 | 0 |  | #VALUE! | #VALUE! | #VALUE! | #VALUE! |  |  | #VALUE! | #VALUE! | 0 | 0 | 0.20123 | 0.20123 | #VALUE! | #VALUE! | #VALUE! | #VALUE! | 0 | 0 | 0.20123 | 0.20123 | #VALUE! | #VALUE! | #VALUE! | #VALUE! | 0 | 0 | 0.20123 | 0.20123 | #VALUE! | #VALUE! |  |  |  | #VALUE! | #VALUE! | #VALUE! | #VALUE! | #VALUE! | #VALUE! | #VALUE!
Tuesday | 12 | 20 | 9 | 8481 | 0 | 0 | 0 | 0 | 0 | 0 | 0 | 0 | 0 | 0 | 0 | 0 | 0 | 0 | 0 | 0 | 0 | 0 | 0 | 0 | 0 | 0 | 0 | 0 | 0 | 0 | 0 | 0 | 0 | 0 | 0 | 0 | 0 | 0 | 0 | 0 | 0 | 0 | 0 | 0 |  | 0 | 0 | 0 |  | #VALUE! | #VALUE! | #VALUE! | #VALUE! |  |  | #VALUE! | #VALUE! | 0 | 0 | 0.20123 | 0.20123 | #VALUE! | #VALUE! | #VALUE! | #VALUE! | 0 | 0 | 0.20123 | 0.20123 | #VALUE! | #VALUE! | #VALUE! | #VALUE! | 0 | 0 | 0.20123 | 0.20123 | #VALUE! | #VALUE! |  |  |  | #VALUE! | #VALUE! | #VALUE! | #VALUE! | #VALUE! | #VALUE! | #VALUE!
Tuesday | 12 | 20 | 10 | 8482 | 0 | 0 | 0 | 0 | 0 | 0 | 0 | 0 | 0 | 0 | 0 | 0 | 0 | 0 | 0 | 0 | 0 | 0 | 0 | 0 | 0 | 0 | 0 | 0 | 0 | 0 | 0 | 0 | 0 | 0 | 0 | 0 | 0 | 0 | 0 | 0 | 0 | 0 | 0 | 0 |  | 0 | 0 | 0 |  | #VALUE! | #VALUE! | #VALUE! | #VALUE! |  |  | #VALUE! | #VALUE! | 0 | 0 | 0.20123 | 0.20123 | #VALUE! | #VALUE! | #VALUE! | #VALUE! | 0 | 0 | 0.20123 | 0.20123 | #VALUE! | #VALUE! | #VALUE! | #VALUE! | 0 | 0 | 0.20123 | 0.20123 | #VALUE! | #VALUE! |  |  |  | #VALUE! | #VALUE! | #VALUE! | #VALUE! | #VALUE! | #VALUE! | #VALUE!
Tuesday | 12 | 20 | 11 | 8483 | 0 | 0 | 0 | 0 | 0 | 0 | 0 | 0 | 0 | 0 | 0 | 0 | 0 | 0 | 0 | 0 | 0 | 0 | 0 | 0 | 0 | 0 | 0 | 0 | 0 | 0 | 0 | 0 | 0 | 0 | 0 | 0 | 0 | 0 | 0 | 0 | 0 | 0 | 0 | 0 |  | 0 | 0 | 0 |  | #VALUE! | #VALUE! | #VALUE! | #VALUE! |  |  | #VALUE! | #VALUE! | 0 | 0 | 0.20123 | 0.20123 | #VALUE! | #VALUE! | #VALUE! | #VALUE! | 0 | 0 | 0.20123 | 0.20123 | #VALUE! | #VALUE! | #VALUE! | #VALUE! | 0 | 0 | 0.20123 | 0.20123 | #VALUE! | #VALUE! |  |  |  | #VALUE! | #VALUE! | #VALUE! | #VALUE! | #VALUE! | #VALUE! | #VALUE!
Tuesday | 12 | 20 | 12 | 8484 | 0 | 0 | 0 | 0 | 0 | 0 | 0 | 0 | 0 | 0 | 0 | 0 | 0 | 0 | 0 | 0 | 0 | 0 | 0 | 0 | 0 | 0 | 0 | 0 | 0 | 0 | 0 | 0 | 0 | 0 | 0 | 0 | 0 | 0 | 0 | 0 | 0 | 0 | 0 | 0 |  | 0 | 0 | 0 |  | #VALUE! | #VALUE! | #VALUE! | #VALUE! |  |  | #VALUE! | #VALUE! | 0 | 0 | 0.20123 | 0.20123 | #VALUE! | #VALUE! | #VALUE! | #VALUE! | 0 | 0 | 0.20123 | 0.20123 | #VALUE! | #VALUE! | #VALUE! | #VALUE! | 0 | 0 | 0.20123 | 0.20123 | #VALUE! | #VALUE! |  |  |  | #VALUE! | #VALUE! | #VALUE! | #VALUE! | #VALUE! | #VALUE! | #VALUE!
Tuesday | 12 | 20 | 13 | 8485 | 0 | 0 | 0 | 0 | 0 | 0 | 0 | 0 | 0 | 0 | 0 | 0 | 0 | 0 | 0 | 0 | 0 | 0 | 0 | 0 | 0 | 0 | 0 | 0 | 0 | 0 | 0 | 0 | 0 | 0 | 0 | 0 | 0 | 0 | 0 | 0 | 0 | 0 | 0 | 0 |  | 0 | 0 | 0 |  | #VALUE! | #VALUE! | #VALUE! | #VALUE! |  |  | #VALUE! | #VALUE! | 0 | 0 | 0.20123 | 0.20123 | #VALUE! | #VALUE! | #VALUE! | #VALUE! | 0 | 0 | 0.20123 | 0.20123 | #VALUE! | #VALUE! | #VALUE! | #VALUE! | 0 | 0 | 0.20123 | 0.20123 | #VALUE! | #VALUE! |  |  |  | #VALUE! | #VALUE! | #VALUE! | #VALUE! | #VALUE! | #VALUE! | #VALUE!
Tuesday | 12 | 20 | 14 | 8486 | 0 | 0 | 0 | 0 | 0 | 0 | 0 | 0 | 0 | 0 | 0 | 0 | 0 | 0 | 0 | 0 | 0 | 0 | 0 | 0 | 0 | 0 | 0 | 0 | 0 | 0 | 0 | 0 | 0 | 0 | 0 | 0 | 0 | 0 | 0 | 0 | 0 | 0 | 0 | 0 |  | 0 | 0 | 0 |  | #VALUE! | #VALUE! | #VALUE! | #VALUE! |  |  | #VALUE! | #VALUE! | 0 | 0 | 0.20123 | 0.20123 | #VALUE! | #VALUE! | #VALUE! | #VALUE! | 0 | 0 | 0.20123 | 0.20123 | #VALUE! | #VALUE! | #VALUE! | #VALUE! | 0 | 0 | 0.20123 | 0.20123 | #VALUE! | #VALUE! |  |  |  | #VALUE! | #VALUE! | #VALUE! | #VALUE! | #VALUE! | #VALUE! | #VALUE!
Tuesday | 12 | 20 | 15 | 8487 | 0 | 0 | 0 | 0 | 0 | 0 | 0 | 0 | 0 | 0 | 0 | 0 | 0 | 0 | 0 | 0 | 0 | 0 | 0 | 0 | 0 | 0 | 0 | 0 | 0 | 0 | 0 | 0 | 0 | 0 | 0 | 0 | 0 | 0 | 0 | 0 | 0 | 0 | 0 | 0 |  | 0 | 0 | 0 |  | #VALUE! | #VALUE! | #VALUE! | #VALUE! |  |  | #VALUE! | #VALUE! | 0 | 0 | 0.20123 | 0.20123 | #VALUE! | #VALUE! | #VALUE! | #VALUE! | 0 | 0 | 0.20123 | 0.20123 | #VALUE! | #VALUE! | #VALUE! | #VALUE! | 0 | 0 | 0.20123 | 0.20123 | #VALUE! | #VALUE! |  |  |  | #VALUE! | #VALUE! | #VALUE! | #VALUE! | #VALUE! | #VALUE! | #VALUE!
Tuesday | 12 | 20 | 16 | 8488 | 0 | 0 | 0 | 0 | 0 | 0 | 0 | 0 | 0 | 0 | 0 | 0 | 0 | 0 | 0 | 0 | 0 | 0 | 0 | 0 | 0 | 0 | 0 | 0 | 0 | 0 | 0 | 0 | 0 | 0 | 0 | 0 | 0 | 0 | 0 | 0 | 0 | 0 | 0 | 0 |  | 0 | 0 | 0 |  | #VALUE! | #VALUE! | #VALUE! | #VALUE! |  |  | #VALUE! | #VALUE! | 0 | 0 | 0.20123 | 0.20123 | #VALUE! | #VALUE! | #VALUE! | #VALUE! | 0 | 0 | 0.20123 | 0.20123 | #VALUE! | #VALUE! | #VALUE! | #VALUE! | 0 | 0 | 0.20123 | 0.20123 | #VALUE! | #VALUE! |  |  |  | #VALUE! | #VALUE! | #VALUE! | #VALUE! | #VALUE! | #VALUE! | #VALUE!
Tuesday | 12 | 20 | 17 | 8489 | 0 | 0 | 0 | 0 | 0 | 0 | 0 | 0 | 0 | 0 | 0 | 0 | 0 | 0 | 0 | 0 | 0 | 0 | 0 | 0 | 0 | 0 | 0 | 0 | 0 | 0 | 0 | 0 | 0 | 0 | 0 | 0 | 0 | 0 | 0 | 0 | 0 | 0 | 0 | 0 |  | 0 | 0 | 0 |  | #VALUE! | #VALUE! | #VALUE! | #VALUE! |  |  | #VALUE! | #VALUE! | 0 | 0 | 0.20123 | 0.20123 | #VALUE! | #VALUE! | #VALUE! | #VALUE! | 0 | 0 | 0.20123 | 0.20123 | #VALUE! | #VALUE! | #VALUE! | #VALUE! | 0 | 0 | 0.20123 | 0.20123 | #VALUE! | #VALUE! |  |  |  | #VALUE! | #VALUE! | #VALUE! | #VALUE! | #VALUE! | #VALUE! | #VALUE!
Tuesday | 12 | 20 | 18 | 8490 | 0 | 0 | 0 | 0 | 0 | 0 | 0 | 0 | 0 | 0 | 0 | 0 | 0 | 0 | 0 | 0 | 0 | 0 | 0 | 0 | 0 | 0 | 0 | 0 | 0 | 0 | 0 | 0 | 0 | 0 | 0 | 0 | 0 | 0 | 0 | 0 | 0 | 0 | 0 | 0 |  | 0 | 0 | 0 |  | #VALUE! | #VALUE! | #VALUE! | #VALUE! |  |  | #VALUE! | #VALUE! | 0 | 0 | 0.20123 | 0.20123 | #VALUE! | #VALUE! | #VALUE! | #VALUE! | 0 | 0 | 0.20123 | 0.20123 | #VALUE! | #VALUE! | #VALUE! | #VALUE! | 0 | 0 | 0.20123 | 0.20123 | #VALUE! | #VALUE! |  |  |  | #VALUE! | #VALUE! | #VALUE! | #VALUE! | #VALUE! | #VALUE! | #VALUE!
Tuesday | 12 | 20 | 19 | 8491 | 0 | 0 | 0 | 0 | 0 | 0 | 0 | 0 | 0 | 0 | 0 | 0 | 0 | 0 | 0 | 0 | 0 | 0 | 0 | 0 | 0 | 0 | 0 | 0 | 0 | 0 | 0 | 0 | 0 | 0 | 0 | 0 | 0 | 0 | 0 | 0 | 0 | 0 | 0 | 0 |  | 0 | 0 | 0 |  | #VALUE! | #VALUE! | #VALUE! | #VALUE! |  |  | #VALUE! | #VALUE! | 0 | 0 | 0.20123 | 0.20123 | #VALUE! | #VALUE! | #VALUE! | #VALUE! | 0 | 0 | 0.20123 | 0.20123 | #VALUE! | #VALUE! | #VALUE! | #VALUE! | 0 | 0 | 0.20123 | 0.20123 | #VALUE! | #VALUE! |  |  |  | #VALUE! | #VALUE! | #VALUE! | #VALUE! | #VALUE! | #VALUE! | #VALUE!
Tuesday | 12 | 20 | 20 | 8492 | 0 | 0 | 0 | 0 | 0 | 0 | 0 | 0 | 0 | 0 | 0 | 0 | 0 | 0 | 0 | 0 | 0 | 0 | 0 | 0 | 0 | 0 | 0 | 0 | 0 | 0 | 0 | 0 | 0 | 0 | 0 | 0 | 0 | 0 | 0 | 0 | 0 | 0 | 0 | 0 |  | 0 | 0 | 0 |  | #VALUE! | #VALUE! | #VALUE! | #VALUE! |  |  | #VALUE! | #VALUE! | 0 | 0 | 0.20123 | 0.20123 | #VALUE! | #VALUE! | #VALUE! | #VALUE! | 0 | 0 | 0.20123 | 0.20123 | #VALUE! | #VALUE! | #VALUE! | #VALUE! | 0 | 0 | 0.20123 | 0.20123 | #VALUE! | #VALUE! |  |  |  | #VALUE! | #VALUE! | #VALUE! | #VALUE! | #VALUE! | #VALUE! | #VALUE!
Tuesday | 12 | 20 | 21 | 8493 | 0 | 0 | 0 | 0 | 0 | 0 | 0 | 0 | 0 | 0 | 0 | 0 | 0 | 0 | 0 | 0 | 0 | 0 | 0 | 0 | 0 | 0 | 0 | 0 | 0 | 0 | 0 | 0 | 0 | 0 | 0 | 0 | 0 | 0 | 0 | 0 | 0 | 0 | 0 | 0 |  | 0 | 0 | 0 |  | #VALUE! | #VALUE! | #VALUE! | #VALUE! |  |  | #VALUE! | #VALUE! | 0 | 0 | 0.20123 | 0.20123 | #VALUE! | #VALUE! | #VALUE! | #VALUE! | 0 | 0 | 0.20123 | 0.20123 | #VALUE! | #VALUE! | #VALUE! | #VALUE! | 0 | 0 | 0.20123 | 0.20123 | #VALUE! | #VALUE! |  |  |  | #VALUE! | #VALUE! | #VALUE! | #VALUE! | #VALUE! | #VALUE! | #VALUE!
Tuesday | 12 | 20 | 22 | 8494 | 0 | 0 | 0 | 0 | 0 | 0 | 0 | 0 | 0 | 0 | 0 | 0 | 0 | 0 | 0 | 0 | 0 | 0 | 0 | 0 | 0 | 0 | 0 | 0 | 0 | 0 | 0 | 0 | 0 | 0 | 0 | 0 | 0 | 0 | 0 | 0 | 0 | 0 | 0 | 0 |  | 0 | 0 | 0 |  | #VALUE! | #VALUE! | #VALUE! | #VALUE! |  |  | #VALUE! | #VALUE! | 0 | 0 | 0.20123 | 0.20123 | #VALUE! | #VALUE! | #VALUE! | #VALUE! | 0 | 0 | 0.20123 | 0.20123 | #VALUE! | #VALUE! | #VALUE! | #VALUE! | 0 | 0 | 0.20123 | 0.20123 | #VALUE! | #VALUE! |  |  |  | #VALUE! | #VALUE! | #VALUE! | #VALUE! | #VALUE! | #VALUE! | #VALUE!
Tuesday | 12 | 20 | 23 | 8495 | 0 | 0 | 0 | 0 | 0 | 0 | 0 | 0 | 0 | 0 | 0 | 0 | 0 | 0 | 0 | 0 | 0 | 0 | 0 | 0 | 0 | 0 | 0 | 0 | 0 | 0 | 0 | 0 | 0 | 0 | 0 | 0 | 0 | 0 | 0 | 0 | 0 | 0 | 0 | 0 |  | 0 | 0 | 0 |  | #VALUE! | #VALUE! | #VALUE! | #VALUE! |  |  | #VALUE! | #VALUE! | 0 | 0 | 0.20123 | 0.20123 | #VALUE! | #VALUE! | #VALUE! | #VALUE! | 0 | 0 | 0.20123 | 0.20123 | #VALUE! | #VALUE! | #VALUE! | #VALUE! | 0 | 0 | 0.20123 | 0.20123 | #VALUE! | #VALUE! |  |  |  | #VALUE! | #VALUE! | #VALUE! | #VALUE! | #VALUE! | #VALUE! | #VALUE!
Tuesday | 12 | 20 | 24 | 8496 | 0 | 0 | 0 | 0 | 0 | 0 | 0 | 0 | 0 | 0 | 0 | 0 | 0 | 0 | 0 | 0 | 0 | 0 | 0 | 0 | 0 | 0 | 0 | 0 | 0 | 0 | 0 | 0 | 0 | 0 | 0 | 0 | 0 | 0 | 0 | 0 | 0 | 0 | 0 | 0 |  | 0 | 0 | 0 |  | #VALUE! | #VALUE! | #VALUE! | #VALUE! |  |  | #VALUE! | #VALUE! | 0 | 0 | 0.20123 | 0.20123 | #VALUE! | #VALUE! | #VALUE! | #VALUE! | 0 | 0 | 0.20123 | 0.20123 | #VALUE! | #VALUE! | #VALUE! | #VALUE! | 0 | 0 | 0.20123 | 0.20123 | #VALUE! | #VALUE! |  |  |  | #VALUE! | #VALUE! | #VALUE! | #VALUE! | #VALUE! | #VALUE! | #VALUE!
Wednesday | 12 | 21 | 1 | 8497 | 0 | 0 | 0 | 0 | 0 | 0 | 0 | 0 | 0 | 0 | 0 | 0 | 0 | 0 | 0 | 0 | 0 | 0 | 0 | 0 | 0 | 0 | 0 | 0 | 0 | 0 | 0 | 0 | 0 | 0 | 0 | 0 | 0 | 0 | 0 | 0 | 0 | 0 | 0 | 0 |  | 0 | 0 | 0 |  | #VALUE! | #VALUE! | #VALUE! | #VALUE! |  |  | #VALUE! | #VALUE! | 0 | 0 | 0.20123 | 0.20123 | #VALUE! | #VALUE! | #VALUE! | #VALUE! | 0 | 0 | 0.20123 | 0.20123 | #VALUE! | #VALUE! | #VALUE! | #VALUE! | 0 | 0 | 0.20123 | 0.20123 | #VALUE! | #VALUE! |  |  |  | #VALUE! | #VALUE! | #VALUE! | #VALUE! | #VALUE! | #VALUE! | #VALUE!
Wednesday | 12 | 21 | 2 | 8498 | 0 | 0 | 0 | 0 | 0 | 0 | 0 | 0 | 0 | 0 | 0 | 0 | 0 | 0 | 0 | 0 | 0 | 0 | 0 | 0 | 0 | 0 | 0 | 0 | 0.0017604 | 0 | 0 | 0 | 0 | 0 | 0 | 0 | 0 | 0 | 0 | 0 | 0 | 0 | 0 | 0 |  | 0 | 0 | 0 |  | #VALUE! | #VALUE! | #VALUE! | #VALUE! |  |  | #VALUE! | #VALUE! | 0 | 0 | 0.20123 | 0.20123 | #VALUE! | #VALUE! | #VALUE! | #VALUE! | 0 | 0 | 0.20123 | 0.20123 | #VALUE! | #VALUE! | #VALUE! | #VALUE! | 0 | 0 | 0.20123 | 0.20123 | #VALUE! | #VALUE! |  |  |  | #VALUE! | #VALUE! | #VALUE! | #VALUE! | #VALUE! | #VALUE! | #VALUE!
Wednesday | 12 | 21 | 3 | 8499 | 0 | 0 | 0 | 0 | 0 | 0 | 0 | 0 | 0 | 0 | 0 | 0 | 0 | 0 | 0 | 0 | 0 | 0 | 0 | 0 | 0 | 0 | 0 | 0 | 0.011096 | 0 | 0 | 0 | 0 | 0 | 0 | 0 | 0 | 0 | 0 | 0 | 0 | 0 | 0 | 0 |  | 0 | 0 | 0 |  | #VALUE! | #VALUE! | #VALUE! | #VALUE! |  |  | #VALUE! | #VALUE! | 0 | 0 | 0.20123 | 0.20123 | #VALUE! | #VALUE! | #VALUE! | #VALUE! | 0 | 0 | 0.20123 | 0.20123 | #VALUE! | #VALUE! | #VALUE! | #VALUE! | 0 | 0 | 0.20123 | 0.20123 | #VALUE! | #VALUE! |  |  |  | #VALUE! | #VALUE! | #VALUE! | #VALUE! | #VALUE! | #VALUE! | #VALUE!
Wednesday | 12 | 21 | 4 | 8500 | 0 | 0 | 0 | 0 | 0 | 0 | 0 | 0 | 0 | 0 | 0 | 0 | 0 | 0 | 0 | 0 | 0 | 0 | 0 | 0 | 0 | 0 | 0 | 0 | 0 | 0 | 0 | 0 | 0 | 0 | 0 | 0 | 0 | 0 | 0 | 0 | 0 | 0 | 0 | 0 |  | 0 | 0 | 0 |  | #VALUE! | #VALUE! | #VALUE! | #VALUE! |  |  | #VALUE! | #VALUE! | 0 | 0 | 0.20123 | 0.20123 | #VALUE! | #VALUE! | #VALUE! | #VALUE! | 0 | 0 | 0.20123 | 0.20123 | #VALUE! | #VALUE! | #VALUE! | #VALUE! | 0 | 0 | 0.20123 | 0.20123 | #VALUE! | #VALUE! |  |  |  | #VALUE! | #VALUE! | #VALUE! | #VALUE! | #VALUE! | #VALUE! | #VALUE!
Wednesday | 12 | 21 | 5 | 8501 | 0 | 0 | 0 | 0 | 0 | 0 | 0 | 0 | 0 | 0 | 0 | 0 | 0 | 0 | 0 | 0 | 0 | 0 | 0 | 0 | 0 | 0 | 0 | 0 | 0 | 0 | 0 | 0 | 0 | 0 | 0 | 0 | 0 | 0 | 0 | 0 | 0 | 0 | 0 | 0 |  | 0 | 0 | 0 |  | #VALUE! | #VALUE! | #VALUE! | #VALUE! |  |  | #VALUE! | #VALUE! | 0 | 0 | 0.20123 | 0.20123 | #VALUE! | #VALUE! | #VALUE! | #VALUE! | 0 | 0 | 0.20123 | 0.20123 | #VALUE! | #VALUE! | #VALUE! | #VALUE! | 0 | 0 | 0.20123 | 0.20123 | #VALUE! | #VALUE! |  |  |  | #VALUE! | #VALUE! | #VALUE! | #VALUE! | #VALUE! | #VALUE! | #VALUE!
Wednesday | 12 | 21 | 6 | 8502 | 0 | 0 | 0 | 0 | 0 | 0 | 0 | 0 | 0 | 0 | 0 | 0 | 0 | 0 | 0 | 0 | 0 | 0 | 0 | 0 | 0 | 0 | 0 | 0 | 0 | 0 | 0 | 0 | 0 | 0 | 0 | 0 | 0 | 0 | 0 | 0 | 0 | 0 | 0 | 0 |  | 0 | 0 | 0 |  | #VALUE! | #VALUE! | #VALUE! | #VALUE! |  |  | #VALUE! | #VALUE! | 0 | 0 | 0.20123 | 0.20123 | #VALUE! | #VALUE! | #VALUE! | #VALUE! | 0 | 0 | 0.20123 | 0.20123 | #VALUE! | #VALUE! | #VALUE! | #VALUE! | 0 | 0 | 0.20123 | 0.20123 | #VALUE! | #VALUE! |  |  |  | #VALUE! | #VALUE! | #VALUE! | #VALUE! | #VALUE! | #VALUE! | #VALUE!
Wednesday | 12 | 21 | 7 | 8503 | 0 | 0 | 0 | 0 | 0 | 0 | 0 | 0 | 0 | 0 | 0 | 0 | 0 | 0 | 0 | 0 | 0 | 0 | 0 | 0 | 0 | 0 | 0 | 0 | 0 | 0 | 0 | 0 | 0 | 0 | 0 | 0 | 0 | 0 | 0 | 0 | 0 | 0 | 0 | 0 |  | 0 | 0 | 0 |  | #VALUE! | #VALUE! | #VALUE! | #VALUE! |  |  | #VALUE! | #VALUE! | 0 | 0 | 0.20123 | 0.20123 | #VALUE! | #VALUE! | #VALUE! | #VALUE! | 0 | 0 | 0.20123 | 0.20123 | #VALUE! | #VALUE! | #VALUE! | #VALUE! | 0 | 0 | 0.20123 | 0.20123 | #VALUE! | #VALUE! |  |  |  | #VALUE! | #VALUE! | #VALUE! | #VALUE! | #VALUE! | #VALUE! | #VALUE!
Wednesday | 12 | 21 | 8 | 8504 | 0 | 0 | 0 | 0 | 0 | 0 | 0 | 0 | 0 | 0 | 0 | 0 | 0 | 0 | 0 | 0 | 0 | 0 | 0 | 0 | 0 | 0 | 0 | 0 | 0 | 0 | 0 | 0 | 0 | 0 | 0 | 0 | 0 | 0 | 0 | 0 | 0 | 0 | 0 | 0 |  | 0 | 0 | 0 |  | #VALUE! | #VALUE! | #VALUE! | #VALUE! |  |  | #VALUE! | #VALUE! | 0 | 0 | 0.20123 | 0.20123 | #VALUE! | #VALUE! | #VALUE! | #VALUE! | 0 | 0 | 0.20123 | 0.20123 | #VALUE! | #VALUE! | #VALUE! | #VALUE! | 0 | 0 | 0.20123 | 0.20123 | #VALUE! | #VALUE! |  |  |  | #VALUE! | #VALUE! | #VALUE! | #VALUE! | #VALUE! | #VALUE! | #VALUE!
Wednesday | 12 | 21 | 9 | 8505 | 0 | 0 | 0 | 0 | 0 | 0 | 0 | 0 | 0 | 0 | 0 | 0 | 0 | 0 | 0 | 0 | 0 | 0 | 0 | 0 | 0 | 0 | 0 | 0 | 0 | 0 | 0 | 0 | 0 | 0 | 0 | 0 | 0 | 0 | 0 | 0 | 0 | 0 | 0 | 0 |  | 0 | 0 | 0 |  | #VALUE! | #VALUE! | #VALUE! | #VALUE! |  |  | #VALUE! | #VALUE! | 0 | 0 | 0.20123 | 0.20123 | #VALUE! | #VALUE! | #VALUE! | #VALUE! | 0 | 0 | 0.20123 | 0.20123 | #VALUE! | #VALUE! | #VALUE! | #VALUE! | 0 | 0 | 0.20123 | 0.20123 | #VALUE! | #VALUE! |  |  |  | #VALUE! | #VALUE! | #VALUE! | #VALUE! | #VALUE! | #VALUE! | #VALUE!
Wednesday | 12 | 21 | 10 | 8506 | 0 | 0 | 0 | 0 | 0 | 0 | 0 | 0 | 0 | 0 | 0 | 0 | 0 | 0 | 0 | 0 | 0 | 0 | 0 | 0 | 0 | 0 | 0 | 0 | 0 | 0 | 0 | 0 | 0 | 0 | 0 | 0 | 0 | 0 | 0 | 0 | 0 | 0 | 0 | 0 |  | 0 | 0 | 0 |  | #VALUE! | #VALUE! | #VALUE! | #VALUE! |  |  | #VALUE! | #VALUE! | 0 | 0 | 0.20123 | 0.20123 | #VALUE! | #VALUE! | #VALUE! | #VALUE! | 0 | 0 | 0.20123 | 0.20123 | #VALUE! | #VALUE! | #VALUE! | #VALUE! | 0 | 0 | 0.20123 | 0.20123 | #VALUE! | #VALUE! |  |  |  | #VALUE! | #VALUE! | #VALUE! | #VALUE! | #VALUE! | #VALUE! | #VALUE!
Wednesday | 12 | 21 | 11 | 8507 | 0 | 0 | 0 | 0 | 0 | 0 | 0 | 0 | 0 | 0 | 0 | 0 | 0 | 0 | 0 | 0 | 0 | 0 | 0 | 0 | 0 | 0 | 0 | 0 | 0 | 0 | 0 | 0 | 0 | 0 | 0 | 0 | 0 | 0 | 0 | 0 | 0 | 0 | 0 | 0 |  | 0 | 0 | 0 |  | #VALUE! | #VALUE! | #VALUE! | #VALUE! |  |  | #VALUE! | #VALUE! | 0 | 0 | 0.20123 | 0.20123 | #VALUE! | #VALUE! | #VALUE! | #VALUE! | 0 | 0 | 0.20123 | 0.20123 | #VALUE! | #VALUE! | #VALUE! | #VALUE! | 0 | 0 | 0.20123 | 0.20123 | #VALUE! | #VALUE! |  |  |  | #VALUE! | #VALUE! | #VALUE! | #VALUE! | #VALUE! | #VALUE! | #VALUE!
Wednesday | 12 | 21 | 12 | 8508 | 0 | 0 | 0 | 0 | 0 | 0 | 0 | 0 | 0 | 0 | 0 | 0 | 0 | 0 | 0 | 0 | 0 | 0 | 0 | 0 | 0 | 0 | 0 | 0 | 0 | 0 | 0 | 0 | 0 | 0 | 0 | 0 | 0 | 0 | 0 | 0 | 0 | 0 | 0 | 0 |  | 0 | 0 | 0 |  | #VALUE! | #VALUE! | #VALUE! | #VALUE! |  |  | #VALUE! | #VALUE! | 0 | 0 | 0.20123 | 0.20123 | #VALUE! | #VALUE! | #VALUE! | #VALUE! | 0 | 0 | 0.20123 | 0.20123 | #VALUE! | #VALUE! | #VALUE! | #VALUE! | 0 | 0 | 0.20123 | 0.20123 | #VALUE! | #VALUE! |  |  |  | #VALUE! | #VALUE! | #VALUE! | #VALUE! | #VALUE! | #VALUE! | #VALUE!
Wednesday | 12 | 21 | 13 | 8509 | 0 | 0 | 0 | 0 | 0 | 0 | 0 | 0 | 0 | 0 | 0 | 0 | 0 | 0 | 0 | 0 | 0 | 0 | 0 | 0 | 0 | 0 | 0 | 0 | 0 | 0 | 0 | 0 | 0 | 0 | 0 | 0 | 0 | 0 | 0 | 0 | 0 | 0 | 0 | 0 |  | 0 | 0 | 0 |  | #VALUE! | #VALUE! | #VALUE! | #VALUE! |  |  | #VALUE! | #VALUE! | 0 | 0 | 0.20123 | 0.20123 | #VALUE! | #VALUE! | #VALUE! | #VALUE! | 0 | 0 | 0.20123 | 0.20123 | #VALUE! | #VALUE! | #VALUE! | #VALUE! | 0 | 0 | 0.20123 | 0.20123 | #VALUE! | #VALUE! |  |  |  | #VALUE! | #VALUE! | #VALUE! | #VALUE! | #VALUE! | #VALUE! | #VALUE!
Wednesday | 12 | 21 | 14 | 8510 | 0 | 0 | 0 | 0 | 0 | 0 | 0 | 0 | 0 | 0 | 0 | 0 | 0 | 0 | 0 | 0 | 0 | 0 | 0 | 0 | 0 | 0 | 0 | 0 | 0 | 0 | 0 | 0 | 0 | 0 | 0 | 0 | 0 | 0 | 0 | 0 | 0 | 0 | 0 | 0 |  | 0 | 0 | 0 |  | #VALUE! | #VALUE! | #VALUE! | #VALUE! |  |  | #VALUE! | #VALUE! | 0 | 0 | 0.20123 | 0.20123 | #VALUE! | #VALUE! | #VALUE! | #VALUE! | 0 | 0 | 0.20123 | 0.20123 | #VALUE! | #VALUE! | #VALUE! | #VALUE! | 0 | 0 | 0.20123 | 0.20123 | #VALUE! | #VALUE! |  |  |  | #VALUE! | #VALUE! | #VALUE! | #VALUE! | #VALUE! | #VALUE! | #VALUE!
Wednesday | 12 | 21 | 15 | 8511 | 0 | 0 | 0 | 0 | 0 | 0 | 0 | 0 | 0 | 0 | 0 | 0 | 0 | 0 | 0 | 0 | 0 | 0 | 0 | 0 | 0 | 0 | 0 | 0 | 0 | 0 | 0 | 0 | 0 | 0 | 0 | 0 | 0 | 0 | 0 | 0 | 0 | 0 | 0 | 0 |  | 0 | 0 | 0 |  | #VALUE! | #VALUE! | #VALUE! | #VALUE! |  |  | #VALUE! | #VALUE! | 0 | 0 | 0.20123 | 0.20123 | #VALUE! | #VALUE! | #VALUE! | #VALUE! | 0 | 0 | 0.20123 | 0.20123 | #VALUE! | #VALUE! | #VALUE! | #VALUE! | 0 | 0 | 0.20123 | 0.20123 | #VALUE! | #VALUE! |  |  |  | #VALUE! | #VALUE! | #VALUE! | #VALUE! | #VALUE! | #VALUE! | #VALUE!
Wednesday | 12 | 21 | 16 | 8512 | 0 | 0 | 0 | 0 | 0 | 0 | 0 | 0 | 0 | 0 | 0 | 0 | 0 | 0 | 0 | 0 | 0 | 0 | 0 | 0 | 0 | 0 | 0 | 0 | 0 | 0 | 0 | 0 | 0 | 0 | 0 | 0 | 0 | 0 | 0 | 0 | 0 | 0 | 0 | 0 |  | 0 | 0 | 0 |  | #VALUE! | #VALUE! | #VALUE! | #VALUE! |  |  | #VALUE! | #VALUE! | 0 | 0 | 0.20123 | 0.20123 | #VALUE! | #VALUE! | #VALUE! | #VALUE! | 0 | 0 | 0.20123 | 0.20123 | #VALUE! | #VALUE! | #VALUE! | #VALUE! | 0 | 0 | 0.20123 | 0.20123 | #VALUE! | #VALUE! |  |  |  | #VALUE! | #VALUE! | #VALUE! | #VALUE! | #VALUE! | #VALUE! | #VALUE!
Wednesday | 12 | 21 | 17 | 8513 | 0 | 0 | 0 | 0 | 0 | 0 | 0 | 0 | 0 | 0 | 0 | 0 | 0 | 0 | 0 | 0 | 0 | 0 | 0 | 0 | 0 | 0 | 0 | 0 | 0 | 0 | 0 | 0 | 0 | 0 | 0 | 0 | 0 | 0 | 0 | 0 | 0 | 0 | 0 | 0 |  | 0 | 0 | 0 |  | #VALUE! | #VALUE! | #VALUE! | #VALUE! |  |  | #VALUE! | #VALUE! | 0 | 0 | 0.20123 | 0.20123 | #VALUE! | #VALUE! | #VALUE! | #VALUE! | 0 | 0 | 0.20123 | 0.20123 | #VALUE! | #VALUE! | #VALUE! | #VALUE! | 0 | 0 | 0.20123 | 0.20123 | #VALUE! | #VALUE! |  |  |  | #VALUE! | #VALUE! | #VALUE! | #VALUE! | #VALUE! | #VALUE! | #VALUE!
Wednesday | 12 | 21 | 18 | 8514 | 0 | 0 | 0 | 0 | 0 | 0 | 0 | 0 | 0 | 0 | 0 | 0 | 0 | 0 | 0 | 0 | 0 | 0 | 0 | 0 | 0 | 0 | 0 | 0 | 0 | 0 | 0 | 0 | 0 | 0 | 0 | 0 | 0 | 0 | 0 | 0 | 0 | 0 | 0 | 0 |  | 0 | 0 | 0 |  | #VALUE! | #VALUE! | #VALUE! | #VALUE! |  |  | #VALUE! | #VALUE! | 0 | 0 | 0.20123 | 0.20123 | #VALUE! | #VALUE! | #VALUE! | #VALUE! | 0 | 0 | 0.20123 | 0.20123 | #VALUE! | #VALUE! | #VALUE! | #VALUE! | 0 | 0 | 0.20123 | 0.20123 | #VALUE! | #VALUE! |  |  |  | #VALUE! | #VALUE! | #VALUE! | #VALUE! | #VALUE! | #VALUE! | #VALUE!
Wednesday | 12 | 21 | 19 | 8515 | 0 | 0 | 0 | 0 | 0 | 0 | 0 | 0 | 0 | 0 | 0 | 0 | 0 | 0 | 0 | 0 | 0 | 0 | 0 | 0 | 0 | 0 | 0 | 0 | 0 | 0 | 0 | 0 | 0 | 0 | 0 | 0 | 0 | 0 | 0 | 0 | 0 | 0 | 0 | 0 |  | 0 | 0 | 0 |  | #VALUE! | #VALUE! | #VALUE! | #VALUE! |  |  | #VALUE! | #VALUE! | 0 | 0 | 0.20123 | 0.20123 | #VALUE! | #VALUE! | #VALUE! | #VALUE! | 0 | 0 | 0.20123 | 0.20123 | #VALUE! | #VALUE! | #VALUE! | #VALUE! | 0 | 0 | 0.20123 | 0.20123 | #VALUE! | #VALUE! |  |  |  | #VALUE! | #VALUE! | #VALUE! | #VALUE! | #VALUE! | #VALUE! | #VALUE!
Wednesday | 12 | 21 | 20 | 8516 | 0 | 0 | 0 | 0 | 0 | 0 | 0 | 0 | 0 | 0 | 0 | 0 | 0 | 0 | 0 | 0 | 0 | 0 | 0 | 0 | 0 | 0 | 0 | 0 | 0 | 0 | 0 | 0 | 0 | 0 | 0 | 0 | 0 | 0 | 0 | 0 | 0 | 0 | 0 | 0 |  | 0 | 0 | 0 |  | #VALUE! | #VALUE! | #VALUE! | #VALUE! |  |  | #VALUE! | #VALUE! | 0 | 0 | 0.20123 | 0.20123 | #VALUE! | #VALUE! | #VALUE! | #VALUE! | 0 | 0 | 0.20123 | 0.20123 | #VALUE! | #VALUE! | #VALUE! | #VALUE! | 0 | 0 | 0.20123 | 0.20123 | #VALUE! | #VALUE! |  |  |  | #VALUE! | #VALUE! | #VALUE! | #VALUE! | #VALUE! | #VALUE! | #VALUE!
Wednesday | 12 | 21 | 21 | 8517 | 0 | 0 | 0 | 0 | 0 | 0 | 0 | 0 | 0 | 0 | 0 | 0 | 0 | 0 | 0 | 0 | 0 | 0 | 0 | 0 | 0 | 0 | 0 | 0 | 0 | 0 | 0 | 0 | 0 | 0 | 0 | 0 | 0 | 0 | 0 | 0 | 0 | 0 | 0 | 0 |  | 0 | 0 | 0 |  | #VALUE! | #VALUE! | #VALUE! | #VALUE! |  |  | #VALUE! | #VALUE! | 0 | 0 | 0.20123 | 0.20123 | #VALUE! | #VALUE! | #VALUE! | #VALUE! | 0 | 0 | 0.20123 | 0.20123 | #VALUE! | #VALUE! | #VALUE! | #VALUE! | 0 | 0 | 0.20123 | 0.20123 | #VALUE! | #VALUE! |  |  |  | #VALUE! | #VALUE! | #VALUE! | #VALUE! | #VALUE! | #VALUE! | #VALUE!
Wednesday | 12 | 21 | 22 | 8518 | 0 | 0 | 0 | 0 | 0 | 0 | 0 | 0 | 0 | 0 | 0 | 0 | 0 | 0 | 0 | 0 | 0 | 0 | 0 | 0 | 0 | 0 | 0 | 0 | 0 | 0 | 0 | 0 | 0 | 0 | 0 | 0 | 0 | 0 | 0 | 0 | 0 | 0 | 0 | 0 |  | 0 | 0 | 0 |  | #VALUE! | #VALUE! | #VALUE! | #VALUE! |  |  | #VALUE! | #VALUE! | 0 | 0 | 0.20123 | 0.20123 | #VALUE! | #VALUE! | #VALUE! | #VALUE! | 0 | 0 | 0.20123 | 0.20123 | #VALUE! | #VALUE! | #VALUE! | #VALUE! | 0 | 0 | 0.20123 | 0.20123 | #VALUE! | #VALUE! |  |  |  | #VALUE! | #VALUE! | #VALUE! | #VALUE! | #VALUE! | #VALUE! | #VALUE!
Wednesday | 12 | 21 | 23 | 8519 | 0 | 0 | 0 | 0 | 0 | 0 | 0 | 0 | 0 | 0 | 0 | 0 | 0 | 0 | 0 | 0 | 0 | 0 | 0 | 0 | 0 | 0 | 0 | 0 | 0 | 0 | 0 | 0 | 0 | 0 | 0 | 0 | 0 | 0 | 0 | 0 | 0 | 0 | 0 | 0 |  | 0 | 0 | 0 |  | #VALUE! | #VALUE! | #VALUE! | #VALUE! |  |  | #VALUE! | #VALUE! | 0 | 0 | 0.20123 | 0.20123 | #VALUE! | #VALUE! | #VALUE! | #VALUE! | 0 | 0 | 0.20123 | 0.20123 | #VALUE! | #VALUE! | #VALUE! | #VALUE! | 0 | 0 | 0.20123 | 0.20123 | #VALUE! | #VALUE! |  |  |  | #VALUE! | #VALUE! | #VALUE! | #VALUE! | #VALUE! | #VALUE! | #VALUE!
Wednesday | 12 | 21 | 24 | 8520 | 0 | 0 | 0 | 0 | 0 | 0 | 0 | 0 | 0 | 0 | 0 | 0 | 0 | 0 | 0 | 0 | 0 | 0 | 0 | 0 | 0 | 0 | 0 | 0 | 0 | 0 | 0 | 0 | 0 | 0 | 0 | 0 | 0 | 0 | 0 | 0 | 0 | 0 | 0 | 0 |  | 0 | 0 | 0 |  | #VALUE! | #VALUE! | #VALUE! | #VALUE! |  |  | #VALUE! | #VALUE! | 0 | 0 | 0.20123 | 0.20123 | #VALUE! | #VALUE! | #VALUE! | #VALUE! | 0 | 0 | 0.20123 | 0.20123 | #VALUE! | #VALUE! | #VALUE! | #VALUE! | 0 | 0 | 0.20123 | 0.20123 | #VALUE! | #VALUE! |  |  |  | #VALUE! | #VALUE! | #VALUE! | #VALUE! | #VALUE! | #VALUE! | #VALUE!
Thursday | 12 | 22 | 1 | 8521 | 0 | 0 | 0 | 0 | 0 | 0 | 0 | 0 | 0 | 0 | 0 | 0 | 0 | 0 | 0 | 0 | 0 | 0 | 0 | 0 | 0 | 0 | 0 | 0 | 0 | 0 | 0 | 0 | 0 | 0 | 0 | 0 | 0 | 0 | 0 | 0 | 0 | 0 | 0 | 0 |  | 0 | 0 | 0 |  | #VALUE! | #VALUE! | #VALUE! | #VALUE! |  |  | #VALUE! | #VALUE! | 0 | 0 | 0.20123 | 0.20123 | #VALUE! | #VALUE! | #VALUE! | #VALUE! | 0 | 0 | 0.20123 | 0.20123 | #VALUE! | #VALUE! | #VALUE! | #VALUE! | 0 | 0 | 0.20123 | 0.20123 | #VALUE! | #VALUE! |  |  |  | #VALUE! | #VALUE! | #VALUE! | #VALUE! | #VALUE! | #VALUE! | #VALUE!
Thursday | 12 | 22 | 2 | 8522 | 0 | 0 | 0 | 0 | 0 | 0 | 0 | 0 | 0 | 0 | 0 | 0 | 0 | 0 | 0 | 0 | 0 | 0 | 0 | 0 | 0 | 0 | 0 | 0 | 0.0018805 | 0 | 0 | 0 | 0 | 0 | 0 | 0 | 0 | 0 | 0 | 0 | 0 | 0 | 0 | 0 |  | 0 | 0 | 0 |  | #VALUE! | #VALUE! | #VALUE! | #VALUE! |  |  | #VALUE! | #VALUE! | 0 | 0 | 0.20123 | 0.20123 | #VALUE! | #VALUE! | #VALUE! | #VALUE! | 0 | 0 | 0.20123 | 0.20123 | #VALUE! | #VALUE! | #VALUE! | #VALUE! | 0 | 0 | 0.20123 | 0.20123 | #VALUE! | #VALUE! |  |  |  | #VALUE! | #VALUE! | #VALUE! | #VALUE! | #VALUE! | #VALUE! | #VALUE!
Thursday | 12 | 22 | 3 | 8523 | 0 | 0 | 0 | 0 | 0 | 0 | 0 | 0 | 0 | 0 | 0 | 0 | 0 | 0 | 0 | 0 | 0 | 0 | 0 | 0 | 0 | 0 | 0 | 0 | 0.010436 | 0 | 0 | 0 | 0 | 0 | 0 | 0 | 0 | 0 | 0 | 0 | 0 | 0 | 0 | 0 |  | 0 | 0 | 0 |  | #VALUE! | #VALUE! | #VALUE! | #VALUE! |  |  | #VALUE! | #VALUE! | 0 | 0 | 0.20123 | 0.20123 | #VALUE! | #VALUE! | #VALUE! | #VALUE! | 0 | 0 | 0.20123 | 0.20123 | #VALUE! | #VALUE! | #VALUE! | #VALUE! | 0 | 0 | 0.20123 | 0.20123 | #VALUE! | #VALUE! |  |  |  | #VALUE! | #VALUE! | #VALUE! | #VALUE! | #VALUE! | #VALUE! | #VALUE!
Thursday | 12 | 22 | 4 | 8524 | 0 | 0 | 0 | 0 | 0 | 0 | 0 | 0 | 0 | 0 | 0 | 0 | 0 | 0 | 0 | 0 | 0 | 0 | 0 | 0 | 0 | 0 | 0 | 0 | 0 | 0 | 0 | 0 | 0 | 0 | 0 | 0 | 0 | 0 | 0 | 0 | 0 | 0 | 0 | 0 |  | 0 | 0 | 0 |  | #VALUE! | #VALUE! | #VALUE! | #VALUE! |  |  | #VALUE! | #VALUE! | 0 | 0 | 0.20123 | 0.20123 | #VALUE! | #VALUE! | #VALUE! | #VALUE! | 0 | 0 | 0.20123 | 0.20123 | #VALUE! | #VALUE! | #VALUE! | #VALUE! | 0 | 0 | 0.20123 | 0.20123 | #VALUE! | #VALUE! |  |  |  | #VALUE! | #VALUE! | #VALUE! | #VALUE! | #VALUE! | #VALUE! | #VALUE!
Thursday | 12 | 22 | 5 | 8525 | 0 | 0 | 0 | 0 | 0 | 0 | 0 | 0 | 0 | 0 | 0 | 0 | 0 | 0 | 0 | 0 | 0 | 0 | 0 | 0 | 0 | 0 | 0 | 0 | 0 | 0 | 0 | 0 | 0 | 0 | 0 | 0 | 0 | 0 | 0 | 0 | 0 | 0 | 0 | 0 |  | 0 | 0 | 0 |  | #VALUE! | #VALUE! | #VALUE! | #VALUE! |  |  | #VALUE! | #VALUE! | 0 | 0 | 0.20123 | 0.20123 | #VALUE! | #VALUE! | #VALUE! | #VALUE! | 0 | 0 | 0.20123 | 0.20123 | #VALUE! | #VALUE! | #VALUE! | #VALUE! | 0 | 0 | 0.20123 | 0.20123 | #VALUE! | #VALUE! |  |  |  | #VALUE! | #VALUE! | #VALUE! | #VALUE! | #VALUE! | #VALUE! | #VALUE!
Thursday | 12 | 22 | 6 | 8526 | 0 | 0 | 0 | 0 | 0 | 0 | 0 | 0 | 0 | 0 | 0 | 0 | 0 | 0 | 0 | 0 | 0 | 0 | 0 | 0 | 0 | 0 | 0 | 0 | 0 | 0 | 0 | 0 | 0 | 0 | 0 | 0 | 0 | 0 | 0 | 0 | 0 | 0 | 0 | 0 |  | 0 | 0 | 0 |  | #VALUE! | #VALUE! | #VALUE! | #VALUE! |  |  | #VALUE! | #VALUE! | 0 | 0 | 0.20123 | 0.20123 | #VALUE! | #VALUE! | #VALUE! | #VALUE! | 0 | 0 | 0.20123 | 0.20123 | #VALUE! | #VALUE! | #VALUE! | #VALUE! | 0 | 0 | 0.20123 | 0.20123 | #VALUE! | #VALUE! |  |  |  | #VALUE! | #VALUE! | #VALUE! | #VALUE! | #VALUE! | #VALUE! | #VALUE!
Thursday | 12 | 22 | 7 | 8527 | 0 | 0 | 0 | 0 | 0 | 0 | 0 | 0 | 0 | 0 | 0 | 0 | 0 | 0 | 0 | 0 | 0 | 0 | 0 | 0 | 0 | 0 | 0 | 0 | 0 | 0 | 0 | 0 | 0 | 0 | 0 | 0 | 0 | 0 | 0 | 0 | 0 | 0 | 0 | 0 |  | 0 | 0 | 0 |  | #VALUE! | #VALUE! | #VALUE! | #VALUE! |  |  | #VALUE! | #VALUE! | 0 | 0 | 0.20123 | 0.20123 | #VALUE! | #VALUE! | #VALUE! | #VALUE! | 0 | 0 | 0.20123 | 0.20123 | #VALUE! | #VALUE! | #VALUE! | #VALUE! | 0 | 0 | 0.20123 | 0.20123 | #VALUE! | #VALUE! |  |  |  | #VALUE! | #VALUE! | #VALUE! | #VALUE! | #VALUE! | #VALUE! | #VALUE!
Thursday | 12 | 22 | 8 | 8528 | 0 | 0 | 0 | 0 | 0 | 0 | 0 | 0 | 0 | 0 | 0 | 0 | 0 | 0 | 0 | 0 | 0 | 0 | 0 | 0 | 0 | 0 | 0 | 0 | 0 | 0 | 0 | 0 | 0 | 0 | 0 | 0 | 0 | 0 | 0 | 0 | 0 | 0 | 0 | 0 |  | 0 | 0 | 0 |  | #VALUE! | #VALUE! | #VALUE! | #VALUE! |  |  | #VALUE! | #VALUE! | 0 | 0 | 0.20123 | 0.20123 | #VALUE! | #VALUE! | #VALUE! | #VALUE! | 0 | 0 | 0.20123 | 0.20123 | #VALUE! | #VALUE! | #VALUE! | #VALUE! | 0 | 0 | 0.20123 | 0.20123 | #VALUE! | #VALUE! |  |  |  | #VALUE! | #VALUE! | #VALUE! | #VALUE! | #VALUE! | #VALUE! | #VALUE!
Thursday | 12 | 22 | 9 | 8529 | 0 | 0 | 0 | 0 | 0 | 0 | 0 | 0 | 0 | 0 | 0 | 0 | 0 | 0 | 0 | 0 | 0 | 0 | 0 | 0 | 0 | 0 | 0 | 0 | 0 | 0 | 0 | 0 | 0 | 0 | 0 | 0 | 0 | 0 | 0 | 0 | 0 | 0 | 0 | 0 |  | 0 | 0 | 0 |  | #VALUE! | #VALUE! | #VALUE! | #VALUE! |  |  | #VALUE! | #VALUE! | 0 | 0 | 0.20123 | 0.20123 | #VALUE! | #VALUE! | #VALUE! | #VALUE! | 0 | 0 | 0.20123 | 0.20123 | #VALUE! | #VALUE! | #VALUE! | #VALUE! | 0 | 0 | 0.20123 | 0.20123 | #VALUE! | #VALUE! |  |  |  | #VALUE! | #VALUE! | #VALUE! | #VALUE! | #VALUE! | #VALUE! | #VALUE!
Thursday | 12 | 22 | 10 | 8530 | 0 | 0 | 0 | 0 | 0 | 0 | 0 | 0 | 0 | 0 | 0 | 0 | 0 | 0 | 0 | 0 | 0 | 0 | 0 | 0 | 0 | 0 | 0 | 0 | 0 | 0 | 0 | 0 | 0 | 0 | 0 | 0 | 0 | 0 | 0 | 0 | 0 | 0 | 0 | 0 |  | 0 | 0 | 0 |  | #VALUE! | #VALUE! | #VALUE! | #VALUE! |  |  | #VALUE! | #VALUE! | 0 | 0 | 0.20123 | 0.20123 | #VALUE! | #VALUE! | #VALUE! | #VALUE! | 0 | 0 | 0.20123 | 0.20123 | #VALUE! | #VALUE! | #VALUE! | #VALUE! | 0 | 0 | 0.20123 | 0.20123 | #VALUE! | #VALUE! |  |  |  | #VALUE! | #VALUE! | #VALUE! | #VALUE! | #VALUE! | #VALUE! | #VALUE!
Thursday | 12 | 22 | 11 | 8531 | 0 | 0 | 0 | 0 | 0 | 0 | 0 | 0 | 0 | 0 | 0 | 0 | 0 | 0 | 0 | 0 | 0 | 0 | 0 | 0 | 0 | 0 | 0 | 0 | 0 | 0 | 0 | 0 | 0 | 0 | 0 | 0 | 0 | 0 | 0 | 0 | 0 | 0 | 0 | 0 |  | 0 | 0 | 0 |  | #VALUE! | #VALUE! | #VALUE! | #VALUE! |  |  | #VALUE! | #VALUE! | 0 | 0 | 0.20123 | 0.20123 | #VALUE! | #VALUE! | #VALUE! | #VALUE! | 0 | 0 | 0.20123 | 0.20123 | #VALUE! | #VALUE! | #VALUE! | #VALUE! | 0 | 0 | 0.20123 | 0.20123 | #VALUE! | #VALUE! |  |  |  | #VALUE! | #VALUE! | #VALUE! | #VALUE! | #VALUE! | #VALUE! | #VALUE!
Thursday | 12 | 22 | 12 | 8532 | 0 | 0 | 0 | 0 | 0 | 0 | 0 | 0 | 0 | 0 | 0 | 0 | 0 | 0 | 0 | 0 | 0 | 0 | 0 | 0 | 0 | 0 | 0 | 0 | 0 | 0 | 0 | 0 | 0 | 0 | 0 | 0 | 0 | 0 | 0 | 0 | 0 | 0 | 0 | 0 |  | 0 | 0 | 0 |  | #VALUE! | #VALUE! | #VALUE! | #VALUE! |  |  | #VALUE! | #VALUE! | 0 | 0 | 0.20123 | 0.20123 | #VALUE! | #VALUE! | #VALUE! | #VALUE! | 0 | 0 | 0.20123 | 0.20123 | #VALUE! | #VALUE! | #VALUE! | #VALUE! | 0 | 0 | 0.20123 | 0.20123 | #VALUE! | #VALUE! |  |  |  | #VALUE! | #VALUE! | #VALUE! | #VALUE! | #VALUE! | #VALUE! | #VALUE!
Thursday | 12 | 22 | 13 | 8533 | 0 | 0 | 0 | 0 | 0 | 0 | 0 | 0 | 0 | 0 | 0 | 0 | 0 | 0 | 0 | 0 | 0 | 0 | 0 | 0 | 0 | 0 | 0 | 0 | 0 | 0 | 0 | 0 | 0 | 0 | 0 | 0 | 0 | 0 | 0 | 0 | 0 | 0 | 0 | 0 |  | 0 | 0 | 0 |  | #VALUE! | #VALUE! | #VALUE! | #VALUE! |  |  | #VALUE! | #VALUE! | 0 | 0 | 0.20123 | 0.20123 | #VALUE! | #VALUE! | #VALUE! | #VALUE! | 0 | 0 | 0.20123 | 0.20123 | #VALUE! | #VALUE! | #VALUE! | #VALUE! | 0 | 0 | 0.20123 | 0.20123 | #VALUE! | #VALUE! |  |  |  | #VALUE! | #VALUE! | #VALUE! | #VALUE! | #VALUE! | #VALUE! | #VALUE!
Thursday | 12 | 22 | 14 | 8534 | 0 | 0 | 0 | 0 | 0 | 0 | 0 | 0 | 0 | 0 | 0 | 0 | 0 | 0 | 0 | 0 | 0 | 0 | 0 | 0 | 0 | 0 | 0 | 0 | 0 | 0 | 0 | 0 | 0 | 0 | 0 | 0 | 0 | 0 | 0 | 0 | 0 | 0 | 0 | 0 |  | 0 | 0 | 0 |  | #VALUE! | #VALUE! | #VALUE! | #VALUE! |  |  | #VALUE! | #VALUE! | 0 | 0 | 0.20123 | 0.20123 | #VALUE! | #VALUE! | #VALUE! | #VALUE! | 0 | 0 | 0.20123 | 0.20123 | #VALUE! | #VALUE! | #VALUE! | #VALUE! | 0 | 0 | 0.20123 | 0.20123 | #VALUE! | #VALUE! |  |  |  | #VALUE! | #VALUE! | #VALUE! | #VALUE! | #VALUE! | #VALUE! | #VALUE!
Thursday | 12 | 22 | 15 | 8535 | 0 | 0 | 0 | 0 | 0 | 0 | 0 | 0 | 0 | 0 | 0 | 0 | 0 | 0 | 0 | 0 | 0 | 0 | 0 | 0 | 0 | 0 | 0 | 0 | 0 | 0 | 0 | 0 | 0 | 0 | 0 | 0 | 0 | 0 | 0 | 0 | 0 | 0 | 0 | 0 |  | 0 | 0 | 0 |  | #VALUE! | #VALUE! | #VALUE! | #VALUE! |  |  | #VALUE! | #VALUE! | 0 | 0 | 0.20123 | 0.20123 | #VALUE! | #VALUE! | #VALUE! | #VALUE! | 0 | 0 | 0.20123 | 0.20123 | #VALUE! | #VALUE! | #VALUE! | #VALUE! | 0 | 0 | 0.20123 | 0.20123 | #VALUE! | #VALUE! |  |  |  | #VALUE! | #VALUE! | #VALUE! | #VALUE! | #VALUE! | #VALUE! | #VALUE!
Thursday | 12 | 22 | 16 | 8536 | 0 | 0 | 0 | 0 | 0 | 0 | 0 | 0 | 0 | 0 | 0 | 0 | 0 | 0 | 0 | 0 | 0 | 0 | 0 | 0 | 0 | 0 | 0 | 0 | 0 | 0 | 0 | 0 | 0 | 0 | 0 | 0 | 0 | 0 | 0 | 0 | 0 | 0 | 0 | 0 |  | 0 | 0 | 0 |  | #VALUE! | #VALUE! | #VALUE! | #VALUE! |  |  | #VALUE! | #VALUE! | 0 | 0 | 0.20123 | 0.20123 | #VALUE! | #VALUE! | #VALUE! | #VALUE! | 0 | 0 | 0.20123 | 0.20123 | #VALUE! | #VALUE! | #VALUE! | #VALUE! | 0 | 0 | 0.20123 | 0.20123 | #VALUE! | #VALUE! |  |  |  | #VALUE! | #VALUE! | #VALUE! | #VALUE! | #VALUE! | #VALUE! | #VALUE!
Thursday | 12 | 22 | 17 | 8537 | 0 | 0 | 0 | 0 | 0 | 0 | 0 | 0 | 0 | 0 | 0 | 0 | 0 | 0 | 0 | 0 | 0 | 0 | 0 | 0 | 0 | 0 | 0 | 0 | 0 | 0 | 0 | 0 | 0 | 0 | 0 | 0 | 0 | 0 | 0 | 0 | 0 | 0 | 0 | 0 |  | 0 | 0 | 0 |  | #VALUE! | #VALUE! | #VALUE! | #VALUE! |  |  | #VALUE! | #VALUE! | 0 | 0 | 0.20123 | 0.20123 | #VALUE! | #VALUE! | #VALUE! | #VALUE! | 0 | 0 | 0.20123 | 0.20123 | #VALUE! | #VALUE! | #VALUE! | #VALUE! | 0 | 0 | 0.20123 | 0.20123 | #VALUE! | #VALUE! |  |  |  | #VALUE! | #VALUE! | #VALUE! | #VALUE! | #VALUE! | #VALUE! | #VALUE!
Thursday | 12 | 22 | 18 | 8538 | 0 | 0 | 0 | 0 | 0 | 0 | 0 | 0 | 0 | 0 | 0 | 0 | 0 | 0 | 0 | 0 | 0 | 0 | 0 | 0 | 0 | 0 | 0 | 0 | 0 | 0 | 0 | 0 | 0 | 0 | 0 | 0 | 0 | 0 | 0 | 0 | 0 | 0 | 0 | 0 |  | 0 | 0 | 0 |  | #VALUE! | #VALUE! | #VALUE! | #VALUE! |  |  | #VALUE! | #VALUE! | 0 | 0 | 0.20123 | 0.20123 | #VALUE! | #VALUE! | #VALUE! | #VALUE! | 0 | 0 | 0.20123 | 0.20123 | #VALUE! | #VALUE! | #VALUE! | #VALUE! | 0 | 0 | 0.20123 | 0.20123 | #VALUE! | #VALUE! |  |  |  | #VALUE! | #VALUE! | #VALUE! | #VALUE! | #VALUE! | #VALUE! | #VALUE!
Thursday | 12 | 22 | 19 | 8539 | 0 | 0 | 0 | 0 | 0 | 0 | 0 | 0 | 0 | 0 | 0 | 0 | 0 | 0 | 0 | 0 | 0 | 0 | 0 | 0 | 0 | 0 | 0 | 0 | 0 | 0 | 0 | 0 | 0 | 0 | 0 | 0 | 0 | 0 | 0 | 0 | 0 | 0 | 0 | 0 |  | 0 | 0 | 0 |  | #VALUE! | #VALUE! | #VALUE! | #VALUE! |  |  | #VALUE! | #VALUE! | 0 | 0 | 0.20123 | 0.20123 | #VALUE! | #VALUE! | #VALUE! | #VALUE! | 0 | 0 | 0.20123 | 0.20123 | #VALUE! | #VALUE! | #VALUE! | #VALUE! | 0 | 0 | 0.20123 | 0.20123 | #VALUE! | #VALUE! |  |  |  | #VALUE! | #VALUE! | #VALUE! | #VALUE! | #VALUE! | #VALUE! | #VALUE!
Thursday | 12 | 22 | 20 | 8540 | 0 | 0 | 0 | 0 | 0 | 0 | 0 | 0 | 0 | 0 | 0 | 0 | 0 | 0 | 0 | 0 | 0 | 0 | 0 | 0 | 0 | 0 | 0 | 0 | 0 | 0 | 0 | 0 | 0 | 0 | 0 | 0 | 0 | 0 | 0 | 0 | 0 | 0 | 0 | 0 |  | 0 | 0 | 0 |  | #VALUE! | #VALUE! | #VALUE! | #VALUE! |  |  | #VALUE! | #VALUE! | 0 | 0 | 0.20123 | 0.20123 | #VALUE! | #VALUE! | #VALUE! | #VALUE! | 0 | 0 | 0.20123 | 0.20123 | #VALUE! | #VALUE! | #VALUE! | #VALUE! | 0 | 0 | 0.20123 | 0.20123 | #VALUE! | #VALUE! |  |  |  | #VALUE! | #VALUE! | #VALUE! | #VALUE! | #VALUE! | #VALUE! | #VALUE!
Thursday | 12 | 22 | 21 | 8541 | 0 | 0 | 0 | 0 | 0 | 0 | 0 | 0 | 0 | 0 | 0 | 0 | 0 | 0 | 0 | 0 | 0 | 0 | 0 | 0 | 0 | 0 | 0 | 0 | 0 | 0 | 0 | 0 | 0 | 0 | 0 | 0 | 0 | 0 | 0 | 0 | 0 | 0 | 0 | 0 |  | 0 | 0 | 0 |  | #VALUE! | #VALUE! | #VALUE! | #VALUE! |  |  | #VALUE! | #VALUE! | 0 | 0 | 0.20123 | 0.20123 | #VALUE! | #VALUE! | #VALUE! | #VALUE! | 0 | 0 | 0.20123 | 0.20123 | #VALUE! | #VALUE! | #VALUE! | #VALUE! | 0 | 0 | 0.20123 | 0.20123 | #VALUE! | #VALUE! |  |  |  | #VALUE! | #VALUE! | #VALUE! | #VALUE! | #VALUE! | #VALUE! | #VALUE!
Thursday | 12 | 22 | 22 | 8542 | 0 | 0 | 0 | 0 | 0 | 0 | 0 | 0 | 0 | 0 | 0 | 0 | 0 | 0 | 0 | 0 | 0 | 0 | 0 | 0 | 0 | 0 | 0 | 0 | 0 | 0 | 0 | 0 | 0 | 0 | 0 | 0 | 0 | 0 | 0 | 0 | 0 | 0 | 0 | 0 |  | 0 | 0 | 0 |  | #VALUE! | #VALUE! | #VALUE! | #VALUE! |  |  | #VALUE! | #VALUE! | 0 | 0 | 0.20123 | 0.20123 | #VALUE! | #VALUE! | #VALUE! | #VALUE! | 0 | 0 | 0.20123 | 0.20123 | #VALUE! | #VALUE! | #VALUE! | #VALUE! | 0 | 0 | 0.20123 | 0.20123 | #VALUE! | #VALUE! |  |  |  | #VALUE! | #VALUE! | #VALUE! | #VALUE! | #VALUE! | #VALUE! | #VALUE!
Thursday | 12 | 22 | 23 | 8543 | 0 | 0 | 0 | 0 | 0 | 0 | 0 | 0 | 0 | 0 | 0 | 0 | 0 | 0 | 0 | 0 | 0 | 0 | 0 | 0 | 0 | 0 | 0 | 0 | 0 | 0 | 0 | 0 | 0 | 0 | 0 | 0 | 0 | 0 | 0 | 0 | 0 | 0 | 0 | 0 |  | 0 | 0 | 0 |  | #VALUE! | #VALUE! | #VALUE! | #VALUE! |  |  | #VALUE! | #VALUE! | 0 | 0 | 0.20123 | 0.20123 | #VALUE! | #VALUE! | #VALUE! | #VALUE! | 0 | 0 | 0.20123 | 0.20123 | #VALUE! | #VALUE! | #VALUE! | #VALUE! | 0 | 0 | 0.20123 | 0.20123 | #VALUE! | #VALUE! |  |  |  | #VALUE! | #VALUE! | #VALUE! | #VALUE! | #VALUE! | #VALUE! | #VALUE!
Thursday | 12 | 22 | 24 | 8544 | 0 | 0 | 0 | 0 | 0 | 0 | 0 | 0 | 0 | 0 | 0 | 0 | 0 | 0 | 0 | 0 | 0 | 0 | 0 | 0 | 0 | 0 | 0 | 0 | 0 | 0 | 0 | 0 | 0 | 0 | 0 | 0 | 0 | 0 | 0 | 0 | 0 | 0 | 0 | 0 |  | 0 | 0 | 0 |  | #VALUE! | #VALUE! | #VALUE! | #VALUE! |  |  | #VALUE! | #VALUE! | 0 | 0 | 0.20123 | 0.20123 | #VALUE! | #VALUE! | #VALUE! | #VALUE! | 0 | 0 | 0.20123 | 0.20123 | #VALUE! | #VALUE! | #VALUE! | #VALUE! | 0 | 0 | 0.20123 | 0.20123 | #VALUE! | #VALUE! |  |  |  | #VALUE! | #VALUE! | #VALUE! | #VALUE! | #VALUE! | #VALUE! | #VALUE!
Friday | 12 | 23 | 1 | 8545 | 0 | 0 | 0 | 0 | 0 | 0 | 0 | 0 | 0 | 0 | 0 | 0 | 0 | 0 | 0 | 0 | 0 | 0 | 0 | 0 | 0 | 0 | 0 | 0 | 0 | 0 | 0 | 0 | 0 | 0 | 0 | 0 | 0 | 0 | 0 | 0 | 0 | 0 | 0 | 0 |  | 0 | 0 | 0 |  | #VALUE! | #VALUE! | #VALUE! | #VALUE! |  |  | #VALUE! | #VALUE! | 0 | 0 | 0.20123 | 0.20123 | #VALUE! | #VALUE! | #VALUE! | #VALUE! | 0 | 0 | 0.20123 | 0.20123 | #VALUE! | #VALUE! | #VALUE! | #VALUE! | 0 | 0 | 0.20123 | 0.20123 | #VALUE! | #VALUE! |  |  |  | #VALUE! | #VALUE! | #VALUE! | #VALUE! | #VALUE! | #VALUE! | #VALUE!
Friday | 12 | 23 | 2 | 8546 | 0 | 0 | 0 | 0 | 0 | 0 | 0 | 0 | 0 | 0 | 0 | 0 | 0 | 0 | 0 | 0 | 0 | 0 | 0 | 0 | 0 | 0 | 0 | 0 | 0 | 0 | 0 | 0 | 0 | 0 | 0 | 0 | 0 | 0 | 0 | 0 | 0 | 0 | 0 | 0 |  | 0 | 0 | 0 |  | #VALUE! | #VALUE! | #VALUE! | #VALUE! |  |  | #VALUE! | #VALUE! | 0 | 0 | 0.20123 | 0.20123 | #VALUE! | #VALUE! | #VALUE! | #VALUE! | 0 | 0 | 0.20123 | 0.20123 | #VALUE! | #VALUE! | #VALUE! | #VALUE! | 0 | 0 | 0.20123 | 0.20123 | #VALUE! | #VALUE! |  |  |  | #VALUE! | #VALUE! | #VALUE! | #VALUE! | #VALUE! | #VALUE! | #VALUE!
Friday | 12 | 23 | 3 | 8547 | 0 | 0 | 0 | 0 | 0 | 0 | 0 | 0 | 0 | 0 | 0 | 0 | 0 | 0 | 0 | 0 | 0 | 0 | 0 | 0 | 0 | 0 | 0 | 0 | 0 | 0 | 0 | 0 | 0 | 0 | 0 | 0 | 0 | 0 | 0 | 0 | 0 | 0 | 0 | 0 |  | 0 | 0 | 0 |  | #VALUE! | #VALUE! | #VALUE! | #VALUE! |  |  | #VALUE! | #VALUE! | 0 | 0 | 0.20123 | 0.20123 | #VALUE! | #VALUE! | #VALUE! | #VALUE! | 0 | 0 | 0.20123 | 0.20123 | #VALUE! | #VALUE! | #VALUE! | #VALUE! | 0 | 0 | 0.20123 | 0.20123 | #VALUE! | #VALUE! |  |  |  | #VALUE! | #VALUE! | #VALUE! | #VALUE! | #VALUE! | #VALUE! | #VALUE!
Friday | 12 | 23 | 4 | 8548 | 0 | 0 | 0 | 0 | 0 | 0 | 0 | 0 | 0 | 0 | 0 | 0 | 0 | 0 | 0 | 0 | 0 | 0 | 0 | 0 | 0 | 0 | 0 | 0 | 0 | 0 | 0 | 0 | 0 | 0 | 0 | 0 | 0 | 0 | 0 | 0 | 0 | 0 | 0 | 0 |  | 0 | 0 | 0 |  | #VALUE! | #VALUE! | #VALUE! | #VALUE! |  |  | #VALUE! | #VALUE! | 0 | 0 | 0.20123 | 0.20123 | #VALUE! | #VALUE! | #VALUE! | #VALUE! | 0 | 0 | 0.20123 | 0.20123 | #VALUE! | #VALUE! | #VALUE! | #VALUE! | 0 | 0 | 0.20123 | 0.20123 | #VALUE! | #VALUE! |  |  |  | #VALUE! | #VALUE! | #VALUE! | #VALUE! | #VALUE! | #VALUE! | #VALUE!
Friday | 12 | 23 | 5 | 8549 | 0 | 0 | 0 | 0 | 0 | 0 | 0 | 0 | 0 | 0 | 0 | 0 | 0 | 0 | 0 | 0 | 0 | 0 | 0 | 0 | 0 | 0 | 0 | 0 | 0 | 0 | 0 | 0 | 0 | 0 | 0 | 0 | 0 | 0 | 0 | 0 | 0 | 0 | 0 | 0 |  | 0 | 0 | 0 |  | #VALUE! | #VALUE! | #VALUE! | #VALUE! |  |  | #VALUE! | #VALUE! | 0 | 0 | 0.20123 | 0.20123 | #VALUE! | #VALUE! | #VALUE! | #VALUE! | 0 | 0 | 0.20123 | 0.20123 | #VALUE! | #VALUE! | #VALUE! | #VALUE! | 0 | 0 | 0.20123 | 0.20123 | #VALUE! | #VALUE! |  |  |  | #VALUE! | #VALUE! | #VALUE! | #VALUE! | #VALUE! | #VALUE! | #VALUE!
Friday | 12 | 23 | 6 | 8550 | 0 | 0 | 0 | 0 | 0 | 0 | 0 | 0 | 0 | 0 | 0 | 0 | 0 | 0 | 0 | 0 | 0 | 0 | 0 | 0 | 0 | 0 | 0 | 0 | 0 | 0 | 0 | 0 | 0 | 0 | 0 | 0 | 0 | 0 | 0 | 0 | 0 | 0 | 0 | 0 |  | 0 | 0 | 0 |  | #VALUE! | #VALUE! | #VALUE! | #VALUE! |  |  | #VALUE! | #VALUE! | 0 | 0 | 0.20123 | 0.20123 | #VALUE! | #VALUE! | #VALUE! | #VALUE! | 0 | 0 | 0.20123 | 0.20123 | #VALUE! | #VALUE! | #VALUE! | #VALUE! | 0 | 0 | 0.20123 | 0.20123 | #VALUE! | #VALUE! |  |  |  | #VALUE! | #VALUE! | #VALUE! | #VALUE! | #VALUE! | #VALUE! | #VALUE!
Friday | 12 | 23 | 7 | 8551 | 0 | 0 | 0 | 0 | 0 | 0 | 0 | 0 | 0 | 0 | 0 | 0 | 0 | 0 | 0 | 0 | 0 | 0 | 0 | 0 | 0 | 0 | 0 | 0 | 0 | 0 | 0 | 0 | 0 | 0 | 0 | 0 | 0 | 0 | 0 | 0 | 0 | 0 | 0 | 0 |  | 0 | 0 | 0 |  | #VALUE! | #VALUE! | #VALUE! | #VALUE! |  |  | #VALUE! | #VALUE! | 0 | 0 | 0.20123 | 0.20123 | #VALUE! | #VALUE! | #VALUE! | #VALUE! | 0 | 0 | 0.20123 | 0.20123 | #VALUE! | #VALUE! | #VALUE! | #VALUE! | 0 | 0 | 0.20123 | 0.20123 | #VALUE! | #VALUE! |  |  |  | #VALUE! | #VALUE! | #VALUE! | #VALUE! | #VALUE! | #VALUE! | #VALUE!
Friday | 12 | 23 | 8 | 8552 | 0 | 0 | 0 | 0 | 0 | 0 | 0 | 0 | 0 | 0 | 0 | 0 | 0 | 0 | 0 | 0 | 0 | 0 | 0 | 0 | 0 | 0 | 0 | 0 | 0 | 0 | 0 | 0 | 0 | 0 | 0 | 0 | 0 | 0 | 0 | 0 | 0 | 0 | 0 | 0 |  | 0 | 0 | 0 |  | #VALUE! | #VALUE! | #VALUE! | #VALUE! |  |  | #VALUE! | #VALUE! | 0 | 0 | 0.20123 | 0.20123 | #VALUE! | #VALUE! | #VALUE! | #VALUE! | 0 | 0 | 0.20123 | 0.20123 | #VALUE! | #VALUE! | #VALUE! | #VALUE! | 0 | 0 | 0.20123 | 0.20123 | #VALUE! | #VALUE! |  |  |  | #VALUE! | #VALUE! | #VALUE! | #VALUE! | #VALUE! | #VALUE! | #VALUE!
Friday | 12 | 23 | 9 | 8553 | 0 | 0 | 0 | 0 | 0 | 0 | 0 | 0 | 0 | 0 | 0 | 0 | 0 | 0 | 0 | 0 | 0 | 0 | 0 | 0 | 0 | 0 | 0 | 0 | 0 | 0 | 0 | 0 | 0 | 0 | 0 | 0 | 0 | 0 | 0 | 0 | 0 | 0 | 0 | 0 |  | 0 | 0 | 0 |  | #VALUE! | #VALUE! | #VALUE! | #VALUE! |  |  | #VALUE! | #VALUE! | 0 | 0 | 0.20123 | 0.20123 | #VALUE! | #VALUE! | #VALUE! | #VALUE! | 0 | 0 | 0.20123 | 0.20123 | #VALUE! | #VALUE! | #VALUE! | #VALUE! | 0 | 0 | 0.20123 | 0.20123 | #VALUE! | #VALUE! |  |  |  | #VALUE! | #VALUE! | #VALUE! | #VALUE! | #VALUE! | #VALUE! | #VALUE!
Friday | 12 | 23 | 10 | 8554 | 0 | 0 | 0 | 0 | 0 | 0 | 0 | 0 | 0 | 0 | 0 | 0 | 0 | 0 | 0 | 0 | 0 | 0 | 0 | 0 | 0 | 0 | 0 | 0 | 0 | 0 | 0 | 0 | 0 | 0 | 0 | 0 | 0 | 0 | 0 | 0 | 0 | 0 | 0 | 0 |  | 0 | 0 | 0 |  | #VALUE! | #VALUE! | #VALUE! | #VALUE! |  |  | #VALUE! | #VALUE! | 0 | 0 | 0.20123 | 0.20123 | #VALUE! | #VALUE! | #VALUE! | #VALUE! | 0 | 0 | 0.20123 | 0.20123 | #VALUE! | #VALUE! | #VALUE! | #VALUE! | 0 | 0 | 0.20123 | 0.20123 | #VALUE! | #VALUE! |  |  |  | #VALUE! | #VALUE! | #VALUE! | #VALUE! | #VALUE! | #VALUE! | #VALUE!
Friday | 12 | 23 | 11 | 8555 | 0 | 0 | 0 | 0 | 0 | 0 | 0 | 0 | 0 | 0 | 0 | 0 | 0 | 0 | 0 | 0 | 0 | 0 | 0 | 0 | 0 | 0 | 0 | 0 | 0 | 0 | 0 | 0 | 0 | 0 | 0 | 0 | 0 | 0 | 0 | 0 | 0 | 0 | 0 | 0 |  | 0 | 0 | 0 |  | #VALUE! | #VALUE! | #VALUE! | #VALUE! |  |  | #VALUE! | #VALUE! | 0 | 0 | 0.20123 | 0.20123 | #VALUE! | #VALUE! | #VALUE! | #VALUE! | 0 | 0 | 0.20123 | 0.20123 | #VALUE! | #VALUE! | #VALUE! | #VALUE! | 0 | 0 | 0.20123 | 0.20123 | #VALUE! | #VALUE! |  |  |  | #VALUE! | #VALUE! | #VALUE! | #VALUE! | #VALUE! | #VALUE! | #VALUE!
Friday | 12 | 23 | 12 | 8556 | 0 | 0 | 0 | 0 | 0 | 0 | 0 | 0 | 0 | 0 | 0 | 0 | 0 | 0 | 0 | 0 | 0 | 0 | 0 | 0 | 0 | 0 | 0 | 0 | 0 | 0 | 0 | 0 | 0 | 0 | 0 | 0 | 0 | 0 | 0 | 0 | 0 | 0 | 0 | 0 |  | 0 | 0 | 0 |  | #VALUE! | #VALUE! | #VALUE! | #VALUE! |  |  | #VALUE! | #VALUE! | 0 | 0 | 0.20123 | 0.20123 | #VALUE! | #VALUE! | #VALUE! | #VALUE! | 0 | 0 | 0.20123 | 0.20123 | #VALUE! | #VALUE! | #VALUE! | #VALUE! | 0 | 0 | 0.20123 | 0.20123 | #VALUE! | #VALUE! |  |  |  | #VALUE! | #VALUE! | #VALUE! | #VALUE! | #VALUE! | #VALUE! | #VALUE!
Friday | 12 | 23 | 13 | 8557 | 0 | 0 | 0 | 0 | 0 | 0 | 0 | 0 | 0 | 0 | 0 | 0 | 0 | 0 | 0 | 0 | 0 | 0 | 0 | 0 | 0 | 0 | 0 | 0 | 0 | 0 | 0 | 0 | 0 | 0 | 0 | 0 | 0 | 0 | 0 | 0 | 0 | 0 | 0 | 0 |  | 0 | 0 | 0 |  | #VALUE! | #VALUE! | #VALUE! | #VALUE! |  |  | #VALUE! | #VALUE! | 0 | 0 | 0.20123 | 0.20123 | #VALUE! | #VALUE! | #VALUE! | #VALUE! | 0 | 0 | 0.20123 | 0.20123 | #VALUE! | #VALUE! | #VALUE! | #VALUE! | 0 | 0 | 0.20123 | 0.20123 | #VALUE! | #VALUE! |  |  |  | #VALUE! | #VALUE! | #VALUE! | #VALUE! | #VALUE! | #VALUE! | #VALUE!
Friday | 12 | 23 | 14 | 8558 | 0 | 0 | 0 | 0 | 0 | 0 | 0 | 0 | 0 | 0 | 0 | 0 | 0 | 0 | 0 | 0 | 0 | 0 | 0 | 0 | 0 | 0 | 0 | 0 | 0 | 0 | 0 | 0 | 0 | 0 | 0 | 0 | 0 | 0 | 0 | 0 | 0 | 0 | 0 | 0 |  | 0 | 0 | 0 |  | #VALUE! | #VALUE! | #VALUE! | #VALUE! |  |  | #VALUE! | #VALUE! | 0 | 0 | 0.20123 | 0.20123 | #VALUE! | #VALUE! | #VALUE! | #VALUE! | 0 | 0 | 0.20123 | 0.20123 | #VALUE! | #VALUE! | #VALUE! | #VALUE! | 0 | 0 | 0.20123 | 0.20123 | #VALUE! | #VALUE! |  |  |  | #VALUE! | #VALUE! | #VALUE! | #VALUE! | #VALUE! | #VALUE! | #VALUE!
Friday | 12 | 23 | 15 | 8559 | 0 | 0 | 0 | 0 | 0 | 0 | 0 | 0 | 0 | 0 | 0 | 0 | 0 | 0 | 0 | 0 | 0 | 0 | 0 | 0 | 0 | 0 | 0 | 0 | 0 | 0 | 0 | 0 | 0 | 0 | 0 | 0 | 0 | 0 | 0 | 0 | 0 | 0 | 0 | 0 |  | 0 | 0 | 0 |  | #VALUE! | #VALUE! | #VALUE! | #VALUE! |  |  | #VALUE! | #VALUE! | 0 | 0 | 0.20123 | 0.20123 | #VALUE! | #VALUE! | #VALUE! | #VALUE! | 0 | 0 | 0.20123 | 0.20123 | #VALUE! | #VALUE! | #VALUE! | #VALUE! | 0 | 0 | 0.20123 | 0.20123 | #VALUE! | #VALUE! |  |  |  | #VALUE! | #VALUE! | #VALUE! | #VALUE! | #VALUE! | #VALUE! | #VALUE!
Friday | 12 | 23 | 16 | 8560 | 0 | 0 | 0 | 0 | 0 | 0 | 0 | 0 | 0 | 0 | 0 | 0 | 0 | 0 | 0 | 0 | 0 | 0 | 0 | 0 | 0 | 0 | 0 | 0 | 0 | 0 | 0 | 0 | 0 | 0 | 0 | 0 | 0 | 0 | 0 | 0 | 0 | 0 | 0 | 0 |  | 0 | 0 | 0 |  | #VALUE! | #VALUE! | #VALUE! | #VALUE! |  |  | #VALUE! | #VALUE! | 0 | 0 | 0.20123 | 0.20123 | #VALUE! | #VALUE! | #VALUE! | #VALUE! | 0 | 0 | 0.20123 | 0.20123 | #VALUE! | #VALUE! | #VALUE! | #VALUE! | 0 | 0 | 0.20123 | 0.20123 | #VALUE! | #VALUE! |  |  |  | #VALUE! | #VALUE! | #VALUE! | #VALUE! | #VALUE! | #VALUE! | #VALUE!
Friday | 12 | 23 | 17 | 8561 | 0 | 0 | 0 | 0 | 0 | 0 | 0 | 0 | 0 | 0 | 0 | 0 | 0 | 0 | 0 | 0 | 0 | 0 | 0 | 0 | 0 | 0 | 0 | 0 | 0 | 0 | 0 | 0 | 0 | 0 | 0 | 0 | 0 | 0 | 0 | 0 | 0 | 0 | 0 | 0 |  | 0 | 0 | 0 |  | #VALUE! | #VALUE! | #VALUE! | #VALUE! |  |  | #VALUE! | #VALUE! | 0 | 0 | 0.20123 | 0.20123 | #VALUE! | #VALUE! | #VALUE! | #VALUE! | 0 | 0 | 0.20123 | 0.20123 | #VALUE! | #VALUE! | #VALUE! | #VALUE! | 0 | 0 | 0.20123 | 0.20123 | #VALUE! | #VALUE! |  |  |  | #VALUE! | #VALUE! | #VALUE! | #VALUE! | #VALUE! | #VALUE! | #VALUE!
Friday | 12 | 23 | 18 | 8562 | 0 | 0 | 0 | 0 | 0 | 0 | 0 | 0 | 0 | 0 | 0 | 0 | 0 | 0 | 0 | 0 | 0 | 0 | 0 | 0 | 0 | 0 | 0 | 0 | 0 | 0 | 0 | 0 | 0 | 0 | 0 | 0 | 0 | 0 | 0 | 0 | 0 | 0 | 0 | 0 |  | 0 | 0 | 0 |  | #VALUE! | #VALUE! | #VALUE! | #VALUE! |  |  | #VALUE! | #VALUE! | 0 | 0 | 0.20123 | 0.20123 | #VALUE! | #VALUE! | #VALUE! | #VALUE! | 0 | 0 | 0.20123 | 0.20123 | #VALUE! | #VALUE! | #VALUE! | #VALUE! | 0 | 0 | 0.20123 | 0.20123 | #VALUE! | #VALUE! |  |  |  | #VALUE! | #VALUE! | #VALUE! | #VALUE! | #VALUE! | #VALUE! | #VALUE!
Friday | 12 | 23 | 19 | 8563 | 0 | 0 | 0 | 0 | 0 | 0 | 0 | 0 | 0 | 0 | 0 | 0 | 0 | 0 | 0 | 0 | 0 | 0 | 0 | 0 | 0 | 0 | 0 | 0 | 0 | 0 | 0 | 0 | 0 | 0 | 0 | 0 | 0 | 0 | 0 | 0 | 0 | 0 | 0 | 0 |  | 0 | 0 | 0 |  | #VALUE! | #VALUE! | #VALUE! | #VALUE! |  |  | #VALUE! | #VALUE! | 0 | 0 | 0.20123 | 0.20123 | #VALUE! | #VALUE! | #VALUE! | #VALUE! | 0 | 0 | 0.20123 | 0.20123 | #VALUE! | #VALUE! | #VALUE! | #VALUE! | 0 | 0 | 0.20123 | 0.20123 | #VALUE! | #VALUE! |  |  |  | #VALUE! | #VALUE! | #VALUE! | #VALUE! | #VALUE! | #VALUE! | #VALUE!
Friday | 12 | 23 | 20 | 8564 | 0 | 0 | 0 | 0 | 0 | 0 | 0 | 0 | 0 | 0 | 0 | 0 | 0 | 0 | 0 | 0 | 0 | 0 | 0 | 0 | 0 | 0 | 0 | 0 | 0 | 0 | 0 | 0 | 0 | 0 | 0 | 0 | 0 | 0 | 0 | 0 | 0 | 0 | 0 | 0 |  | 0 | 0 | 0 |  | #VALUE! | #VALUE! | #VALUE! | #VALUE! |  |  | #VALUE! | #VALUE! | 0 | 0 | 0.20123 | 0.20123 | #VALUE! | #VALUE! | #VALUE! | #VALUE! | 0 | 0 | 0.20123 | 0.20123 | #VALUE! | #VALUE! | #VALUE! | #VALUE! | 0 | 0 | 0.20123 | 0.20123 | #VALUE! | #VALUE! |  |  |  | #VALUE! | #VALUE! | #VALUE! | #VALUE! | #VALUE! | #VALUE! | #VALUE!
Friday | 12 | 23 | 21 | 8565 | 0 | 0 | 0 | 0 | 0 | 0 | 0 | 0 | 0 | 0 | 0 | 0 | 0 | 0 | 0 | 0 | 0 | 0 | 0 | 0 | 0 | 0 | 0 | 0 | 0 | 0 | 0 | 0 | 0 | 0 | 0 | 0 | 0 | 0 | 0 | 0 | 0 | 0 | 0 | 0 |  | 0 | 0 | 0 |  | #VALUE! | #VALUE! | #VALUE! | #VALUE! |  |  | #VALUE! | #VALUE! | 0 | 0 | 0.20123 | 0.20123 | #VALUE! | #VALUE! | #VALUE! | #VALUE! | 0 | 0 | 0.20123 | 0.20123 | #VALUE! | #VALUE! | #VALUE! | #VALUE! | 0 | 0 | 0.20123 | 0.20123 | #VALUE! | #VALUE! |  |  |  | #VALUE! | #VALUE! | #VALUE! | #VALUE! | #VALUE! | #VALUE! | #VALUE!
Friday | 12 | 23 | 22 | 8566 | 0 | 0 | 0 | 0 | 0 | 0 | 0 | 0 | 0 | 0 | 0 | 0 | 0 | 0 | 0 | 0 | 0 | 0 | 0 | 0 | 0 | 0 | 0 | 0 | 0 | 0 | 0 | 0 | 0 | 0 | 0 | 0 | 0 | 0 | 0 | 0 | 0 | 0 | 0 | 0 |  | 0 | 0 | 0 |  | #VALUE! | #VALUE! | #VALUE! | #VALUE! |  |  | #VALUE! | #VALUE! | 0 | 0 | 0.20123 | 0.20123 | #VALUE! | #VALUE! | #VALUE! | #VALUE! | 0 | 0 | 0.20123 | 0.20123 | #VALUE! | #VALUE! | #VALUE! | #VALUE! | 0 | 0 | 0.20123 | 0.20123 | #VALUE! | #VALUE! |  |  |  | #VALUE! | #VALUE! | #VALUE! | #VALUE! | #VALUE! | #VALUE! | #VALUE!
Friday | 12 | 23 | 23 | 8567 | 0 | 0 | 0 | 0 | 0 | 0 | 0 | 0 | 0 | 0 | 0 | 0 | 0 | 0 | 0 | 0 | 0 | 0 | 0 | 0 | 0 | 0 | 0 | 0 | 0 | 0 | 0 | 0 | 0 | 0 | 0 | 0 | 0 | 0 | 0 | 0 | 0 | 0 | 0 | 0 |  | 0 | 0 | 0 |  | #VALUE! | #VALUE! | #VALUE! | #VALUE! |  |  | #VALUE! | #VALUE! | 0 | 0 | 0.20123 | 0.20123 | #VALUE! | #VALUE! | #VALUE! | #VALUE! | 0 | 0 | 0.20123 | 0.20123 | #VALUE! | #VALUE! | #VALUE! | #VALUE! | 0 | 0 | 0.20123 | 0.20123 | #VALUE! | #VALUE! |  |  |  | #VALUE! | #VALUE! | #VALUE! | #VALUE! | #VALUE! | #VALUE! | #VALUE!
Friday | 12 | 23 | 24 | 8568 | 0 | 0 | 0 | 0 | 0 | 0 | 0 | 0 | 0 | 0 | 0 | 0 | 0 | 0 | 0 | 0 | 0 | 0 | 0 | 0 | 0 | 0 | 0 | 0 | 0 | 0 | 0 | 0 | 0 | 0 | 0 | 0 | 0 | 0 | 0 | 0 | 0 | 0 | 0 | 0 |  | 0 | 0 | 0 |  | #VALUE! | #VALUE! | #VALUE! | #VALUE! |  |  | #VALUE! | #VALUE! | 0 | 0 | 0.20123 | 0.20123 | #VALUE! | #VALUE! | #VALUE! | #VALUE! | 0 | 0 | 0.20123 | 0.20123 | #VALUE! | #VALUE! | #VALUE! | #VALUE! | 0 | 0 | 0.20123 | 0.20123 | #VALUE! | #VALUE! |  |  |  | #VALUE! | #VALUE! | #VALUE! | #VALUE! | #VALUE! | #VALUE! | #VALUE!
Saturday | 12 | 24 | 1 | 8569 | 0 | 0 | 0 | 0 | 0 | 0 | 0 | 0 | 0 | 0 | 0 | 0 | 0 | 0 | 0 | 0 | 0 | 0 | 0 | 0 | 0 | 0 | 0 | 0 | 0 | 0 | 0 | 0 | 0 | 0 | 0 | 0 | 0 | 0 | 0 | 0 | 0 | 0 | 0 | 0 |  | 0 | 0 | 0 |  | #VALUE! | #VALUE! | #VALUE! | #VALUE! |  |  | #VALUE! | #VALUE! | 0 | 0 | 0.20123 | 0.20123 | #VALUE! | #VALUE! | #VALUE! | #VALUE! | 0 | 0 | 0.20123 | 0.20123 | #VALUE! | #VALUE! | #VALUE! | #VALUE! | 0 | 0 | 0.20123 | 0.20123 | #VALUE! | #VALUE! |  |  |  | #VALUE! | #VALUE! | #VALUE! | #VALUE! | #VALUE! | #VALUE! | #VALUE!
Saturday | 12 | 24 | 2 | 8570 | 0 | 0 | 0 | 0 | 0 | 0 | 0 | 0 | 0 | 0 | 0 | 0 | 0 | 0 | 0 | 0 | 0 | 0 | 0 | 0 | 0 | 0 | 0 | 0 | 0.002033 | 0 | 0 | 0 | 0 | 0 | 0 | 0 | 0 | 0 | 0 | 0 | 0 | 0 | 0 | 0 |  | 0 | 0 | 0 |  | #VALUE! | #VALUE! | #VALUE! | #VALUE! |  |  | #VALUE! | #VALUE! | 0 | 0 | 0.20123 | 0.20123 | #VALUE! | #VALUE! | #VALUE! | #VALUE! | 0 | 0 | 0.20123 | 0.20123 | #VALUE! | #VALUE! | #VALUE! | #VALUE! | 0 | 0 | 0.20123 | 0.20123 | #VALUE! | #VALUE! |  |  |  | #VALUE! | #VALUE! | #VALUE! | #VALUE! | #VALUE! | #VALUE! | #VALUE!
Saturday | 12 | 24 | 3 | 8571 | 0 | 0 | 0 | 0 | 0 | 0 | 0 | 0 | 0 | 0 | 0 | 0 | 0 | 0 | 0 | 0 | 0 | 0 | 0 | 0 | 0 | 0 | 0 | 0 | 0 | 0 | 0 | 0 | 0 | 0 | 0 | 0 | 0 | 0 | 0 | 0 | 0 | 0 | 0 | 0 |  | 0 | 0 | 0 |  | #VALUE! | #VALUE! | #VALUE! | #VALUE! |  |  | #VALUE! | #VALUE! | 0 | 0 | 0.20123 | 0.20123 | #VALUE! | #VALUE! | #VALUE! | #VALUE! | 0 | 0 | 0.20123 | 0.20123 | #VALUE! | #VALUE! | #VALUE! | #VALUE! | 0 | 0 | 0.20123 | 0.20123 | #VALUE! | #VALUE! |  |  |  | #VALUE! | #VALUE! | #VALUE! | #VALUE! | #VALUE! | #VALUE! | #VALUE!
Saturday | 12 | 24 | 4 | 8572 | 0 | 0 | 0 | 0 | 0 | 0 | 0 | 0 | 0 | 0 | 0 | 0 | 0 | 0 | 0 | 0 | 0 | 0 | 0 | 0 | 0 | 0 | 0 | 0 | 0 | 0 | 0 | 0 | 0 | 0 | 0 | 0 | 0 | 0 | 0 | 0 | 0 | 0 | 0 | 0 |  | 0 | 0 | 0 |  | #VALUE! | #VALUE! | #VALUE! | #VALUE! |  |  | #VALUE! | #VALUE! | 0 | 0 | 0.20123 | 0.20123 | #VALUE! | #VALUE! | #VALUE! | #VALUE! | 0 | 0 | 0.20123 | 0.20123 | #VALUE! | #VALUE! | #VALUE! | #VALUE! | 0 | 0 | 0.20123 | 0.20123 | #VALUE! | #VALUE! |  |  |  | #VALUE! | #VALUE! | #VALUE! | #VALUE! | #VALUE! | #VALUE! | #VALUE!
Saturday | 12 | 24 | 5 | 8573 | 0 | 0 | 0 | 0 | 0 | 0 | 0 | 0 | 0 | 0 | 0 | 0 | 0 | 0 | 0 | 0 | 0 | 0 | 0 | 0 | 0 | 0 | 0 | 0 | 0 | 0 | 0 | 0 | 0 | 0 | 0 | 0 | 0 | 0 | 0 | 0 | 0 | 0 | 0 | 0 |  | 0 | 0 | 0 |  | #VALUE! | #VALUE! | #VALUE! | #VALUE! |  |  | #VALUE! | #VALUE! | 0 | 0 | 0.20123 | 0.20123 | #VALUE! | #VALUE! | #VALUE! | #VALUE! | 0 | 0 | 0.20123 | 0.20123 | #VALUE! | #VALUE! | #VALUE! | #VALUE! | 0 | 0 | 0.20123 | 0.20123 | #VALUE! | #VALUE! |  |  |  | #VALUE! | #VALUE! | #VALUE! | #VALUE! | #VALUE! | #VALUE! | #VALUE!
Saturday | 12 | 24 | 6 | 8574 | 0 | 0 | 0 | 0 | 0 | 0 | 0 | 0 | 0 | 0 | 0 | 0 | 0 | 0 | 0 | 0 | 0 | 0 | 0 | 0 | 0 | 0 | 0 | 0 | 0 | 0 | 0 | 0 | 0 | 0 | 0 | 0 | 0 | 0 | 0 | 0 | 0 | 0 | 0 | 0 |  | 0 | 0 | 0 |  | #VALUE! | #VALUE! | #VALUE! | #VALUE! |  |  | #VALUE! | #VALUE! | 0 | 0 | 0.20123 | 0.20123 | #VALUE! | #VALUE! | #VALUE! | #VALUE! | 0 | 0 | 0.20123 | 0.20123 | #VALUE! | #VALUE! | #VALUE! | #VALUE! | 0 | 0 | 0.20123 | 0.20123 | #VALUE! | #VALUE! |  |  |  | #VALUE! | #VALUE! | #VALUE! | #VALUE! | #VALUE! | #VALUE! | #VALUE!
Saturday | 12 | 24 | 7 | 8575 | 0 | 0 | 0 | 0 | 0 | 0 | 0 | 0 | 0 | 0 | 0 | 0 | 0 | 0 | 0 | 0 | 0 | 0 | 0 | 0 | 0 | 0 | 0 | 0 | 0 | 0 | 0 | 0 | 0 | 0 | 0 | 0 | 0 | 0 | 0 | 0 | 0 | 0 | 0 | 0 |  | 0 | 0 | 0 |  | #VALUE! | #VALUE! | #VALUE! | #VALUE! |  |  | #VALUE! | #VALUE! | 0 | 0 | 0.20123 | 0.20123 | #VALUE! | #VALUE! | #VALUE! | #VALUE! | 0 | 0 | 0.20123 | 0.20123 | #VALUE! | #VALUE! | #VALUE! | #VALUE! | 0 | 0 | 0.20123 | 0.20123 | #VALUE! | #VALUE! |  |  |  | #VALUE! | #VALUE! | #VALUE! | #VALUE! | #VALUE! | #VALUE! | #VALUE!
Saturday | 12 | 24 | 8 | 8576 | 0 | 0 | 0 | 0 | 0 | 0 | 0 | 0 | 0 | 0 | 0 | 0 | 0 | 0 | 0 | 0 | 0 | 0 | 0 | 0 | 0 | 0 | 0 | 0 | 0 | 0 | 0 | 0 | 0 | 0 | 0 | 0 | 0 | 0 | 0 | 0 | 0 | 0 | 0 | 0 |  | 0 | 0 | 0 |  | #VALUE! | #VALUE! | #VALUE! | #VALUE! |  |  | #VALUE! | #VALUE! | 0 | 0 | 0.20123 | 0.20123 | #VALUE! | #VALUE! | #VALUE! | #VALUE! | 0 | 0 | 0.20123 | 0.20123 | #VALUE! | #VALUE! | #VALUE! | #VALUE! | 0 | 0 | 0.20123 | 0.20123 | #VALUE! | #VALUE! |  |  |  | #VALUE! | #VALUE! | #VALUE! | #VALUE! | #VALUE! | #VALUE! | #VALUE!
Saturday | 12 | 24 | 9 | 8577 | 0 | 0 | 0 | 0 | 0 | 0 | 0 | 0 | 0 | 0 | 0 | 0 | 0 | 0 | 0 | 0 | 0 | 0 | 0 | 0 | 0 | 0 | 0 | 0 | 0 | 0 | 0 | 0 | 0 | 0 | 0 | 0 | 0 | 0 | 0 | 0 | 0 | 0 | 0 | 0 |  | 0 | 0 | 0 |  | #VALUE! | #VALUE! | #VALUE! | #VALUE! |  |  | #VALUE! | #VALUE! | 0 | 0 | 0.20123 | 0.20123 | #VALUE! | #VALUE! | #VALUE! | #VALUE! | 0 | 0 | 0.20123 | 0.20123 | #VALUE! | #VALUE! | #VALUE! | #VALUE! | 0 | 0 | 0.20123 | 0.20123 | #VALUE! | #VALUE! |  |  |  | #VALUE! | #VALUE! | #VALUE! | #VALUE! | #VALUE! | #VALUE! | #VALUE!
Saturday | 12 | 24 | 10 | 8578 | 0 | 0 | 0 | 0 | 0 | 0 | 0 | 0 | 0 | 0 | 0 | 0 | 0 | 0 | 0 | 0 | 0 | 0 | 0 | 0 | 0 | 0 | 0 | 0 | 0 | 0 | 0 | 0 | 0 | 0 | 0 | 0 | 0 | 0 | 0 | 0 | 0 | 0 | 0 | 0 |  | 0 | 0 | 0 |  | #VALUE! | #VALUE! | #VALUE! | #VALUE! |  |  | #VALUE! | #VALUE! | 0 | 0 | 0.20123 | 0.20123 | #VALUE! | #VALUE! | #VALUE! | #VALUE! | 0 | 0 | 0.20123 | 0.20123 | #VALUE! | #VALUE! | #VALUE! | #VALUE! | 0 | 0 | 0.20123 | 0.20123 | #VALUE! | #VALUE! |  |  |  | #VALUE! | #VALUE! | #VALUE! | #VALUE! | #VALUE! | #VALUE! | #VALUE!
Saturday | 12 | 24 | 11 | 8579 | 0 | 0 | 0 | 0 | 0 | 0 | 0 | 0 | 0 | 0 | 0 | 0 | 0 | 0 | 0 | 0 | 0 | 0 | 0 | 0 | 0 | 0 | 0 | 0 | 0 | 0 | 0 | 0 | 0 | 0 | 0 | 0 | 0 | 0 | 0 | 0 | 0 | 0 | 0 | 0 |  | 0 | 0 | 0 |  | #VALUE! | #VALUE! | #VALUE! | #VALUE! |  |  | #VALUE! | #VALUE! | 0 | 0 | 0.20123 | 0.20123 | #VALUE! | #VALUE! | #VALUE! | #VALUE! | 0 | 0 | 0.20123 | 0.20123 | #VALUE! | #VALUE! | #VALUE! | #VALUE! | 0 | 0 | 0.20123 | 0.20123 | #VALUE! | #VALUE! |  |  |  | #VALUE! | #VALUE! | #VALUE! | #VALUE! | #VALUE! | #VALUE! | #VALUE!
Saturday | 12 | 24 | 12 | 8580 | 0 | 0 | 0 | 0 | 0 | 0 | 0 | 0 | 0 | 0 | 0 | 0 | 0 | 0 | 0 | 0 | 0 | 0 | 0 | 0 | 0 | 0 | 0 | 0 | 0 | 0 | 0 | 0 | 0 | 0 | 0 | 0 | 0 | 0 | 0 | 0 | 0 | 0 | 0 | 0 |  | 0 | 0 | 0 |  | #VALUE! | #VALUE! | #VALUE! | #VALUE! |  |  | #VALUE! | #VALUE! | 0 | 0 | 0.20123 | 0.20123 | #VALUE! | #VALUE! | #VALUE! | #VALUE! | 0 | 0 | 0.20123 | 0.20123 | #VALUE! | #VALUE! | #VALUE! | #VALUE! | 0 | 0 | 0.20123 | 0.20123 | #VALUE! | #VALUE! |  |  |  | #VALUE! | #VALUE! | #VALUE! | #VALUE! | #VALUE! | #VALUE! | #VALUE!
Saturday | 12 | 24 | 13 | 8581 | 0 | 0 | 0 | 0 | 0 | 0 | 0 | 0 | 0 | 0 | 0 | 0 | 0 | 0 | 0 | 0 | 0 | 0 | 0 | 0 | 0 | 0 | 0 | 0 | 0 | 0 | 0 | 0 | 0 | 0 | 0 | 0 | 0 | 0 | 0 | 0 | 0 | 0 | 0 | 0 |  | 0 | 0 | 0 |  | #VALUE! | #VALUE! | #VALUE! | #VALUE! |  |  | #VALUE! | #VALUE! | 0 | 0 | 0.20123 | 0.20123 | #VALUE! | #VALUE! | #VALUE! | #VALUE! | 0 | 0 | 0.20123 | 0.20123 | #VALUE! | #VALUE! | #VALUE! | #VALUE! | 0 | 0 | 0.20123 | 0.20123 | #VALUE! | #VALUE! |  |  |  | #VALUE! | #VALUE! | #VALUE! | #VALUE! | #VALUE! | #VALUE! | #VALUE!
Saturday | 12 | 24 | 14 | 8582 | 0 | 0 | 0 | 0 | 0 | 0 | 0 | 0 | 0 | 0 | 0 | 0 | 0 | 0 | 0 | 0 | 0 | 0 | 0 | 0 | 0 | 0 | 0 | 0 | 0 | 0 | 0 | 0 | 0 | 0 | 0 | 0 | 0 | 0 | 0 | 0 | 0 | 0 | 0 | 0 |  | 0 | 0 | 0 |  | #VALUE! | #VALUE! | #VALUE! | #VALUE! |  |  | #VALUE! | #VALUE! | 0 | 0 | 0.20123 | 0.20123 | #VALUE! | #VALUE! | #VALUE! | #VALUE! | 0 | 0 | 0.20123 | 0.20123 | #VALUE! | #VALUE! | #VALUE! | #VALUE! | 0 | 0 | 0.20123 | 0.20123 | #VALUE! | #VALUE! |  |  |  | #VALUE! | #VALUE! | #VALUE! | #VALUE! | #VALUE! | #VALUE! | #VALUE!
Saturday | 12 | 24 | 15 | 8583 | 0 | 0 | 0 | 0 | 0 | 0 | 0 | 0 | 0 | 0 | 0 | 0 | 0 | 0 | 0 | 0 | 0 | 0 | 0 | 0 | 0 | 0 | 0 | 0 | 0 | 0 | 0 | 0 | 0 | 0 | 0 | 0 | 0 | 0 | 0 | 0 | 0 | 0 | 0 | 0 |  | 0 | 0 | 0 |  | #VALUE! | #VALUE! | #VALUE! | #VALUE! |  |  | #VALUE! | #VALUE! | 0 | 0 | 0.20123 | 0.20123 | #VALUE! | #VALUE! | #VALUE! | #VALUE! | 0 | 0 | 0.20123 | 0.20123 | #VALUE! | #VALUE! | #VALUE! | #VALUE! | 0 | 0 | 0.20123 | 0.20123 | #VALUE! | #VALUE! |  |  |  | #VALUE! | #VALUE! | #VALUE! | #VALUE! | #VALUE! | #VALUE! | #VALUE!
Saturday | 12 | 24 | 16 | 8584 | 0 | 0 | 0 | 0 | 0 | 0 | 0 | 0 | 0 | 0 | 0 | 0 | 0 | 0 | 0 | 0 | 0 | 0 | 0 | 0 | 0 | 0 | 0 | 0 | 0 | 0 | 0 | 0 | 0 | 0 | 0 | 0 | 0 | 0 | 0 | 0 | 0 | 0 | 0 | 0 |  | 0 | 0 | 0 |  | #VALUE! | #VALUE! | #VALUE! | #VALUE! |  |  | #VALUE! | #VALUE! | 0 | 0 | 0.20123 | 0.20123 | #VALUE! | #VALUE! | #VALUE! | #VALUE! | 0 | 0 | 0.20123 | 0.20123 | #VALUE! | #VALUE! | #VALUE! | #VALUE! | 0 | 0 | 0.20123 | 0.20123 | #VALUE! | #VALUE! |  |  |  | #VALUE! | #VALUE! | #VALUE! | #VALUE! | #VALUE! | #VALUE! | #VALUE!
Saturday | 12 | 24 | 17 | 8585 | 0 | 0 | 0 | 0 | 0 | 0 | 0 | 0 | 0 | 0 | 0 | 0 | 0 | 0 | 0 | 0 | 0 | 0 | 0 | 0 | 0 | 0 | 0 | 0 | 0 | 0 | 0 | 0 | 0 | 0 | 0 | 0 | 0 | 0 | 0 | 0 | 0 | 0 | 0 | 0 |  | 0 | 0 | 0 |  | #VALUE! | #VALUE! | #VALUE! | #VALUE! |  |  | #VALUE! | #VALUE! | 0 | 0 | 0.20123 | 0.20123 | #VALUE! | #VALUE! | #VALUE! | #VALUE! | 0 | 0 | 0.20123 | 0.20123 | #VALUE! | #VALUE! | #VALUE! | #VALUE! | 0 | 0 | 0.20123 | 0.20123 | #VALUE! | #VALUE! |  |  |  | #VALUE! | #VALUE! | #VALUE! | #VALUE! | #VALUE! | #VALUE! | #VALUE!
Saturday | 12 | 24 | 18 | 8586 | 0 | 0 | 0 | 0 | 0 | 0 | 0 | 0 | 0 | 0 | 0 | 0 | 0 | 0 | 0 | 0 | 0 | 0 | 0 | 0 | 0 | 0 | 0 | 0 | 0 | 0 | 0 | 0 | 0 | 0 | 0 | 0 | 0 | 0 | 0 | 0 | 0 | 0 | 0 | 0 |  | 0 | 0 | 0 |  | #VALUE! | #VALUE! | #VALUE! | #VALUE! |  |  | #VALUE! | #VALUE! | 0 | 0 | 0.20123 | 0.20123 | #VALUE! | #VALUE! | #VALUE! | #VALUE! | 0 | 0 | 0.20123 | 0.20123 | #VALUE! | #VALUE! | #VALUE! | #VALUE! | 0 | 0 | 0.20123 | 0.20123 | #VALUE! | #VALUE! |  |  |  | #VALUE! | #VALUE! | #VALUE! | #VALUE! | #VALUE! | #VALUE! | #VALUE!
Saturday | 12 | 24 | 19 | 8587 | 0 | 0 | 0 | 0 | 0 | 0 | 0 | 0 | 0 | 0 | 0 | 0 | 0 | 0 | 0 | 0 | 0 | 0 | 0 | 0 | 0 | 0 | 0 | 0 | 0 | 0 | 0 | 0 | 0 | 0 | 0 | 0 | 0 | 0 | 0 | 0 | 0 | 0 | 0 | 0 |  | 0 | 0 | 0 |  | #VALUE! | #VALUE! | #VALUE! | #VALUE! |  |  | #VALUE! | #VALUE! | 0 | 0 | 0.20123 | 0.20123 | #VALUE! | #VALUE! | #VALUE! | #VALUE! | 0 | 0 | 0.20123 | 0.20123 | #VALUE! | #VALUE! | #VALUE! | #VALUE! | 0 | 0 | 0.20123 | 0.20123 | #VALUE! | #VALUE! |  |  |  | #VALUE! | #VALUE! | #VALUE! | #VALUE! | #VALUE! | #VALUE! | #VALUE!
Saturday | 12 | 24 | 20 | 8588 | 0 | 0 | 0 | 0 | 0 | 0 | 0 | 0 | 0 | 0 | 0 | 0 | 0 | 0 | 0 | 0 | 0 | 0 | 0 | 0 | 0 | 0 | 0 | 0 | 0 | 0 | 0 | 0 | 0 | 0 | 0 | 0 | 0 | 0 | 0 | 0 | 0 | 0 | 0 | 0 |  | 0 | 0 | 0 |  | #VALUE! | #VALUE! | #VALUE! | #VALUE! |  |  | #VALUE! | #VALUE! | 0 | 0 | 0.20123 | 0.20123 | #VALUE! | #VALUE! | #VALUE! | #VALUE! | 0 | 0 | 0.20123 | 0.20123 | #VALUE! | #VALUE! | #VALUE! | #VALUE! | 0 | 0 | 0.20123 | 0.20123 | #VALUE! | #VALUE! |  |  |  | #VALUE! | #VALUE! | #VALUE! | #VALUE! | #VALUE! | #VALUE! | #VALUE!
Saturday | 12 | 24 | 21 | 8589 | 0 | 0 | 0 | 0 | 0 | 0 | 0 | 0 | 0 | 0 | 0 | 0 | 0 | 0 | 0 | 0 | 0 | 0 | 0 | 0 | 0 | 0 | 0 | 0 | 0 | 0 | 0 | 0 | 0 | 0 | 0 | 0 | 0 | 0 | 0 | 0 | 0 | 0 | 0 | 0 |  | 0 | 0 | 0 |  | #VALUE! | #VALUE! | #VALUE! | #VALUE! |  |  | #VALUE! | #VALUE! | 0 | 0 | 0.20123 | 0.20123 | #VALUE! | #VALUE! | #VALUE! | #VALUE! | 0 | 0 | 0.20123 | 0.20123 | #VALUE! | #VALUE! | #VALUE! | #VALUE! | 0 | 0 | 0.20123 | 0.20123 | #VALUE! | #VALUE! |  |  |  | #VALUE! | #VALUE! | #VALUE! | #VALUE! | #VALUE! | #VALUE! | #VALUE!
Saturday | 12 | 24 | 22 | 8590 | 0 | 0 | 0 | 0 | 0 | 0 | 0 | 0 | 0 | 0 | 0 | 0 | 0 | 0 | 0 | 0 | 0 | 0 | 0 | 0 | 0 | 0 | 0 | 0 | 0 | 0 | 0 | 0 | 0 | 0 | 0 | 0 | 0 | 0 | 0 | 0 | 0 | 0 | 0 | 0 |  | 0 | 0 | 0 |  | #VALUE! | #VALUE! | #VALUE! | #VALUE! |  |  | #VALUE! | #VALUE! | 0 | 0 | 0.20123 | 0.20123 | #VALUE! | #VALUE! | #VALUE! | #VALUE! | 0 | 0 | 0.20123 | 0.20123 | #VALUE! | #VALUE! | #VALUE! | #VALUE! | 0 | 0 | 0.20123 | 0.20123 | #VALUE! | #VALUE! |  |  |  | #VALUE! | #VALUE! | #VALUE! | #VALUE! | #VALUE! | #VALUE! | #VALUE!
Saturday | 12 | 24 | 23 | 8591 | 0 | 0 | 0 | 0 | 0 | 0 | 0 | 0 | 0 | 0 | 0 | 0 | 0 | 0 | 0 | 0 | 0 | 0 | 0 | 0 | 0 | 0 | 0 | 0 | 0 | 0 | 0 | 0 | 0 | 0 | 0 | 0 | 0 | 0 | 0 | 0 | 0 | 0 | 0 | 0 |  | 0 | 0 | 0 |  | #VALUE! | #VALUE! | #VALUE! | #VALUE! |  |  | #VALUE! | #VALUE! | 0 | 0 | 0.20123 | 0.20123 | #VALUE! | #VALUE! | #VALUE! | #VALUE! | 0 | 0 | 0.20123 | 0.20123 | #VALUE! | #VALUE! | #VALUE! | #VALUE! | 0 | 0 | 0.20123 | 0.20123 | #VALUE! | #VALUE! |  |  |  | #VALUE! | #VALUE! | #VALUE! | #VALUE! | #VALUE! | #VALUE! | #VALUE!
Saturday | 12 | 24 | 24 | 8592 | 0 | 0 | 0 | 0 | 0 | 0 | 0 | 0 | 0 | 0 | 0 | 0 | 0 | 0 | 0 | 0 | 0 | 0 | 0 | 0 | 0 | 0 | 0 | 0 | 0 | 0 | 0 | 0 | 0 | 0 | 0 | 0 | 0 | 0 | 0 | 0 | 0 | 0 | 0 | 0 |  | 0 | 0 | 0 |  | #VALUE! | #VALUE! | #VALUE! | #VALUE! |  |  | #VALUE! | #VALUE! | 0 | 0 | 0.20123 | 0.20123 | #VALUE! | #VALUE! | #VALUE! | #VALUE! | 0 | 0 | 0.20123 | 0.20123 | #VALUE! | #VALUE! | #VALUE! | #VALUE! | 0 | 0 | 0.20123 | 0.20123 | #VALUE! | #VALUE! |  |  |  | #VALUE! | #VALUE! | #VALUE! | #VALUE! | #VALUE! | #VALUE! | #VALUE!
Sunday | 12 | 25 | 1 | 8593 | 0 | 0 | 0 | 0 | 0 | 0 | 0 | 0 | 0 | 0 | 0 | 0 | 0 | 0 | 0 | 0 | 0 | 0 | 0 | 0 | 0 | 0 | 0 | 0 | 0 | 0 | 0 | 0 | 0 | 0 | 0 | 0 | 0 | 0 | 0 | 0 | 0 | 0 | 0 | 0 |  | 0 | 0 | 0 |  | #VALUE! | #VALUE! | #VALUE! | #VALUE! |  |  | #VALUE! | #VALUE! | 0 | 0 | 0.20123 | 0.20123 | #VALUE! | #VALUE! | #VALUE! | #VALUE! | 0 | 0 | 0.20123 | 0.20123 | #VALUE! | #VALUE! | #VALUE! | #VALUE! | 0 | 0 | 0.20123 | 0.20123 | #VALUE! | #VALUE! |  |  |  | #VALUE! | #VALUE! | #VALUE! | #VALUE! | #VALUE! | #VALUE! | #VALUE!
Sunday | 12 | 25 | 2 | 8594 | 0 | 0 | 0 | 0 | 0 | 0 | 0 | 0 | 0 | 0 | 0 | 0 | 0 | 0 | 0 | 0 | 0 | 0 | 0 | 0 | 0 | 0 | 0 | 0 | 0.0020251 | 0 | 0 | 0 | 0 | 0 | 0 | 0 | 0 | 0 | 0 | 0 | 0 | 0 | 0 | 0 |  | 0 | 0 | 0 |  | #VALUE! | #VALUE! | #VALUE! | #VALUE! |  |  | #VALUE! | #VALUE! | 0 | 0 | 0.20123 | 0.20123 | #VALUE! | #VALUE! | #VALUE! | #VALUE! | 0 | 0 | 0.20123 | 0.20123 | #VALUE! | #VALUE! | #VALUE! | #VALUE! | 0 | 0 | 0.20123 | 0.20123 | #VALUE! | #VALUE! |  |  |  | #VALUE! | #VALUE! | #VALUE! | #VALUE! | #VALUE! | #VALUE! | #VALUE!
Sunday | 12 | 25 | 3 | 8595 | 0 | 0 | 0 | 0 | 0 | 0 | 0 | 0 | 0 | 0 | 0 | 0 | 0 | 0 | 0 | 0 | 0 | 0 | 0 | 0 | 0 | 0 | 0 | 0 | 0.012067 | 0 | 0 | 0 | 0 | 0 | 0 | 0 | 0 | 0 | 0 | 0 | 0 | 0 | 0 | 0 |  | 0 | 0 | 0 |  | #VALUE! | #VALUE! | #VALUE! | #VALUE! |  |  | #VALUE! | #VALUE! | 0 | 0 | 0.20123 | 0.20123 | #VALUE! | #VALUE! | #VALUE! | #VALUE! | 0 | 0 | 0.20123 | 0.20123 | #VALUE! | #VALUE! | #VALUE! | #VALUE! | 0 | 0 | 0.20123 | 0.20123 | #VALUE! | #VALUE! |  |  |  | #VALUE! | #VALUE! | #VALUE! | #VALUE! | #VALUE! | #VALUE! | #VALUE!
Sunday | 12 | 25 | 4 | 8596 | 0 | 0 | 0 | 0 | 0 | 0 | 0 | 0 | 0 | 0 | 0 | 0 | 0 | 0 | 0 | 0 | 0 | 0 | 0 | 0 | 0 | 0 | 0 | 0 | 0 | 0 | 0 | 0 | 0 | 0 | 0 | 0 | 0 | 0 | 0 | 0 | 0 | 0 | 0 | 0 |  | 0 | 0 | 0 |  | #VALUE! | #VALUE! | #VALUE! | #VALUE! |  |  | #VALUE! | #VALUE! | 0 | 0 | 0.20123 | 0.20123 | #VALUE! | #VALUE! | #VALUE! | #VALUE! | 0 | 0 | 0.20123 | 0.20123 | #VALUE! | #VALUE! | #VALUE! | #VALUE! | 0 | 0 | 0.20123 | 0.20123 | #VALUE! | #VALUE! |  |  |  | #VALUE! | #VALUE! | #VALUE! | #VALUE! | #VALUE! | #VALUE! | #VALUE!
Sunday | 12 | 25 | 5 | 8597 | 0 | 0 | 0 | 0 | 0 | 0 | 0 | 0 | 0 | 0 | 0 | 0 | 0 | 0 | 0 | 0 | 0 | 0 | 0 | 0 | 0 | 0 | 0 | 0 | 0 | 0 | 0 | 0 | 0 | 0 | 0 | 0 | 0 | 0 | 0 | 0 | 0 | 0 | 0 | 0 |  | 0 | 0 | 0 |  | #VALUE! | #VALUE! | #VALUE! | #VALUE! |  |  | #VALUE! | #VALUE! | 0 | 0 | 0.20123 | 0.20123 | #VALUE! | #VALUE! | #VALUE! | #VALUE! | 0 | 0 | 0.20123 | 0.20123 | #VALUE! | #VALUE! | #VALUE! | #VALUE! | 0 | 0 | 0.20123 | 0.20123 | #VALUE! | #VALUE! |  |  |  | #VALUE! | #VALUE! | #VALUE! | #VALUE! | #VALUE! | #VALUE! | #VALUE!
Sunday | 12 | 25 | 6 | 8598 | 0 | 0 | 0 | 0 | 0 | 0 | 0 | 0 | 0 | 0 | 0 | 0 | 0 | 0 | 0 | 0 | 0 | 0 | 0 | 0 | 0 | 0 | 0 | 0 | 0 | 0 | 0 | 0 | 0 | 0 | 0 | 0 | 0 | 0 | 0 | 0 | 0 | 0 | 0 | 0 |  | 0 | 0 | 0 |  | #VALUE! | #VALUE! | #VALUE! | #VALUE! |  |  | #VALUE! | #VALUE! | 0 | 0 | 0.20123 | 0.20123 | #VALUE! | #VALUE! | #VALUE! | #VALUE! | 0 | 0 | 0.20123 | 0.20123 | #VALUE! | #VALUE! | #VALUE! | #VALUE! | 0 | 0 | 0.20123 | 0.20123 | #VALUE! | #VALUE! |  |  |  | #VALUE! | #VALUE! | #VALUE! | #VALUE! | #VALUE! | #VALUE! | #VALUE!
Sunday | 12 | 25 | 7 | 8599 | 0 | 0 | 0 | 0 | 0 | 0 | 0 | 0 | 0 | 0 | 0 | 0 | 0 | 0 | 0 | 0 | 0 | 0 | 0 | 0 | 0 | 0 | 0 | 0 | 0 | 0 | 0 | 0 | 0 | 0 | 0 | 0 | 0 | 0 | 0 | 0 | 0 | 0 | 0 | 0 |  | 0 | 0 | 0 |  | #VALUE! | #VALUE! | #VALUE! | #VALUE! |  |  | #VALUE! | #VALUE! | 0 | 0 | 0.20123 | 0.20123 | #VALUE! | #VALUE! | #VALUE! | #VALUE! | 0 | 0 | 0.20123 | 0.20123 | #VALUE! | #VALUE! | #VALUE! | #VALUE! | 0 | 0 | 0.20123 | 0.20123 | #VALUE! | #VALUE! |  |  |  | #VALUE! | #VALUE! | #VALUE! | #VALUE! | #VALUE! | #VALUE! | #VALUE!
Sunday | 12 | 25 | 8 | 8600 | 0 | 0 | 0 | 0 | 0 | 0 | 0 | 0 | 0 | 0 | 0 | 0 | 0 | 0 | 0 | 0 | 0 | 0 | 0 | 0 | 0 | 0 | 0 | 0 | 0 | 0 | 0 | 0 | 0 | 0 | 0 | 0 | 0 | 0 | 0 | 0 | 0 | 0 | 0 | 0 |  | 0 | 0 | 0 |  | #VALUE! | #VALUE! | #VALUE! | #VALUE! |  |  | #VALUE! | #VALUE! | 0 | 0 | 0.20123 | 0.20123 | #VALUE! | #VALUE! | #VALUE! | #VALUE! | 0 | 0 | 0.20123 | 0.20123 | #VALUE! | #VALUE! | #VALUE! | #VALUE! | 0 | 0 | 0.20123 | 0.20123 | #VALUE! | #VALUE! |  |  |  | #VALUE! | #VALUE! | #VALUE! | #VALUE! | #VALUE! | #VALUE! | #VALUE!
Sunday | 12 | 25 | 9 | 8601 | 0 | 0 | 0 | 0 | 0 | 0 | 0 | 0 | 0 | 0 | 0 | 0 | 0 | 0 | 0 | 0 | 0 | 0 | 0 | 0 | 0 | 0 | 0 | 0 | 0 | 0 | 0 | 0 | 0 | 0 | 0 | 0 | 0 | 0 | 0 | 0 | 0 | 0 | 0 | 0 |  | 0 | 0 | 0 |  | #VALUE! | #VALUE! | #VALUE! | #VALUE! |  |  | #VALUE! | #VALUE! | 0 | 0 | 0.20123 | 0.20123 | #VALUE! | #VALUE! | #VALUE! | #VALUE! | 0 | 0 | 0.20123 | 0.20123 | #VALUE! | #VALUE! | #VALUE! | #VALUE! | 0 | 0 | 0.20123 | 0.20123 | #VALUE! | #VALUE! |  |  |  | #VALUE! | #VALUE! | #VALUE! | #VALUE! | #VALUE! | #VALUE! | #VALUE!
Sunday | 12 | 25 | 10 | 8602 | 0 | 0 | 0 | 0 | 0 | 0 | 0 | 0 | 0 | 0 | 0 | 0 | 0 | 0 | 0 | 0 | 0 | 0 | 0 | 0 | 0 | 0 | 0 | 0 | 0 | 0 | 0 | 0 | 0 | 0 | 0 | 0 | 0 | 0 | 0 | 0 | 0 | 0 | 0 | 0 |  | 0 | 0 | 0 |  | #VALUE! | #VALUE! | #VALUE! | #VALUE! |  |  | #VALUE! | #VALUE! | 0 | 0 | 0.20123 | 0.20123 | #VALUE! | #VALUE! | #VALUE! | #VALUE! | 0 | 0 | 0.20123 | 0.20123 | #VALUE! | #VALUE! | #VALUE! | #VALUE! | 0 | 0 | 0.20123 | 0.20123 | #VALUE! | #VALUE! |  |  |  | #VALUE! | #VALUE! | #VALUE! | #VALUE! | #VALUE! | #VALUE! | #VALUE!
Sunday | 12 | 25 | 11 | 8603 | 0 | 0 | 0 | 0 | 0 | 0 | 0 | 0 | 0 | 0 | 0 | 0 | 0 | 0 | 0 | 0 | 0 | 0 | 0 | 0 | 0 | 0 | 0 | 0 | 0 | 0 | 0 | 0 | 0 | 0 | 0 | 0 | 0 | 0 | 0 | 0 | 0 | 0 | 0 | 0 |  | 0 | 0 | 0 |  | #VALUE! | #VALUE! | #VALUE! | #VALUE! |  |  | #VALUE! | #VALUE! | 0 | 0 | 0.20123 | 0.20123 | #VALUE! | #VALUE! | #VALUE! | #VALUE! | 0 | 0 | 0.20123 | 0.20123 | #VALUE! | #VALUE! | #VALUE! | #VALUE! | 0 | 0 | 0.20123 | 0.20123 | #VALUE! | #VALUE! |  |  |  | #VALUE! | #VALUE! | #VALUE! | #VALUE! | #VALUE! | #VALUE! | #VALUE!
Sunday | 12 | 25 | 12 | 8604 | 0 | 0 | 0 | 0 | 0 | 0 | 0 | 0 | 0 | 0 | 0 | 0 | 0 | 0 | 0 | 0 | 0 | 0 | 0 | 0 | 0 | 0 | 0 | 0 | 0 | 0 | 0 | 0 | 0 | 0 | 0 | 0 | 0 | 0 | 0 | 0 | 0 | 0 | 0 | 0 |  | 0 | 0 | 0 |  | #VALUE! | #VALUE! | #VALUE! | #VALUE! |  |  | #VALUE! | #VALUE! | 0 | 0 | 0.20123 | 0.20123 | #VALUE! | #VALUE! | #VALUE! | #VALUE! | 0 | 0 | 0.20123 | 0.20123 | #VALUE! | #VALUE! | #VALUE! | #VALUE! | 0 | 0 | 0.20123 | 0.20123 | #VALUE! | #VALUE! |  |  |  | #VALUE! | #VALUE! | #VALUE! | #VALUE! | #VALUE! | #VALUE! | #VALUE!
Sunday | 12 | 25 | 13 | 8605 | 0 | 0 | 0 | 0 | 0 | 0 | 0 | 0 | 0 | 0 | 0 | 0 | 0 | 0 | 0 | 0 | 0 | 0 | 0 | 0 | 0 | 0 | 0 | 0 | 0 | 0 | 0 | 0 | 0 | 0 | 0 | 0 | 0 | 0 | 0 | 0 | 0 | 0 | 0 | 0 |  | 0 | 0 | 0 |  | #VALUE! | #VALUE! | #VALUE! | #VALUE! |  |  | #VALUE! | #VALUE! | 0 | 0 | 0.20123 | 0.20123 | #VALUE! | #VALUE! | #VALUE! | #VALUE! | 0 | 0 | 0.20123 | 0.20123 | #VALUE! | #VALUE! | #VALUE! | #VALUE! | 0 | 0 | 0.20123 | 0.20123 | #VALUE! | #VALUE! |  |  |  | #VALUE! | #VALUE! | #VALUE! | #VALUE! | #VALUE! | #VALUE! | #VALUE!
Sunday | 12 | 25 | 14 | 8606 | 0 | 0 | 0 | 0 | 0 | 0 | 0 | 0 | 0 | 0 | 0 | 0 | 0 | 0 | 0 | 0 | 0 | 0 | 0 | 0 | 0 | 0 | 0 | 0 | 0 | 0 | 0 | 0 | 0 | 0 | 0 | 0 | 0 | 0 | 0 | 0 | 0 | 0 | 0 | 0 |  | 0 | 0 | 0 |  | #VALUE! | #VALUE! | #VALUE! | #VALUE! |  |  | #VALUE! | #VALUE! | 0 | 0 | 0.20123 | 0.20123 | #VALUE! | #VALUE! | #VALUE! | #VALUE! | 0 | 0 | 0.20123 | 0.20123 | #VALUE! | #VALUE! | #VALUE! | #VALUE! | 0 | 0 | 0.20123 | 0.20123 | #VALUE! | #VALUE! |  |  |  | #VALUE! | #VALUE! | #VALUE! | #VALUE! | #VALUE! | #VALUE! | #VALUE!
Sunday | 12 | 25 | 15 | 8607 | 0 | 0 | 0 | 0 | 0 | 0 | 0 | 0 | 0 | 0 | 0 | 0 | 0 | 0 | 0 | 0 | 0 | 0 | 0 | 0 | 0 | 0 | 0 | 0 | 0 | 0 | 0 | 0 | 0 | 0 | 0 | 0 | 0 | 0 | 0 | 0 | 0 | 0 | 0 | 0 |  | 0 | 0 | 0 |  | #VALUE! | #VALUE! | #VALUE! | #VALUE! |  |  | #VALUE! | #VALUE! | 0 | 0 | 0.20123 | 0.20123 | #VALUE! | #VALUE! | #VALUE! | #VALUE! | 0 | 0 | 0.20123 | 0.20123 | #VALUE! | #VALUE! | #VALUE! | #VALUE! | 0 | 0 | 0.20123 | 0.20123 | #VALUE! | #VALUE! |  |  |  | #VALUE! | #VALUE! | #VALUE! | #VALUE! | #VALUE! | #VALUE! | #VALUE!
Sunday | 12 | 25 | 16 | 8608 | 0 | 0 | 0 | 0 | 0 | 0 | 0 | 0 | 0 | 0 | 0 | 0 | 0 | 0 | 0 | 0 | 0 | 0 | 0 | 0 | 0 | 0 | 0 | 0 | 0 | 0 | 0 | 0 | 0 | 0 | 0 | 0 | 0 | 0 | 0 | 0 | 0 | 0 | 0 | 0 |  | 0 | 0 | 0 |  | #VALUE! | #VALUE! | #VALUE! | #VALUE! |  |  | #VALUE! | #VALUE! | 0 | 0 | 0.20123 | 0.20123 | #VALUE! | #VALUE! | #VALUE! | #VALUE! | 0 | 0 | 0.20123 | 0.20123 | #VALUE! | #VALUE! | #VALUE! | #VALUE! | 0 | 0 | 0.20123 | 0.20123 | #VALUE! | #VALUE! |  |  |  | #VALUE! | #VALUE! | #VALUE! | #VALUE! | #VALUE! | #VALUE! | #VALUE!
Sunday | 12 | 25 | 17 | 8609 | 0 | 0 | 0 | 0 | 0 | 0 | 0 | 0 | 0 | 0 | 0 | 0 | 0 | 0 | 0 | 0 | 0 | 0 | 0 | 0 | 0 | 0 | 0 | 0 | 0 | 0 | 0 | 0 | 0 | 0 | 0 | 0 | 0 | 0 | 0 | 0 | 0 | 0 | 0 | 0 |  | 0 | 0 | 0 |  | #VALUE! | #VALUE! | #VALUE! | #VALUE! |  |  | #VALUE! | #VALUE! | 0 | 0 | 0.20123 | 0.20123 | #VALUE! | #VALUE! | #VALUE! | #VALUE! | 0 | 0 | 0.20123 | 0.20123 | #VALUE! | #VALUE! | #VALUE! | #VALUE! | 0 | 0 | 0.20123 | 0.20123 | #VALUE! | #VALUE! |  |  |  | #VALUE! | #VALUE! | #VALUE! | #VALUE! | #VALUE! | #VALUE! | #VALUE!
Sunday | 12 | 25 | 18 | 8610 | 0 | 0 | 0 | 0 | 0 | 0 | 0 | 0 | 0 | 0 | 0 | 0 | 0 | 0 | 0 | 0 | 0 | 0 | 0 | 0 | 0 | 0 | 0 | 0 | 0 | 0 | 0 | 0 | 0 | 0 | 0 | 0 | 0 | 0 | 0 | 0 | 0 | 0 | 0 | 0 |  | 0 | 0 | 0 |  | #VALUE! | #VALUE! | #VALUE! | #VALUE! |  |  | #VALUE! | #VALUE! | 0 | 0 | 0.20123 | 0.20123 | #VALUE! | #VALUE! | #VALUE! | #VALUE! | 0 | 0 | 0.20123 | 0.20123 | #VALUE! | #VALUE! | #VALUE! | #VALUE! | 0 | 0 | 0.20123 | 0.20123 | #VALUE! | #VALUE! |  |  |  | #VALUE! | #VALUE! | #VALUE! | #VALUE! | #VALUE! | #VALUE! | #VALUE!
Sunday | 12 | 25 | 19 | 8611 | 0 | 0 | 0 | 0 | 0 | 0 | 0 | 0 | 0 | 0 | 0 | 0 | 0 | 0 | 0 | 0 | 0 | 0 | 0 | 0 | 0 | 0 | 0 | 0 | 0 | 0 | 0 | 0 | 0 | 0 | 0 | 0 | 0 | 0 | 0 | 0 | 0 | 0 | 0 | 0 |  | 0 | 0 | 0 |  | #VALUE! | #VALUE! | #VALUE! | #VALUE! |  |  | #VALUE! | #VALUE! | 0 | 0 | 0.20123 | 0.20123 | #VALUE! | #VALUE! | #VALUE! | #VALUE! | 0 | 0 | 0.20123 | 0.20123 | #VALUE! | #VALUE! | #VALUE! | #VALUE! | 0 | 0 | 0.20123 | 0.20123 | #VALUE! | #VALUE! |  |  |  | #VALUE! | #VALUE! | #VALUE! | #VALUE! | #VALUE! | #VALUE! | #VALUE!
Sunday | 12 | 25 | 20 | 8612 | 0 | 0 | 0 | 0 | 0 | 0 | 0 | 0 | 0 | 0 | 0 | 0 | 0 | 0 | 0 | 0 | 0 | 0 | 0 | 0 | 0 | 0 | 0 | 0 | 0 | 0 | 0 | 0 | 0 | 0 | 0 | 0 | 0 | 0 | 0 | 0 | 0 | 0 | 0 | 0 |  | 0 | 0 | 0 |  | #VALUE! | #VALUE! | #VALUE! | #VALUE! |  |  | #VALUE! | #VALUE! | 0 | 0 | 0.20123 | 0.20123 | #VALUE! | #VALUE! | #VALUE! | #VALUE! | 0 | 0 | 0.20123 | 0.20123 | #VALUE! | #VALUE! | #VALUE! | #VALUE! | 0 | 0 | 0.20123 | 0.20123 | #VALUE! | #VALUE! |  |  |  | #VALUE! | #VALUE! | #VALUE! | #VALUE! | #VALUE! | #VALUE! | #VALUE!
Sunday | 12 | 25 | 21 | 8613 | 0 | 0 | 0 | 0 | 0 | 0 | 0 | 0 | 0 | 0 | 0 | 0 | 0 | 0 | 0 | 0 | 0 | 0 | 0 | 0 | 0 | 0 | 0 | 0 | 0 | 0 | 0 | 0 | 0 | 0 | 0 | 0 | 0 | 0 | 0 | 0 | 0 | 0 | 0 | 0 |  | 0 | 0 | 0 |  | #VALUE! | #VALUE! | #VALUE! | #VALUE! |  |  | #VALUE! | #VALUE! | 0 | 0 | 0.20123 | 0.20123 | #VALUE! | #VALUE! | #VALUE! | #VALUE! | 0 | 0 | 0.20123 | 0.20123 | #VALUE! | #VALUE! | #VALUE! | #VALUE! | 0 | 0 | 0.20123 | 0.20123 | #VALUE! | #VALUE! |  |  |  | #VALUE! | #VALUE! | #VALUE! | #VALUE! | #VALUE! | #VALUE! | #VALUE!
Sunday | 12 | 25 | 22 | 8614 | 0 | 0 | 0 | 0 | 0 | 0 | 0 | 0 | 0 | 0 | 0 | 0 | 0 | 0 | 0 | 0 | 0 | 0 | 0 | 0 | 0 | 0 | 0 | 0 | 0 | 0 | 0 | 0 | 0 | 0 | 0 | 0 | 0 | 0 | 0 | 0 | 0 | 0 | 0 | 0 |  | 0 | 0 | 0 |  | #VALUE! | #VALUE! | #VALUE! | #VALUE! |  |  | #VALUE! | #VALUE! | 0 | 0 | 0.20123 | 0.20123 | #VALUE! | #VALUE! | #VALUE! | #VALUE! | 0 | 0 | 0.20123 | 0.20123 | #VALUE! | #VALUE! | #VALUE! | #VALUE! | 0 | 0 | 0.20123 | 0.20123 | #VALUE! | #VALUE! |  |  |  | #VALUE! | #VALUE! | #VALUE! | #VALUE! | #VALUE! | #VALUE! | #VALUE!
Sunday | 12 | 25 | 23 | 8615 | 0 | 0 | 0 | 0 | 0 | 0 | 0 | 0 | 0 | 0 | 0 | 0 | 0 | 0 | 0 | 0 | 0 | 0 | 0 | 0 | 0 | 0 | 0 | 0 | 0 | 0 | 0 | 0 | 0 | 0 | 0 | 0 | 0 | 0 | 0 | 0 | 0 | 0 | 0 | 0 |  | 0 | 0 | 0 |  | #VALUE! | #VALUE! | #VALUE! | #VALUE! |  |  | #VALUE! | #VALUE! | 0 | 0 | 0.20123 | 0.20123 | #VALUE! | #VALUE! | #VALUE! | #VALUE! | 0 | 0 | 0.20123 | 0.20123 | #VALUE! | #VALUE! | #VALUE! | #VALUE! | 0 | 0 | 0.20123 | 0.20123 | #VALUE! | #VALUE! |  |  |  | #VALUE! | #VALUE! | #VALUE! | #VALUE! | #VALUE! | #VALUE! | #VALUE!
Sunday | 12 | 25 | 24 | 8616 | 0 | 0 | 0 | 0 | 0 | 0 | 0 | 0 | 0 | 0 | 0 | 0 | 0 | 0 | 0 | 0 | 0 | 0 | 0 | 0 | 0 | 0 | 0 | 0 | 0 | 0 | 0 | 0 | 0 | 0 | 0 | 0 | 0 | 0 | 0 | 0 | 0 | 0 | 0 | 0 |  | 0 | 0 | 0 |  | #VALUE! | #VALUE! | #VALUE! | #VALUE! |  |  | #VALUE! | #VALUE! | 0 | 0 | 0.20123 | 0.20123 | #VALUE! | #VALUE! | #VALUE! | #VALUE! | 0 | 0 | 0.20123 | 0.20123 | #VALUE! | #VALUE! | #VALUE! | #VALUE! | 0 | 0 | 0.20123 | 0.20123 | #VALUE! | #VALUE! |  |  |  | #VALUE! | #VALUE! | #VALUE! | #VALUE! | #VALUE! | #VALUE! | #VALUE!
Monday | 12 | 26 | 1 | 8617 | 0 | 0 | 0 | 0 | 0 | 0 | 0 | 0 | 0 | 0 | 0 | 0 | 0 | 0 | 0 | 0 | 0 | 0 | 0 | 0 | 0 | 0 | 0 | 0 | 0 | 0 | 0 | 0 | 0 | 0 | 0 | 0 | 0 | 0 | 0 | 0 | 0 | 0 | 0 | 0 |  | 0 | 0 | 0 |  | #VALUE! | #VALUE! | #VALUE! | #VALUE! |  |  | #VALUE! | #VALUE! | 0 | 0 | 0.20123 | 0.20123 | #VALUE! | #VALUE! | #VALUE! | #VALUE! | 0 | 0 | 0.20123 | 0.20123 | #VALUE! | #VALUE! | #VALUE! | #VALUE! | 0 | 0 | 0.20123 | 0.20123 | #VALUE! | #VALUE! |  |  |  | #VALUE! | #VALUE! | #VALUE! | #VALUE! | #VALUE! | #VALUE! | #VALUE!
Monday | 12 | 26 | 2 | 8618 | 0 | 0 | 0 | 0 | 0 | 0 | 0 | 0 | 0 | 0 | 0 | 0 | 0 | 0 | 0 | 0 | 0 | 0 | 0 | 0 | 0 | 0 | 0 | 0 | 0.0017185 | 0 | 0 | 0 | 0 | 0 | 0 | 0 | 0 | 0 | 0 | 0 | 0 | 0 | 0 | 0 |  | 0 | 0 | 0 |  | #VALUE! | #VALUE! | #VALUE! | #VALUE! |  |  | #VALUE! | #VALUE! | 0 | 0 | 0.20123 | 0.20123 | #VALUE! | #VALUE! | #VALUE! | #VALUE! | 0 | 0 | 0.20123 | 0.20123 | #VALUE! | #VALUE! | #VALUE! | #VALUE! | 0 | 0 | 0.20123 | 0.20123 | #VALUE! | #VALUE! |  |  |  | #VALUE! | #VALUE! | #VALUE! | #VALUE! | #VALUE! | #VALUE! | #VALUE!
Monday | 12 | 26 | 3 | 8619 | 0 | 0 | 0 | 0 | 0 | 0 | 0 | 0 | 0 | 0 | 0 | 0 | 0 | 0 | 0 | 0 | 0 | 0 | 0 | 0 | 0 | 0 | 0 | 0 | 0.011172 | 0 | 0 | 0 | 0 | 0 | 0 | 0 | 0 | 0 | 0 | 0 | 0 | 0 | 0 | 0 |  | 0 | 0 | 0 |  | #VALUE! | #VALUE! | #VALUE! | #VALUE! |  |  | #VALUE! | #VALUE! | 0 | 0 | 0.20123 | 0.20123 | #VALUE! | #VALUE! | #VALUE! | #VALUE! | 0 | 0 | 0.20123 | 0.20123 | #VALUE! | #VALUE! | #VALUE! | #VALUE! | 0 | 0 | 0.20123 | 0.20123 | #VALUE! | #VALUE! |  |  |  | #VALUE! | #VALUE! | #VALUE! | #VALUE! | #VALUE! | #VALUE! | #VALUE!
Monday | 12 | 26 | 4 | 8620 | 0 | 0 | 0 | 0 | 0 | 0 | 0 | 0 | 0 | 0 | 0 | 0 | 0 | 0 | 0 | 0 | 0 | 0 | 0 | 0 | 0 | 0 | 0 | 0 | 0 | 0 | 0 | 0 | 0 | 0 | 0 | 0 | 0 | 0 | 0 | 0 | 0 | 0 | 0 | 0 |  | 0 | 0 | 0 |  | #VALUE! | #VALUE! | #VALUE! | #VALUE! |  |  | #VALUE! | #VALUE! | 0 | 0 | 0.20123 | 0.20123 | #VALUE! | #VALUE! | #VALUE! | #VALUE! | 0 | 0 | 0.20123 | 0.20123 | #VALUE! | #VALUE! | #VALUE! | #VALUE! | 0 | 0 | 0.20123 | 0.20123 | #VALUE! | #VALUE! |  |  |  | #VALUE! | #VALUE! | #VALUE! | #VALUE! | #VALUE! | #VALUE! | #VALUE!
Monday | 12 | 26 | 5 | 8621 | 0 | 0 | 0 | 0 | 0 | 0 | 0 | 0 | 0 | 0 | 0 | 0 | 0 | 0 | 0 | 0 | 0 | 0 | 0 | 0 | 0 | 0 | 0 | 0 | 0 | 0 | 0 | 0 | 0 | 0 | 0 | 0 | 0 | 0 | 0 | 0 | 0 | 0 | 0 | 0 |  | 0 | 0 | 0 |  | #VALUE! | #VALUE! | #VALUE! | #VALUE! |  |  | #VALUE! | #VALUE! | 0 | 0 | 0.20123 | 0.20123 | #VALUE! | #VALUE! | #VALUE! | #VALUE! | 0 | 0 | 0.20123 | 0.20123 | #VALUE! | #VALUE! | #VALUE! | #VALUE! | 0 | 0 | 0.20123 | 0.20123 | #VALUE! | #VALUE! |  |  |  | #VALUE! | #VALUE! | #VALUE! | #VALUE! | #VALUE! | #VALUE! | #VALUE!
Monday | 12 | 26 | 6 | 8622 | 0 | 0 | 0 | 0 | 0 | 0 | 0 | 0 | 0 | 0 | 0 | 0 | 0 | 0 | 0 | 0 | 0 | 0 | 0 | 0 | 0 | 0 | 0 | 0 | 0 | 0 | 0 | 0 | 0 | 0 | 0 | 0 | 0 | 0 | 0 | 0 | 0 | 0 | 0 | 0 |  | 0 | 0 | 0 |  | #VALUE! | #VALUE! | #VALUE! | #VALUE! |  |  | #VALUE! | #VALUE! | 0 | 0 | 0.20123 | 0.20123 | #VALUE! | #VALUE! | #VALUE! | #VALUE! | 0 | 0 | 0.20123 | 0.20123 | #VALUE! | #VALUE! | #VALUE! | #VALUE! | 0 | 0 | 0.20123 | 0.20123 | #VALUE! | #VALUE! |  |  |  | #VALUE! | #VALUE! | #VALUE! | #VALUE! | #VALUE! | #VALUE! | #VALUE!
Monday | 12 | 26 | 7 | 8623 | 0 | 0 | 0 | 0 | 0 | 0 | 0 | 0 | 0 | 0 | 0 | 0 | 0 | 0 | 0 | 0 | 0 | 0 | 0 | 0 | 0 | 0 | 0 | 0 | 0 | 0 | 0 | 0 | 0 | 0 | 0 | 0 | 0 | 0 | 0 | 0 | 0 | 0 | 0 | 0 |  | 0 | 0 | 0 |  | #VALUE! | #VALUE! | #VALUE! | #VALUE! |  |  | #VALUE! | #VALUE! | 0 | 0 | 0.20123 | 0.20123 | #VALUE! | #VALUE! | #VALUE! | #VALUE! | 0 | 0 | 0.20123 | 0.20123 | #VALUE! | #VALUE! | #VALUE! | #VALUE! | 0 | 0 | 0.20123 | 0.20123 | #VALUE! | #VALUE! |  |  |  | #VALUE! | #VALUE! | #VALUE! | #VALUE! | #VALUE! | #VALUE! | #VALUE!
Monday | 12 | 26 | 8 | 8624 | 0 | 0 | 0 | 0 | 0 | 0 | 0 | 0 | 0 | 0 | 0 | 0 | 0 | 0 | 0 | 0 | 0 | 0 | 0 | 0 | 0 | 0 | 0 | 0 | 0 | 0 | 0 | 0 | 0 | 0 | 0 | 0 | 0 | 0 | 0 | 0 | 0 | 0 | 0 | 0 |  | 0 | 0 | 0 |  | #VALUE! | #VALUE! | #VALUE! | #VALUE! |  |  | #VALUE! | #VALUE! | 0 | 0 | 0.20123 | 0.20123 | #VALUE! | #VALUE! | #VALUE! | #VALUE! | 0 | 0 | 0.20123 | 0.20123 | #VALUE! | #VALUE! | #VALUE! | #VALUE! | 0 | 0 | 0.20123 | 0.20123 | #VALUE! | #VALUE! |  |  |  | #VALUE! | #VALUE! | #VALUE! | #VALUE! | #VALUE! | #VALUE! | #VALUE!
Monday | 12 | 26 | 9 | 8625 | 0 | 0 | 0 | 0 | 0 | 0 | 0 | 0 | 0 | 0 | 0 | 0 | 0 | 0 | 0 | 0 | 0 | 0 | 0 | 0 | 0 | 0 | 0 | 0 | 0 | 0 | 0 | 0 | 0 | 0 | 0 | 0 | 0 | 0 | 0 | 0 | 0 | 0 | 0 | 0 |  | 0 | 0 | 0 |  | #VALUE! | #VALUE! | #VALUE! | #VALUE! |  |  | #VALUE! | #VALUE! | 0 | 0 | 0.20123 | 0.20123 | #VALUE! | #VALUE! | #VALUE! | #VALUE! | 0 | 0 | 0.20123 | 0.20123 | #VALUE! | #VALUE! | #VALUE! | #VALUE! | 0 | 0 | 0.20123 | 0.20123 | #VALUE! | #VALUE! |  |  |  | #VALUE! | #VALUE! | #VALUE! | #VALUE! | #VALUE! | #VALUE! | #VALUE!
Monday | 12 | 26 | 10 | 8626 | 0 | 0 | 0 | 0 | 0 | 0 | 0 | 0 | 0 | 0 | 0 | 0 | 0 | 0 | 0 | 0 | 0 | 0 | 0 | 0 | 0 | 0 | 0 | 0 | 0 | 0 | 0 | 0 | 0 | 0 | 0 | 0 | 0 | 0 | 0 | 0 | 0 | 0 | 0 | 0 |  | 0 | 0 | 0 |  | #VALUE! | #VALUE! | #VALUE! | #VALUE! |  |  | #VALUE! | #VALUE! | 0 | 0 | 0.20123 | 0.20123 | #VALUE! | #VALUE! | #VALUE! | #VALUE! | 0 | 0 | 0.20123 | 0.20123 | #VALUE! | #VALUE! | #VALUE! | #VALUE! | 0 | 0 | 0.20123 | 0.20123 | #VALUE! | #VALUE! |  |  |  | #VALUE! | #VALUE! | #VALUE! | #VALUE! | #VALUE! | #VALUE! | #VALUE!
Monday | 12 | 26 | 11 | 8627 | 0 | 0 | 0 | 0 | 0 | 0 | 0 | 0 | 0 | 0 | 0 | 0 | 0 | 0 | 0 | 0 | 0 | 0 | 0 | 0 | 0 | 0 | 0 | 0 | 0 | 0 | 0 | 0 | 0 | 0 | 0 | 0 | 0 | 0 | 0 | 0 | 0 | 0 | 0 | 0 |  | 0 | 0 | 0 |  | #VALUE! | #VALUE! | #VALUE! | #VALUE! |  |  | #VALUE! | #VALUE! | 0 | 0 | 0.20123 | 0.20123 | #VALUE! | #VALUE! | #VALUE! | #VALUE! | 0 | 0 | 0.20123 | 0.20123 | #VALUE! | #VALUE! | #VALUE! | #VALUE! | 0 | 0 | 0.20123 | 0.20123 | #VALUE! | #VALUE! |  |  |  | #VALUE! | #VALUE! | #VALUE! | #VALUE! | #VALUE! | #VALUE! | #VALUE!
Monday | 12 | 26 | 12 | 8628 | 0 | 0 | 0 | 0 | 0 | 0 | 0 | 0 | 0 | 0 | 0 | 0 | 0 | 0 | 0 | 0 | 0 | 0 | 0 | 0 | 0 | 0 | 0 | 0 | 0 | 0 | 0 | 0 | 0 | 0 | 0 | 0 | 0 | 0 | 0 | 0 | 0 | 0 | 0 | 0 |  | 0 | 0 | 0 |  | #VALUE! | #VALUE! | #VALUE! | #VALUE! |  |  | #VALUE! | #VALUE! | 0 | 0 | 0.20123 | 0.20123 | #VALUE! | #VALUE! | #VALUE! | #VALUE! | 0 | 0 | 0.20123 | 0.20123 | #VALUE! | #VALUE! | #VALUE! | #VALUE! | 0 | 0 | 0.20123 | 0.20123 | #VALUE! | #VALUE! |  |  |  | #VALUE! | #VALUE! | #VALUE! | #VALUE! | #VALUE! | #VALUE! | #VALUE!
Monday | 12 | 26 | 13 | 8629 | 0 | 0 | 0 | 0 | 0 | 0 | 0 | 0 | 0 | 0 | 0 | 0 | 0 | 0 | 0 | 0 | 0 | 0 | 0 | 0 | 0 | 0 | 0 | 0 | 0 | 0 | 0 | 0 | 0 | 0 | 0 | 0 | 0 | 0 | 0 | 0 | 0 | 0 | 0 | 0 |  | 0 | 0 | 0 |  | #VALUE! | #VALUE! | #VALUE! | #VALUE! |  |  | #VALUE! | #VALUE! | 0 | 0 | 0.20123 | 0.20123 | #VALUE! | #VALUE! | #VALUE! | #VALUE! | 0 | 0 | 0.20123 | 0.20123 | #VALUE! | #VALUE! | #VALUE! | #VALUE! | 0 | 0 | 0.20123 | 0.20123 | #VALUE! | #VALUE! |  |  |  | #VALUE! | #VALUE! | #VALUE! | #VALUE! | #VALUE! | #VALUE! | #VALUE!
Monday | 12 | 26 | 14 | 8630 | 0 | 0 | 0 | 0 | 0 | 0 | 0 | 0 | 0 | 0 | 0 | 0 | 0 | 0 | 0 | 0 | 0 | 0 | 0 | 0 | 0 | 0 | 0 | 0 | 0 | 0 | 0 | 0 | 0 | 0 | 0 | 0 | 0 | 0 | 0 | 0 | 0 | 0 | 0 | 0 |  | 0 | 0 | 0 |  | #VALUE! | #VALUE! | #VALUE! | #VALUE! |  |  | #VALUE! | #VALUE! | 0 | 0 | 0.20123 | 0.20123 | #VALUE! | #VALUE! | #VALUE! | #VALUE! | 0 | 0 | 0.20123 | 0.20123 | #VALUE! | #VALUE! | #VALUE! | #VALUE! | 0 | 0 | 0.20123 | 0.20123 | #VALUE! | #VALUE! |  |  |  | #VALUE! | #VALUE! | #VALUE! | #VALUE! | #VALUE! | #VALUE! | #VALUE!
Monday | 12 | 26 | 15 | 8631 | 0 | 0 | 0 | 0 | 0 | 0 | 0 | 0 | 0 | 0 | 0 | 0 | 0 | 0 | 0 | 0 | 0 | 0 | 0 | 0 | 0 | 0 | 0 | 0 | 0 | 0 | 0 | 0 | 0 | 0 | 0 | 0 | 0 | 0 | 0 | 0 | 0 | 0 | 0 | 0 |  | 0 | 0 | 0 |  | #VALUE! | #VALUE! | #VALUE! | #VALUE! |  |  | #VALUE! | #VALUE! | 0 | 0 | 0.20123 | 0.20123 | #VALUE! | #VALUE! | #VALUE! | #VALUE! | 0 | 0 | 0.20123 | 0.20123 | #VALUE! | #VALUE! | #VALUE! | #VALUE! | 0 | 0 | 0.20123 | 0.20123 | #VALUE! | #VALUE! |  |  |  | #VALUE! | #VALUE! | #VALUE! | #VALUE! | #VALUE! | #VALUE! | #VALUE!
Monday | 12 | 26 | 16 | 8632 | 0 | 0 | 0 | 0 | 0 | 0 | 0 | 0 | 0 | 0 | 0 | 0 | 0 | 0 | 0 | 0 | 0 | 0 | 0 | 0 | 0 | 0 | 0 | 0 | 0 | 0 | 0 | 0 | 0 | 0 | 0 | 0 | 0 | 0 | 0 | 0 | 0 | 0 | 0 | 0 |  | 0 | 0 | 0 |  | #VALUE! | #VALUE! | #VALUE! | #VALUE! |  |  | #VALUE! | #VALUE! | 0 | 0 | 0.20123 | 0.20123 | #VALUE! | #VALUE! | #VALUE! | #VALUE! | 0 | 0 | 0.20123 | 0.20123 | #VALUE! | #VALUE! | #VALUE! | #VALUE! | 0 | 0 | 0.20123 | 0.20123 | #VALUE! | #VALUE! |  |  |  | #VALUE! | #VALUE! | #VALUE! | #VALUE! | #VALUE! | #VALUE! | #VALUE!
Monday | 12 | 26 | 17 | 8633 | 0 | 0 | 0 | 0 | 0 | 0 | 0 | 0 | 0 | 0 | 0 | 0 | 0 | 0 | 0 | 0 | 0 | 0 | 0 | 0 | 0 | 0 | 0 | 0 | 0 | 0 | 0 | 0 | 0 | 0 | 0 | 0 | 0 | 0 | 0 | 0 | 0 | 0 | 0 | 0 |  | 0 | 0 | 0 |  | #VALUE! | #VALUE! | #VALUE! | #VALUE! |  |  | #VALUE! | #VALUE! | 0 | 0 | 0.20123 | 0.20123 | #VALUE! | #VALUE! | #VALUE! | #VALUE! | 0 | 0 | 0.20123 | 0.20123 | #VALUE! | #VALUE! | #VALUE! | #VALUE! | 0 | 0 | 0.20123 | 0.20123 | #VALUE! | #VALUE! |  |  |  | #VALUE! | #VALUE! | #VALUE! | #VALUE! | #VALUE! | #VALUE! | #VALUE!
Monday | 12 | 26 | 18 | 8634 | 0 | 0 | 0 | 0 | 0 | 0 | 0 | 0 | 0 | 0 | 0 | 0 | 0 | 0 | 0 | 0 | 0 | 0 | 0 | 0 | 0 | 0 | 0 | 0 | 0 | 0 | 0 | 0 | 0 | 0 | 0 | 0 | 0 | 0 | 0 | 0 | 0 | 0 | 0 | 0 |  | 0 | 0 | 0 |  | #VALUE! | #VALUE! | #VALUE! | #VALUE! |  |  | #VALUE! | #VALUE! | 0 | 0 | 0.20123 | 0.20123 | #VALUE! | #VALUE! | #VALUE! | #VALUE! | 0 | 0 | 0.20123 | 0.20123 | #VALUE! | #VALUE! | #VALUE! | #VALUE! | 0 | 0 | 0.20123 | 0.20123 | #VALUE! | #VALUE! |  |  |  | #VALUE! | #VALUE! | #VALUE! | #VALUE! | #VALUE! | #VALUE! | #VALUE!
Monday | 12 | 26 | 19 | 8635 | 0 | 0 | 0 | 0 | 0 | 0 | 0 | 0 | 0 | 0 | 0 | 0 | 0 | 0 | 0 | 0 | 0 | 0 | 0 | 0 | 0 | 0 | 0 | 0 | 0 | 0 | 0 | 0 | 0 | 0 | 0 | 0 | 0 | 0 | 0 | 0 | 0 | 0 | 0 | 0 |  | 0 | 0 | 0 |  | #VALUE! | #VALUE! | #VALUE! | #VALUE! |  |  | #VALUE! | #VALUE! | 0 | 0 | 0.20123 | 0.20123 | #VALUE! | #VALUE! | #VALUE! | #VALUE! | 0 | 0 | 0.20123 | 0.20123 | #VALUE! | #VALUE! | #VALUE! | #VALUE! | 0 | 0 | 0.20123 | 0.20123 | #VALUE! | #VALUE! |  |  |  | #VALUE! | #VALUE! | #VALUE! | #VALUE! | #VALUE! | #VALUE! | #VALUE!
Monday | 12 | 26 | 20 | 8636 | 0 | 0 | 0 | 0 | 0 | 0 | 0 | 0 | 0 | 0 | 0 | 0 | 0 | 0 | 0 | 0 | 0 | 0 | 0 | 0 | 0 | 0 | 0 | 0 | 0 | 0 | 0 | 0 | 0 | 0 | 0 | 0 | 0 | 0 | 0 | 0 | 0 | 0 | 0 | 0 |  | 0 | 0 | 0 |  | #VALUE! | #VALUE! | #VALUE! | #VALUE! |  |  | #VALUE! | #VALUE! | 0 | 0 | 0.20123 | 0.20123 | #VALUE! | #VALUE! | #VALUE! | #VALUE! | 0 | 0 | 0.20123 | 0.20123 | #VALUE! | #VALUE! | #VALUE! | #VALUE! | 0 | 0 | 0.20123 | 0.20123 | #VALUE! | #VALUE! |  |  |  | #VALUE! | #VALUE! | #VALUE! | #VALUE! | #VALUE! | #VALUE! | #VALUE!
Monday | 12 | 26 | 21 | 8637 | 0 | 0 | 0 | 0 | 0 | 0 | 0 | 0 | 0 | 0 | 0 | 0 | 0 | 0 | 0 | 0 | 0 | 0 | 0 | 0 | 0 | 0 | 0 | 0 | 0 | 0 | 0 | 0 | 0 | 0 | 0 | 0 | 0 | 0 | 0 | 0 | 0 | 0 | 0 | 0 |  | 0 | 0 | 0 |  | #VALUE! | #VALUE! | #VALUE! | #VALUE! |  |  | #VALUE! | #VALUE! | 0 | 0 | 0.20123 | 0.20123 | #VALUE! | #VALUE! | #VALUE! | #VALUE! | 0 | 0 | 0.20123 | 0.20123 | #VALUE! | #VALUE! | #VALUE! | #VALUE! | 0 | 0 | 0.20123 | 0.20123 | #VALUE! | #VALUE! |  |  |  | #VALUE! | #VALUE! | #VALUE! | #VALUE! | #VALUE! | #VALUE! | #VALUE!
Monday | 12 | 26 | 22 | 8638 | 0 | 0 | 0 | 0 | 0 | 0 | 0 | 0 | 0 | 0 | 0 | 0 | 0 | 0 | 0 | 0 | 0 | 0 | 0 | 0 | 0 | 0 | 0 | 0 | 0 | 0 | 0 | 0 | 0 | 0 | 0 | 0 | 0 | 0 | 0 | 0 | 0 | 0 | 0 | 0 |  | 0 | 0 | 0 |  | #VALUE! | #VALUE! | #VALUE! | #VALUE! |  |  | #VALUE! | #VALUE! | 0 | 0 | 0.20123 | 0.20123 | #VALUE! | #VALUE! | #VALUE! | #VALUE! | 0 | 0 | 0.20123 | 0.20123 | #VALUE! | #VALUE! | #VALUE! | #VALUE! | 0 | 0 | 0.20123 | 0.20123 | #VALUE! | #VALUE! |  |  |  | #VALUE! | #VALUE! | #VALUE! | #VALUE! | #VALUE! | #VALUE! | #VALUE!
Monday | 12 | 26 | 23 | 8639 | 0 | 0 | 0 | 0 | 0 | 0 | 0 | 0 | 0 | 0 | 0 | 0 | 0 | 0 | 0 | 0 | 0 | 0 | 0 | 0 | 0 | 0 | 0 | 0 | 0 | 0 | 0 | 0 | 0 | 0 | 0 | 0 | 0 | 0 | 0 | 0 | 0 | 0 | 0 | 0 |  | 0 | 0 | 0 |  | #VALUE! | #VALUE! | #VALUE! | #VALUE! |  |  | #VALUE! | #VALUE! | 0 | 0 | 0.20123 | 0.20123 | #VALUE! | #VALUE! | #VALUE! | #VALUE! | 0 | 0 | 0.20123 | 0.20123 | #VALUE! | #VALUE! | #VALUE! | #VALUE! | 0 | 0 | 0.20123 | 0.20123 | #VALUE! | #VALUE! |  |  |  | #VALUE! | #VALUE! | #VALUE! | #VALUE! | #VALUE! | #VALUE! | #VALUE!
Monday | 12 | 26 | 24 | 8640 | 0 | 0 | 0 | 0 | 0 | 0 | 0 | 0 | 0 | 0 | 0 | 0 | 0 | 0 | 0 | 0 | 0 | 0 | 0 | 0 | 0 | 0 | 0 | 0 | 0 | 0 | 0 | 0 | 0 | 0 | 0 | 0 | 0 | 0 | 0 | 0 | 0 | 0 | 0 | 0 |  | 0 | 0 | 0 |  | #VALUE! | #VALUE! | #VALUE! | #VALUE! |  |  | #VALUE! | #VALUE! | 0 | 0 | 0.20123 | 0.20123 | #VALUE! | #VALUE! | #VALUE! | #VALUE! | 0 | 0 | 0.20123 | 0.20123 | #VALUE! | #VALUE! | #VALUE! | #VALUE! | 0 | 0 | 0.20123 | 0.20123 | #VALUE! | #VALUE! |  |  |  | #VALUE! | #VALUE! | #VALUE! | #VALUE! | #VALUE! | #VALUE! | #VALUE!
Tuesday | 12 | 27 | 1 | 8641 | 0 | 0 | 0 | 0 | 0 | 0 | 0 | 0 | 0 | 0 | 0 | 0 | 0 | 0 | 0 | 0 | 0 | 0 | 0 | 0 | 0 | 0 | 0 | 0 | 0 | 0 | 0 | 0 | 0 | 0 | 0 | 0 | 0 | 0 | 0 | 0 | 0 | 0 | 0 | 0 |  | 0 | 0 | 0 |  | #VALUE! | #VALUE! | #VALUE! | #VALUE! |  |  | #VALUE! | #VALUE! | 0 | 0 | 0.20123 | 0.20123 | #VALUE! | #VALUE! | #VALUE! | #VALUE! | 0 | 0 | 0.20123 | 0.20123 | #VALUE! | #VALUE! | #VALUE! | #VALUE! | 0 | 0 | 0.20123 | 0.20123 | #VALUE! | #VALUE! |  |  |  | #VALUE! | #VALUE! | #VALUE! | #VALUE! | #VALUE! | #VALUE! | #VALUE!
Tuesday | 12 | 27 | 2 | 8642 | 0 | 0 | 0 | 0 | 0 | 0 | 0 | 0 | 0 | 0 | 0 | 0 | 0 | 0 | 0 | 0 | 0 | 0 | 0 | 0 | 0 | 0 | 0 | 0 | 0.0013715 | 0 | 0 | 0 | 0 | 0 | 0 | 0 | 0 | 0 | 0 | 0 | 0 | 0 | 0 | 0 |  | 0 | 0 | 0 |  | #VALUE! | #VALUE! | #VALUE! | #VALUE! |  |  | #VALUE! | #VALUE! | 0 | 0 | 0.20123 | 0.20123 | #VALUE! | #VALUE! | #VALUE! | #VALUE! | 0 | 0 | 0.20123 | 0.20123 | #VALUE! | #VALUE! | #VALUE! | #VALUE! | 0 | 0 | 0.20123 | 0.20123 | #VALUE! | #VALUE! |  |  |  | #VALUE! | #VALUE! | #VALUE! | #VALUE! | #VALUE! | #VALUE! | #VALUE!
Tuesday | 12 | 27 | 3 | 8643 | 0 | 0 | 0 | 0 | 0 | 0 | 0 | 0 | 0 | 0 | 0 | 0 | 0 | 0 | 0 | 0 | 0 | 0 | 0 | 0 | 0 | 0 | 0 | 0 | 0.010713 | 0 | 0 | 0 | 0 | 0 | 0 | 0 | 0 | 0 | 0 | 0 | 0 | 0 | 0 | 0 |  | 0 | 0 | 0 |  | #VALUE! | #VALUE! | #VALUE! | #VALUE! |  |  | #VALUE! | #VALUE! | 0 | 0 | 0.20123 | 0.20123 | #VALUE! | #VALUE! | #VALUE! | #VALUE! | 0 | 0 | 0.20123 | 0.20123 | #VALUE! | #VALUE! | #VALUE! | #VALUE! | 0 | 0 | 0.20123 | 0.20123 | #VALUE! | #VALUE! |  |  |  | #VALUE! | #VALUE! | #VALUE! | #VALUE! | #VALUE! | #VALUE! | #VALUE!
Tuesday | 12 | 27 | 4 | 8644 | 0 | 0 | 0 | 0 | 0 | 0 | 0 | 0 | 0 | 0 | 0 | 0 | 0 | 0 | 0 | 0 | 0 | 0 | 0 | 0 | 0 | 0 | 0 | 0 | 0 | 0 | 0 | 0 | 0 | 0 | 0 | 0 | 0 | 0 | 0 | 0 | 0 | 0 | 0 | 0 |  | 0 | 0 | 0 |  | #VALUE! | #VALUE! | #VALUE! | #VALUE! |  |  | #VALUE! | #VALUE! | 0 | 0 | 0.20123 | 0.20123 | #VALUE! | #VALUE! | #VALUE! | #VALUE! | 0 | 0 | 0.20123 | 0.20123 | #VALUE! | #VALUE! | #VALUE! | #VALUE! | 0 | 0 | 0.20123 | 0.20123 | #VALUE! | #VALUE! |  |  |  | #VALUE! | #VALUE! | #VALUE! | #VALUE! | #VALUE! | #VALUE! | #VALUE!
Tuesday | 12 | 27 | 5 | 8645 | 0 | 0 | 0 | 0 | 0 | 0 | 0 | 0 | 0 | 0 | 0 | 0 | 0 | 0 | 0 | 0 | 0 | 0 | 0 | 0 | 0 | 0 | 0 | 0 | 0 | 0 | 0 | 0 | 0 | 0 | 0 | 0 | 0 | 0 | 0 | 0 | 0 | 0 | 0 | 0 |  | 0 | 0 | 0 |  | #VALUE! | #VALUE! | #VALUE! | #VALUE! |  |  | #VALUE! | #VALUE! | 0 | 0 | 0.20123 | 0.20123 | #VALUE! | #VALUE! | #VALUE! | #VALUE! | 0 | 0 | 0.20123 | 0.20123 | #VALUE! | #VALUE! | #VALUE! | #VALUE! | 0 | 0 | 0.20123 | 0.20123 | #VALUE! | #VALUE! |  |  |  | #VALUE! | #VALUE! | #VALUE! | #VALUE! | #VALUE! | #VALUE! | #VALUE!
Tuesday | 12 | 27 | 6 | 8646 | 0 | 0 | 0 | 0 | 0 | 0 | 0 | 0 | 0 | 0 | 0 | 0 | 0 | 0 | 0 | 0 | 0 | 0 | 0 | 0 | 0 | 0 | 0 | 0 | 0 | 0 | 0 | 0 | 0 | 0 | 0 | 0 | 0 | 0 | 0 | 0 | 0 | 0 | 0 | 0 |  | 0 | 0 | 0 |  | #VALUE! | #VALUE! | #VALUE! | #VALUE! |  |  | #VALUE! | #VALUE! | 0 | 0 | 0.20123 | 0.20123 | #VALUE! | #VALUE! | #VALUE! | #VALUE! | 0 | 0 | 0.20123 | 0.20123 | #VALUE! | #VALUE! | #VALUE! | #VALUE! | 0 | 0 | 0.20123 | 0.20123 | #VALUE! | #VALUE! |  |  |  | #VALUE! | #VALUE! | #VALUE! | #VALUE! | #VALUE! | #VALUE! | #VALUE!
Tuesday | 12 | 27 | 7 | 8647 | 0 | 0 | 0 | 0 | 0 | 0 | 0 | 0 | 0 | 0 | 0 | 0 | 0 | 0 | 0 | 0 | 0 | 0 | 0 | 0 | 0 | 0 | 0 | 0 | 0 | 0 | 0 | 0 | 0 | 0 | 0 | 0 | 0 | 0 | 0 | 0 | 0 | 0 | 0 | 0 |  | 0 | 0 | 0 |  | #VALUE! | #VALUE! | #VALUE! | #VALUE! |  |  | #VALUE! | #VALUE! | 0 | 0 | 0.20123 | 0.20123 | #VALUE! | #VALUE! | #VALUE! | #VALUE! | 0 | 0 | 0.20123 | 0.20123 | #VALUE! | #VALUE! | #VALUE! | #VALUE! | 0 | 0 | 0.20123 | 0.20123 | #VALUE! | #VALUE! |  |  |  | #VALUE! | #VALUE! | #VALUE! | #VALUE! | #VALUE! | #VALUE! | #VALUE!
Tuesday | 12 | 27 | 8 | 8648 | 0 | 0 | 0 | 0 | 0 | 0 | 0 | 0 | 0 | 0 | 0 | 0 | 0 | 0 | 0 | 0 | 0 | 0 | 0 | 0 | 0 | 0 | 0 | 0 | 0 | 0 | 0 | 0 | 0 | 0 | 0 | 0 | 0 | 0 | 0 | 0 | 0 | 0 | 0 | 0 |  | 0 | 0 | 0 |  | #VALUE! | #VALUE! | #VALUE! | #VALUE! |  |  | #VALUE! | #VALUE! | 0 | 0 | 0.20123 | 0.20123 | #VALUE! | #VALUE! | #VALUE! | #VALUE! | 0 | 0 | 0.20123 | 0.20123 | #VALUE! | #VALUE! | #VALUE! | #VALUE! | 0 | 0 | 0.20123 | 0.20123 | #VALUE! | #VALUE! |  |  |  | #VALUE! | #VALUE! | #VALUE! | #VALUE! | #VALUE! | #VALUE! | #VALUE!
Tuesday | 12 | 27 | 9 | 8649 | 0 | 0 | 0 | 0 | 0 | 0 | 0 | 0 | 0 | 0 | 0 | 0 | 0 | 0 | 0 | 0 | 0 | 0 | 0 | 0 | 0 | 0 | 0 | 0 | 0 | 0 | 0 | 0 | 0 | 0 | 0 | 0 | 0 | 0 | 0 | 0 | 0 | 0 | 0 | 0 |  | 0 | 0 | 0 |  | #VALUE! | #VALUE! | #VALUE! | #VALUE! |  |  | #VALUE! | #VALUE! | 0 | 0 | 0.20123 | 0.20123 | #VALUE! | #VALUE! | #VALUE! | #VALUE! | 0 | 0 | 0.20123 | 0.20123 | #VALUE! | #VALUE! | #VALUE! | #VALUE! | 0 | 0 | 0.20123 | 0.20123 | #VALUE! | #VALUE! |  |  |  | #VALUE! | #VALUE! | #VALUE! | #VALUE! | #VALUE! | #VALUE! | #VALUE!
Tuesday | 12 | 27 | 10 | 8650 | 0 | 0 | 0 | 0 | 0 | 0 | 0 | 0 | 0 | 0 | 0 | 0 | 0 | 0 | 0 | 0 | 0 | 0 | 0 | 0 | 0 | 0 | 0 | 0 | 0 | 0 | 0 | 0 | 0 | 0 | 0 | 0 | 0 | 0 | 0 | 0 | 0 | 0 | 0 | 0 |  | 0 | 0 | 0 |  | #VALUE! | #VALUE! | #VALUE! | #VALUE! |  |  | #VALUE! | #VALUE! | 0 | 0 | 0.20123 | 0.20123 | #VALUE! | #VALUE! | #VALUE! | #VALUE! | 0 | 0 | 0.20123 | 0.20123 | #VALUE! | #VALUE! | #VALUE! | #VALUE! | 0 | 0 | 0.20123 | 0.20123 | #VALUE! | #VALUE! |  |  |  | #VALUE! | #VALUE! | #VALUE! | #VALUE! | #VALUE! | #VALUE! | #VALUE!
Tuesday | 12 | 27 | 11 | 8651 | 0 | 0 | 0 | 0 | 0 | 0 | 0 | 0 | 0 | 0 | 0 | 0 | 0 | 0 | 0 | 0 | 0 | 0 | 0 | 0 | 0 | 0 | 0 | 0 | 0 | 0 | 0 | 0 | 0 | 0 | 0 | 0 | 0 | 0 | 0 | 0 | 0 | 0 | 0 | 0 |  | 0 | 0 | 0 |  | #VALUE! | #VALUE! | #VALUE! | #VALUE! |  |  | #VALUE! | #VALUE! | 0 | 0 | 0.20123 | 0.20123 | #VALUE! | #VALUE! | #VALUE! | #VALUE! | 0 | 0 | 0.20123 | 0.20123 | #VALUE! | #VALUE! | #VALUE! | #VALUE! | 0 | 0 | 0.20123 | 0.20123 | #VALUE! | #VALUE! |  |  |  | #VALUE! | #VALUE! | #VALUE! | #VALUE! | #VALUE! | #VALUE! | #VALUE!
Tuesday | 12 | 27 | 12 | 8652 | 0 | 0 | 0 | 0 | 0 | 0 | 0 | 0 | 0 | 0 | 0 | 0 | 0 | 0 | 0 | 0 | 0 | 0 | 0 | 0 | 0 | 0 | 0 | 0 | 0 | 0 | 0 | 0 | 0 | 0 | 0 | 0 | 0 | 0 | 0 | 0 | 0 | 0 | 0 | 0 |  | 0 | 0 | 0 |  | #VALUE! | #VALUE! | #VALUE! | #VALUE! |  |  | #VALUE! | #VALUE! | 0 | 0 | 0.20123 | 0.20123 | #VALUE! | #VALUE! | #VALUE! | #VALUE! | 0 | 0 | 0.20123 | 0.20123 | #VALUE! | #VALUE! | #VALUE! | #VALUE! | 0 | 0 | 0.20123 | 0.20123 | #VALUE! | #VALUE! |  |  |  | #VALUE! | #VALUE! | #VALUE! | #VALUE! | #VALUE! | #VALUE! | #VALUE!
Tuesday | 12 | 27 | 13 | 8653 | 0 | 0 | 0 | 0 | 0 | 0 | 0 | 0 | 0 | 0 | 0 | 0 | 0 | 0 | 0 | 0 | 0 | 0 | 0 | 0 | 0 | 0 | 0 | 0 | 0 | 0 | 0 | 0 | 0 | 0 | 0 | 0 | 0 | 0 | 0 | 0 | 0 | 0 | 0 | 0 |  | 0 | 0 | 0 |  | #VALUE! | #VALUE! | #VALUE! | #VALUE! |  |  | #VALUE! | #VALUE! | 0 | 0 | 0.20123 | 0.20123 | #VALUE! | #VALUE! | #VALUE! | #VALUE! | 0 | 0 | 0.20123 | 0.20123 | #VALUE! | #VALUE! | #VALUE! | #VALUE! | 0 | 0 | 0.20123 | 0.20123 | #VALUE! | #VALUE! |  |  |  | #VALUE! | #VALUE! | #VALUE! | #VALUE! | #VALUE! | #VALUE! | #VALUE!
Tuesday | 12 | 27 | 14 | 8654 | 0 | 0 | 0 | 0 | 0 | 0 | 0 | 0 | 0 | 0 | 0 | 0 | 0 | 0 | 0 | 0 | 0 | 0 | 0 | 0 | 0 | 0 | 0 | 0 | 0 | 0 | 0 | 0 | 0 | 0 | 0 | 0 | 0 | 0 | 0 | 0 | 0 | 0 | 0 | 0 |  | 0 | 0 | 0 |  | #VALUE! | #VALUE! | #VALUE! | #VALUE! |  |  | #VALUE! | #VALUE! | 0 | 0 | 0.20123 | 0.20123 | #VALUE! | #VALUE! | #VALUE! | #VALUE! | 0 | 0 | 0.20123 | 0.20123 | #VALUE! | #VALUE! | #VALUE! | #VALUE! | 0 | 0 | 0.20123 | 0.20123 | #VALUE! | #VALUE! |  |  |  | #VALUE! | #VALUE! | #VALUE! | #VALUE! | #VALUE! | #VALUE! | #VALUE!
Tuesday | 12 | 27 | 15 | 8655 | 0 | 0 | 0 | 0 | 0 | 0 | 0 | 0 | 0 | 0 | 0 | 0 | 0 | 0 | 0 | 0 | 0 | 0 | 0 | 0 | 0 | 0 | 0 | 0 | 0 | 0 | 0 | 0 | 0 | 0 | 0 | 0 | 0 | 0 | 0 | 0 | 0 | 0 | 0 | 0 |  | 0 | 0 | 0 |  | #VALUE! | #VALUE! | #VALUE! | #VALUE! |  |  | #VALUE! | #VALUE! | 0 | 0 | 0.20123 | 0.20123 | #VALUE! | #VALUE! | #VALUE! | #VALUE! | 0 | 0 | 0.20123 | 0.20123 | #VALUE! | #VALUE! | #VALUE! | #VALUE! | 0 | 0 | 0.20123 | 0.20123 | #VALUE! | #VALUE! |  |  |  | #VALUE! | #VALUE! | #VALUE! | #VALUE! | #VALUE! | #VALUE! | #VALUE!
Tuesday | 12 | 27 | 16 | 8656 | 0 | 0 | 0 | 0 | 0 | 0 | 0 | 0 | 0 | 0 | 0 | 0 | 0 | 0 | 0 | 0 | 0 | 0 | 0 | 0 | 0 | 0 | 0 | 0 | 0 | 0 | 0 | 0 | 0 | 0 | 0 | 0 | 0 | 0 | 0 | 0 | 0 | 0 | 0 | 0 |  | 0 | 0 | 0 |  | #VALUE! | #VALUE! | #VALUE! | #VALUE! |  |  | #VALUE! | #VALUE! | 0 | 0 | 0.20123 | 0.20123 | #VALUE! | #VALUE! | #VALUE! | #VALUE! | 0 | 0 | 0.20123 | 0.20123 | #VALUE! | #VALUE! | #VALUE! | #VALUE! | 0 | 0 | 0.20123 | 0.20123 | #VALUE! | #VALUE! |  |  |  | #VALUE! | #VALUE! | #VALUE! | #VALUE! | #VALUE! | #VALUE! | #VALUE!
Tuesday | 12 | 27 | 17 | 8657 | 0 | 0 | 0 | 0 | 0 | 0 | 0 | 0 | 0 | 0 | 0 | 0 | 0 | 0 | 0 | 0 | 0 | 0 | 0 | 0 | 0 | 0 | 0 | 0 | 0 | 0 | 0 | 0 | 0 | 0 | 0 | 0 | 0 | 0 | 0 | 0 | 0 | 0 | 0 | 0 |  | 0 | 0 | 0 |  | #VALUE! | #VALUE! | #VALUE! | #VALUE! |  |  | #VALUE! | #VALUE! | 0 | 0 | 0.20123 | 0.20123 | #VALUE! | #VALUE! | #VALUE! | #VALUE! | 0 | 0 | 0.20123 | 0.20123 | #VALUE! | #VALUE! | #VALUE! | #VALUE! | 0 | 0 | 0.20123 | 0.20123 | #VALUE! | #VALUE! |  |  |  | #VALUE! | #VALUE! | #VALUE! | #VALUE! | #VALUE! | #VALUE! | #VALUE!
Tuesday | 12 | 27 | 18 | 8658 | 0 | 0 | 0 | 0 | 0 | 0 | 0 | 0 | 0 | 0 | 0 | 0 | 0 | 0 | 0 | 0 | 0 | 0 | 0 | 0 | 0 | 0 | 0 | 0 | 0 | 0 | 0 | 0 | 0 | 0 | 0 | 0 | 0 | 0 | 0 | 0 | 0 | 0 | 0 | 0 |  | 0 | 0 | 0 |  | #VALUE! | #VALUE! | #VALUE! | #VALUE! |  |  | #VALUE! | #VALUE! | 0 | 0 | 0.20123 | 0.20123 | #VALUE! | #VALUE! | #VALUE! | #VALUE! | 0 | 0 | 0.20123 | 0.20123 | #VALUE! | #VALUE! | #VALUE! | #VALUE! | 0 | 0 | 0.20123 | 0.20123 | #VALUE! | #VALUE! |  |  |  | #VALUE! | #VALUE! | #VALUE! | #VALUE! | #VALUE! | #VALUE! | #VALUE!
Tuesday | 12 | 27 | 19 | 8659 | 0 | 0 | 0 | 0 | 0 | 0 | 0 | 0 | 0 | 0 | 0 | 0 | 0 | 0 | 0 | 0 | 0 | 0 | 0 | 0 | 0 | 0 | 0 | 0 | 0 | 0 | 0 | 0 | 0 | 0 | 0 | 0 | 0 | 0 | 0 | 0 | 0 | 0 | 0 | 0 |  | 0 | 0 | 0 |  | #VALUE! | #VALUE! | #VALUE! | #VALUE! |  |  | #VALUE! | #VALUE! | 0 | 0 | 0.20123 | 0.20123 | #VALUE! | #VALUE! | #VALUE! | #VALUE! | 0 | 0 | 0.20123 | 0.20123 | #VALUE! | #VALUE! | #VALUE! | #VALUE! | 0 | 0 | 0.20123 | 0.20123 | #VALUE! | #VALUE! |  |  |  | #VALUE! | #VALUE! | #VALUE! | #VALUE! | #VALUE! | #VALUE! | #VALUE!
Tuesday | 12 | 27 | 20 | 8660 | 0 | 0 | 0 | 0 | 0 | 0 | 0 | 0 | 0 | 0 | 0 | 0 | 0 | 0 | 0 | 0 | 0 | 0 | 0 | 0 | 0 | 0 | 0 | 0 | 0 | 0 | 0 | 0 | 0 | 0 | 0 | 0 | 0 | 0 | 0 | 0 | 0 | 0 | 0 | 0 |  | 0 | 0 | 0 |  | #VALUE! | #VALUE! | #VALUE! | #VALUE! |  |  | #VALUE! | #VALUE! | 0 | 0 | 0.20123 | 0.20123 | #VALUE! | #VALUE! | #VALUE! | #VALUE! | 0 | 0 | 0.20123 | 0.20123 | #VALUE! | #VALUE! | #VALUE! | #VALUE! | 0 | 0 | 0.20123 | 0.20123 | #VALUE! | #VALUE! |  |  |  | #VALUE! | #VALUE! | #VALUE! | #VALUE! | #VALUE! | #VALUE! | #VALUE!
Tuesday | 12 | 27 | 21 | 8661 | 0 | 0 | 0 | 0 | 0 | 0 | 0 | 0 | 0 | 0 | 0 | 0 | 0 | 0 | 0 | 0 | 0 | 0 | 0 | 0 | 0 | 0 | 0 | 0 | 0 | 0 | 0 | 0 | 0 | 0 | 0 | 0 | 0 | 0 | 0 | 0 | 0 | 0 | 0 | 0 |  | 0 | 0 | 0 |  | #VALUE! | #VALUE! | #VALUE! | #VALUE! |  |  | #VALUE! | #VALUE! | 0 | 0 | 0.20123 | 0.20123 | #VALUE! | #VALUE! | #VALUE! | #VALUE! | 0 | 0 | 0.20123 | 0.20123 | #VALUE! | #VALUE! | #VALUE! | #VALUE! | 0 | 0 | 0.20123 | 0.20123 | #VALUE! | #VALUE! |  |  |  | #VALUE! | #VALUE! | #VALUE! | #VALUE! | #VALUE! | #VALUE! | #VALUE!
Tuesday | 12 | 27 | 22 | 8662 | 0 | 0 | 0 | 0 | 0 | 0 | 0 | 0 | 0 | 0 | 0 | 0 | 0 | 0 | 0 | 0 | 0 | 0 | 0 | 0 | 0 | 0 | 0 | 0 | 0 | 0 | 0 | 0 | 0 | 0 | 0 | 0 | 0 | 0 | 0 | 0 | 0 | 0 | 0 | 0 |  | 0 | 0 | 0 |  | #VALUE! | #VALUE! | #VALUE! | #VALUE! |  |  | #VALUE! | #VALUE! | 0 | 0 | 0.20123 | 0.20123 | #VALUE! | #VALUE! | #VALUE! | #VALUE! | 0 | 0 | 0.20123 | 0.20123 | #VALUE! | #VALUE! | #VALUE! | #VALUE! | 0 | 0 | 0.20123 | 0.20123 | #VALUE! | #VALUE! |  |  |  | #VALUE! | #VALUE! | #VALUE! | #VALUE! | #VALUE! | #VALUE! | #VALUE!
Tuesday | 12 | 27 | 23 | 8663 | 0 | 0 | 0 | 0 | 0 | 0 | 0 | 0 | 0 | 0 | 0 | 0 | 0 | 0 | 0 | 0 | 0 | 0 | 0 | 0 | 0 | 0 | 0 | 0 | 0 | 0 | 0 | 0 | 0 | 0 | 0 | 0 | 0 | 0 | 0 | 0 | 0 | 0 | 0 | 0 |  | 0 | 0 | 0 |  | #VALUE! | #VALUE! | #VALUE! | #VALUE! |  |  | #VALUE! | #VALUE! | 0 | 0 | 0.20123 | 0.20123 | #VALUE! | #VALUE! | #VALUE! | #VALUE! | 0 | 0 | 0.20123 | 0.20123 | #VALUE! | #VALUE! | #VALUE! | #VALUE! | 0 | 0 | 0.20123 | 0.20123 | #VALUE! | #VALUE! |  |  |  | #VALUE! | #VALUE! | #VALUE! | #VALUE! | #VALUE! | #VALUE! | #VALUE!
Tuesday | 12 | 27 | 24 | 8664 | 0 | 0 | 0 | 0 | 0 | 0 | 0 | 0 | 0 | 0 | 0 | 0 | 0 | 0 | 0 | 0 | 0 | 0 | 0 | 0 | 0 | 0 | 0 | 0 | 0 | 0 | 0 | 0 | 0 | 0 | 0 | 0 | 0 | 0 | 0 | 0 | 0 | 0 | 0 | 0 |  | 0 | 0 | 0 |  | #VALUE! | #VALUE! | #VALUE! | #VALUE! |  |  | #VALUE! | #VALUE! | 0 | 0 | 0.20123 | 0.20123 | #VALUE! | #VALUE! | #VALUE! | #VALUE! | 0 | 0 | 0.20123 | 0.20123 | #VALUE! | #VALUE! | #VALUE! | #VALUE! | 0 | 0 | 0.20123 | 0.20123 | #VALUE! | #VALUE! |  |  |  | #VALUE! | #VALUE! | #VALUE! | #VALUE! | #VALUE! | #VALUE! | #VALUE!
Wednesday | 12 | 28 | 1 | 8665 | 0 | 0 | 0 | 0 | 0 | 0 | 0 | 0 | 0 | 0 | 0 | 0 | 0 | 0 | 0 | 0 | 0 | 0 | 0 | 0 | 0 | 0 | 0 | 0 | 0 | 0 | 0 | 0 | 0 | 0 | 0 | 0 | 0 | 0 | 0 | 0 | 0 | 0 | 0 | 0 |  | 0 | 0 | 0 |  | #VALUE! | #VALUE! | #VALUE! | #VALUE! |  |  | #VALUE! | #VALUE! | 0 | 0 | 0.20123 | 0.20123 | #VALUE! | #VALUE! | #VALUE! | #VALUE! | 0 | 0 | 0.20123 | 0.20123 | #VALUE! | #VALUE! | #VALUE! | #VALUE! | 0 | 0 | 0.20123 | 0.20123 | #VALUE! | #VALUE! |  |  |  | #VALUE! | #VALUE! | #VALUE! | #VALUE! | #VALUE! | #VALUE! | #VALUE!
Wednesday | 12 | 28 | 2 | 8666 | 0 | 0 | 0 | 0 | 0 | 0 | 0 | 0 | 0 | 0 | 0 | 0 | 0 | 0 | 0 | 0 | 0 | 0 | 0 | 0 | 0 | 0 | 0 | 0 | 0.0016615 | 0 | 0 | 0 | 0 | 0 | 0 | 0 | 0 | 0 | 0 | 0 | 0 | 0 | 0 | 0 |  | 0 | 0 | 0 |  | #VALUE! | #VALUE! | #VALUE! | #VALUE! |  |  | #VALUE! | #VALUE! | 0 | 0 | 0.20123 | 0.20123 | #VALUE! | #VALUE! | #VALUE! | #VALUE! | 0 | 0 | 0.20123 | 0.20123 | #VALUE! | #VALUE! | #VALUE! | #VALUE! | 0 | 0 | 0.20123 | 0.20123 | #VALUE! | #VALUE! |  |  |  | #VALUE! | #VALUE! | #VALUE! | #VALUE! | #VALUE! | #VALUE! | #VALUE!
Wednesday | 12 | 28 | 3 | 8667 | 0 | 0 | 0 | 0 | 0 | 0 | 0 | 0 | 0 | 0 | 0 | 0 | 0 | 0 | 0 | 0 | 0 | 0 | 0 | 0 | 0 | 0 | 0 | 0 | 0.010488 | 0 | 0 | 0 | 0 | 0 | 0 | 0 | 0 | 0 | 0 | 0 | 0 | 0 | 0 | 0 |  | 0 | 0 | 0 |  | #VALUE! | #VALUE! | #VALUE! | #VALUE! |  |  | #VALUE! | #VALUE! | 0 | 0 | 0.20123 | 0.20123 | #VALUE! | #VALUE! | #VALUE! | #VALUE! | 0 | 0 | 0.20123 | 0.20123 | #VALUE! | #VALUE! | #VALUE! | #VALUE! | 0 | 0 | 0.20123 | 0.20123 | #VALUE! | #VALUE! |  |  |  | #VALUE! | #VALUE! | #VALUE! | #VALUE! | #VALUE! | #VALUE! | #VALUE!
Wednesday | 12 | 28 | 4 | 8668 | 0 | 0 | 0 | 0 | 0 | 0 | 0 | 0 | 0 | 0 | 0 | 0 | 0 | 0 | 0 | 0 | 0 | 0 | 0 | 0 | 0 | 0 | 0 | 0 | 0 | 0 | 0 | 0 | 0 | 0 | 0 | 0 | 0 | 0 | 0 | 0 | 0 | 0 | 0 | 0 |  | 0 | 0 | 0 |  | #VALUE! | #VALUE! | #VALUE! | #VALUE! |  |  | #VALUE! | #VALUE! | 0 | 0 | 0.20123 | 0.20123 | #VALUE! | #VALUE! | #VALUE! | #VALUE! | 0 | 0 | 0.20123 | 0.20123 | #VALUE! | #VALUE! | #VALUE! | #VALUE! | 0 | 0 | 0.20123 | 0.20123 | #VALUE! | #VALUE! |  |  |  | #VALUE! | #VALUE! | #VALUE! | #VALUE! | #VALUE! | #VALUE! | #VALUE!
Wednesday | 12 | 28 | 5 | 8669 | 0 | 0 | 0 | 0 | 0 | 0 | 0 | 0 | 0 | 0 | 0 | 0 | 0 | 0 | 0 | 0 | 0 | 0 | 0 | 0 | 0 | 0 | 0 | 0 | 0 | 0 | 0 | 0 | 0 | 0 | 0 | 0 | 0 | 0 | 0 | 0 | 0 | 0 | 0 | 0 |  | 0 | 0 | 0 |  | #VALUE! | #VALUE! | #VALUE! | #VALUE! |  |  | #VALUE! | #VALUE! | 0 | 0 | 0.20123 | 0.20123 | #VALUE! | #VALUE! | #VALUE! | #VALUE! | 0 | 0 | 0.20123 | 0.20123 | #VALUE! | #VALUE! | #VALUE! | #VALUE! | 0 | 0 | 0.20123 | 0.20123 | #VALUE! | #VALUE! |  |  |  | #VALUE! | #VALUE! | #VALUE! | #VALUE! | #VALUE! | #VALUE! | #VALUE!
Wednesday | 12 | 28 | 6 | 8670 | 0 | 0 | 0 | 0 | 0 | 0 | 0 | 0 | 0 | 0 | 0 | 0 | 0 | 0 | 0 | 0 | 0 | 0 | 0 | 0 | 0 | 0 | 0 | 0 | 0 | 0 | 0 | 0 | 0 | 0 | 0 | 0 | 0 | 0 | 0 | 0 | 0 | 0 | 0 | 0 |  | 0 | 0 | 0 |  | #VALUE! | #VALUE! | #VALUE! | #VALUE! |  |  | #VALUE! | #VALUE! | 0 | 0 | 0.20123 | 0.20123 | #VALUE! | #VALUE! | #VALUE! | #VALUE! | 0 | 0 | 0.20123 | 0.20123 | #VALUE! | #VALUE! | #VALUE! | #VALUE! | 0 | 0 | 0.20123 | 0.20123 | #VALUE! | #VALUE! |  |  |  | #VALUE! | #VALUE! | #VALUE! | #VALUE! | #VALUE! | #VALUE! | #VALUE!
Wednesday | 12 | 28 | 7 | 8671 | 0 | 0 | 0 | 0 | 0 | 0 | 0 | 0 | 0 | 0 | 0 | 0 | 0 | 0 | 0 | 0 | 0 | 0 | 0 | 0 | 0 | 0 | 0 | 0 | 0 | 0 | 0 | 0 | 0 | 0 | 0 | 0 | 0 | 0 | 0 | 0 | 0 | 0 | 0 | 0 |  | 0 | 0 | 0 |  | #VALUE! | #VALUE! | #VALUE! | #VALUE! |  |  | #VALUE! | #VALUE! | 0 | 0 | 0.20123 | 0.20123 | #VALUE! | #VALUE! | #VALUE! | #VALUE! | 0 | 0 | 0.20123 | 0.20123 | #VALUE! | #VALUE! | #VALUE! | #VALUE! | 0 | 0 | 0.20123 | 0.20123 | #VALUE! | #VALUE! |  |  |  | #VALUE! | #VALUE! | #VALUE! | #VALUE! | #VALUE! | #VALUE! | #VALUE!
Wednesday | 12 | 28 | 8 | 8672 | 0 | 0 | 0 | 0 | 0 | 0 | 0 | 0 | 0 | 0 | 0 | 0 | 0 | 0 | 0 | 0 | 0 | 0 | 0 | 0 | 0 | 0 | 0 | 0 | 0 | 0 | 0 | 0 | 0 | 0 | 0 | 0 | 0 | 0 | 0 | 0 | 0 | 0 | 0 | 0 |  | 0 | 0 | 0 |  | #VALUE! | #VALUE! | #VALUE! | #VALUE! |  |  | #VALUE! | #VALUE! | 0 | 0 | 0.20123 | 0.20123 | #VALUE! | #VALUE! | #VALUE! | #VALUE! | 0 | 0 | 0.20123 | 0.20123 | #VALUE! | #VALUE! | #VALUE! | #VALUE! | 0 | 0 | 0.20123 | 0.20123 | #VALUE! | #VALUE! |  |  |  | #VALUE! | #VALUE! | #VALUE! | #VALUE! | #VALUE! | #VALUE! | #VALUE!
Wednesday | 12 | 28 | 9 | 8673 | 0 | 0 | 0 | 0 | 0 | 0 | 0 | 0 | 0 | 0 | 0 | 0 | 0 | 0 | 0 | 0 | 0 | 0 | 0 | 0 | 0 | 0 | 0 | 0 | 0 | 0 | 0 | 0 | 0 | 0 | 0 | 0 | 0 | 0 | 0 | 0 | 0 | 0 | 0 | 0 |  | 0 | 0 | 0 |  | #VALUE! | #VALUE! | #VALUE! | #VALUE! |  |  | #VALUE! | #VALUE! | 0 | 0 | 0.20123 | 0.20123 | #VALUE! | #VALUE! | #VALUE! | #VALUE! | 0 | 0 | 0.20123 | 0.20123 | #VALUE! | #VALUE! | #VALUE! | #VALUE! | 0 | 0 | 0.20123 | 0.20123 | #VALUE! | #VALUE! |  |  |  | #VALUE! | #VALUE! | #VALUE! | #VALUE! | #VALUE! | #VALUE! | #VALUE!
Wednesday | 12 | 28 | 10 | 8674 | 0 | 0 | 0 | 0 | 0 | 0 | 0 | 0 | 0 | 0 | 0 | 0 | 0 | 0 | 0 | 0 | 0 | 0 | 0 | 0 | 0 | 0 | 0 | 0 | 0 | 0 | 0 | 0 | 0 | 0 | 0 | 0 | 0 | 0 | 0 | 0 | 0 | 0 | 0 | 0 |  | 0 | 0 | 0 |  | #VALUE! | #VALUE! | #VALUE! | #VALUE! |  |  | #VALUE! | #VALUE! | 0 | 0 | 0.20123 | 0.20123 | #VALUE! | #VALUE! | #VALUE! | #VALUE! | 0 | 0 | 0.20123 | 0.20123 | #VALUE! | #VALUE! | #VALUE! | #VALUE! | 0 | 0 | 0.20123 | 0.20123 | #VALUE! | #VALUE! |  |  |  | #VALUE! | #VALUE! | #VALUE! | #VALUE! | #VALUE! | #VALUE! | #VALUE!
Wednesday | 12 | 28 | 11 | 8675 | 0 | 0 | 0 | 0 | 0 | 0 | 0 | 0 | 0 | 0 | 0 | 0 | 0 | 0 | 0 | 0 | 0 | 0 | 0 | 0 | 0 | 0 | 0 | 0 | 0 | 0 | 0 | 0 | 0 | 0 | 0 | 0 | 0 | 0 | 0 | 0 | 0 | 0 | 0 | 0 |  | 0 | 0 | 0 |  | #VALUE! | #VALUE! | #VALUE! | #VALUE! |  |  | #VALUE! | #VALUE! | 0 | 0 | 0.20123 | 0.20123 | #VALUE! | #VALUE! | #VALUE! | #VALUE! | 0 | 0 | 0.20123 | 0.20123 | #VALUE! | #VALUE! | #VALUE! | #VALUE! | 0 | 0 | 0.20123 | 0.20123 | #VALUE! | #VALUE! |  |  |  | #VALUE! | #VALUE! | #VALUE! | #VALUE! | #VALUE! | #VALUE! | #VALUE!
Wednesday | 12 | 28 | 12 | 8676 | 0 | 0 | 0 | 0 | 0 | 0 | 0 | 0 | 0 | 0 | 0 | 0 | 0 | 0 | 0 | 0 | 0 | 0 | 0 | 0 | 0 | 0 | 0 | 0 | 0 | 0 | 0 | 0 | 0 | 0 | 0 | 0 | 0 | 0 | 0 | 0 | 0 | 0 | 0 | 0 |  | 0 | 0 | 0 |  | #VALUE! | #VALUE! | #VALUE! | #VALUE! |  |  | #VALUE! | #VALUE! | 0 | 0 | 0.20123 | 0.20123 | #VALUE! | #VALUE! | #VALUE! | #VALUE! | 0 | 0 | 0.20123 | 0.20123 | #VALUE! | #VALUE! | #VALUE! | #VALUE! | 0 | 0 | 0.20123 | 0.20123 | #VALUE! | #VALUE! |  |  |  | #VALUE! | #VALUE! | #VALUE! | #VALUE! | #VALUE! | #VALUE! | #VALUE!
Wednesday | 12 | 28 | 13 | 8677 | 0 | 0 | 0 | 0 | 0 | 0 | 0 | 0 | 0 | 0 | 0 | 0 | 0 | 0 | 0 | 0 | 0 | 0 | 0 | 0 | 0 | 0 | 0 | 0 | 0 | 0 | 0 | 0 | 0 | 0 | 0 | 0 | 0 | 0 | 0 | 0 | 0 | 0 | 0 | 0 |  | 0 | 0 | 0 |  | #VALUE! | #VALUE! | #VALUE! | #VALUE! |  |  | #VALUE! | #VALUE! | 0 | 0 | 0.20123 | 0.20123 | #VALUE! | #VALUE! | #VALUE! | #VALUE! | 0 | 0 | 0.20123 | 0.20123 | #VALUE! | #VALUE! | #VALUE! | #VALUE! | 0 | 0 | 0.20123 | 0.20123 | #VALUE! | #VALUE! |  |  |  | #VALUE! | #VALUE! | #VALUE! | #VALUE! | #VALUE! | #VALUE! | #VALUE!
Wednesday | 12 | 28 | 14 | 8678 | 0 | 0 | 0 | 0 | 0 | 0 | 0 | 0 | 0 | 0 | 0 | 0 | 0 | 0 | 0 | 0 | 0 | 0 | 0 | 0 | 0 | 0 | 0 | 0 | 0 | 0 | 0 | 0 | 0 | 0 | 0 | 0 | 0 | 0 | 0 | 0 | 0 | 0 | 0 | 0 |  | 0 | 0 | 0 |  | #VALUE! | #VALUE! | #VALUE! | #VALUE! |  |  | #VALUE! | #VALUE! | 0 | 0 | 0.20123 | 0.20123 | #VALUE! | #VALUE! | #VALUE! | #VALUE! | 0 | 0 | 0.20123 | 0.20123 | #VALUE! | #VALUE! | #VALUE! | #VALUE! | 0 | 0 | 0.20123 | 0.20123 | #VALUE! | #VALUE! |  |  |  | #VALUE! | #VALUE! | #VALUE! | #VALUE! | #VALUE! | #VALUE! | #VALUE!
Wednesday | 12 | 28 | 15 | 8679 | 0 | 0 | 0 | 0 | 0 | 0 | 0 | 0 | 0 | 0 | 0 | 0 | 0 | 0 | 0 | 0 | 0 | 0 | 0 | 0 | 0 | 0 | 0 | 0 | 0 | 0 | 0 | 0 | 0 | 0 | 0 | 0 | 0 | 0 | 0 | 0 | 0 | 0 | 0 | 0 |  | 0 | 0 | 0 |  | #VALUE! | #VALUE! | #VALUE! | #VALUE! |  |  | #VALUE! | #VALUE! | 0 | 0 | 0.20123 | 0.20123 | #VALUE! | #VALUE! | #VALUE! | #VALUE! | 0 | 0 | 0.20123 | 0.20123 | #VALUE! | #VALUE! | #VALUE! | #VALUE! | 0 | 0 | 0.20123 | 0.20123 | #VALUE! | #VALUE! |  |  |  | #VALUE! | #VALUE! | #VALUE! | #VALUE! | #VALUE! | #VALUE! | #VALUE!
Wednesday | 12 | 28 | 16 | 8680 | 0 | 0 | 0 | 0 | 0 | 0 | 0 | 0 | 0 | 0 | 0 | 0 | 0 | 0 | 0 | 0 | 0 | 0 | 0 | 0 | 0 | 0 | 0 | 0 | 0 | 0 | 0 | 0 | 0 | 0 | 0 | 0 | 0 | 0 | 0 | 0 | 0 | 0 | 0 | 0 |  | 0 | 0 | 0 |  | #VALUE! | #VALUE! | #VALUE! | #VALUE! |  |  | #VALUE! | #VALUE! | 0 | 0 | 0.20123 | 0.20123 | #VALUE! | #VALUE! | #VALUE! | #VALUE! | 0 | 0 | 0.20123 | 0.20123 | #VALUE! | #VALUE! | #VALUE! | #VALUE! | 0 | 0 | 0.20123 | 0.20123 | #VALUE! | #VALUE! |  |  |  | #VALUE! | #VALUE! | #VALUE! | #VALUE! | #VALUE! | #VALUE! | #VALUE!
Wednesday | 12 | 28 | 17 | 8681 | 0 | 0 | 0 | 0 | 0 | 0 | 0 | 0 | 0 | 0 | 0 | 0 | 0 | 0 | 0 | 0 | 0 | 0 | 0 | 0 | 0 | 0 | 0 | 0 | 0 | 0 | 0 | 0 | 0 | 0 | 0 | 0 | 0 | 0 | 0 | 0 | 0 | 0 | 0 | 0 |  | 0 | 0 | 0 |  | #VALUE! | #VALUE! | #VALUE! | #VALUE! |  |  | #VALUE! | #VALUE! | 0 | 0 | 0.20123 | 0.20123 | #VALUE! | #VALUE! | #VALUE! | #VALUE! | 0 | 0 | 0.20123 | 0.20123 | #VALUE! | #VALUE! | #VALUE! | #VALUE! | 0 | 0 | 0.20123 | 0.20123 | #VALUE! | #VALUE! |  |  |  | #VALUE! | #VALUE! | #VALUE! | #VALUE! | #VALUE! | #VALUE! | #VALUE!
Wednesday | 12 | 28 | 18 | 8682 | 0 | 0 | 0 | 0 | 0 | 0 | 0 | 0 | 0 | 0 | 0 | 0 | 0 | 0 | 0 | 0 | 0 | 0 | 0 | 0 | 0 | 0 | 0 | 0 | 0 | 0 | 0 | 0 | 0 | 0 | 0 | 0 | 0 | 0 | 0 | 0 | 0 | 0 | 0 | 0 |  | 0 | 0 | 0 |  | #VALUE! | #VALUE! | #VALUE! | #VALUE! |  |  | #VALUE! | #VALUE! | 0 | 0 | 0.20123 | 0.20123 | #VALUE! | #VALUE! | #VALUE! | #VALUE! | 0 | 0 | 0.20123 | 0.20123 | #VALUE! | #VALUE! | #VALUE! | #VALUE! | 0 | 0 | 0.20123 | 0.20123 | #VALUE! | #VALUE! |  |  |  | #VALUE! | #VALUE! | #VALUE! | #VALUE! | #VALUE! | #VALUE! | #VALUE!
Wednesday | 12 | 28 | 19 | 8683 | 0 | 0 | 0 | 0 | 0 | 0 | 0 | 0 | 0 | 0 | 0 | 0 | 0 | 0 | 0 | 0 | 0 | 0 | 0 | 0 | 0 | 0 | 0 | 0 | 0 | 0 | 0 | 0 | 0 | 0 | 0 | 0 | 0 | 0 | 0 | 0 | 0 | 0 | 0 | 0 |  | 0 | 0 | 0 |  | #VALUE! | #VALUE! | #VALUE! | #VALUE! |  |  | #VALUE! | #VALUE! | 0 | 0 | 0.20123 | 0.20123 | #VALUE! | #VALUE! | #VALUE! | #VALUE! | 0 | 0 | 0.20123 | 0.20123 | #VALUE! | #VALUE! | #VALUE! | #VALUE! | 0 | 0 | 0.20123 | 0.20123 | #VALUE! | #VALUE! |  |  |  | #VALUE! | #VALUE! | #VALUE! | #VALUE! | #VALUE! | #VALUE! | #VALUE!
Wednesday | 12 | 28 | 20 | 8684 | 0 | 0 | 0 | 0 | 0 | 0 | 0 | 0 | 0 | 0 | 0 | 0 | 0 | 0 | 0 | 0 | 0 | 0 | 0 | 0 | 0 | 0 | 0 | 0 | 0 | 0 | 0 | 0 | 0 | 0 | 0 | 0 | 0 | 0 | 0 | 0 | 0 | 0 | 0 | 0 |  | 0 | 0 | 0 |  | #VALUE! | #VALUE! | #VALUE! | #VALUE! |  |  | #VALUE! | #VALUE! | 0 | 0 | 0.20123 | 0.20123 | #VALUE! | #VALUE! | #VALUE! | #VALUE! | 0 | 0 | 0.20123 | 0.20123 | #VALUE! | #VALUE! | #VALUE! | #VALUE! | 0 | 0 | 0.20123 | 0.20123 | #VALUE! | #VALUE! |  |  |  | #VALUE! | #VALUE! | #VALUE! | #VALUE! | #VALUE! | #VALUE! | #VALUE!
Wednesday | 12 | 28 | 21 | 8685 | 0 | 0 | 0 | 0 | 0 | 0 | 0 | 0 | 0 | 0 | 0 | 0 | 0 | 0 | 0 | 0 | 0 | 0 | 0 | 0 | 0 | 0 | 0 | 0 | 0 | 0 | 0 | 0 | 0 | 0 | 0 | 0 | 0 | 0 | 0 | 0 | 0 | 0 | 0 | 0 |  | 0 | 0 | 0 |  | #VALUE! | #VALUE! | #VALUE! | #VALUE! |  |  | #VALUE! | #VALUE! | 0 | 0 | 0.20123 | 0.20123 | #VALUE! | #VALUE! | #VALUE! | #VALUE! | 0 | 0 | 0.20123 | 0.20123 | #VALUE! | #VALUE! | #VALUE! | #VALUE! | 0 | 0 | 0.20123 | 0.20123 | #VALUE! | #VALUE! |  |  |  | #VALUE! | #VALUE! | #VALUE! | #VALUE! | #VALUE! | #VALUE! | #VALUE!
Wednesday | 12 | 28 | 22 | 8686 | 0 | 0 | 0 | 0 | 0 | 0 | 0 | 0 | 0 | 0 | 0 | 0 | 0 | 0 | 0 | 0 | 0 | 0 | 0 | 0 | 0 | 0 | 0 | 0 | 0 | 0 | 0 | 0 | 0 | 0 | 0 | 0 | 0 | 0 | 0 | 0 | 0 | 0 | 0 | 0 |  | 0 | 0 | 0 |  | #VALUE! | #VALUE! | #VALUE! | #VALUE! |  |  | #VALUE! | #VALUE! | 0 | 0 | 0.20123 | 0.20123 | #VALUE! | #VALUE! | #VALUE! | #VALUE! | 0 | 0 | 0.20123 | 0.20123 | #VALUE! | #VALUE! | #VALUE! | #VALUE! | 0 | 0 | 0.20123 | 0.20123 | #VALUE! | #VALUE! |  |  |  | #VALUE! | #VALUE! | #VALUE! | #VALUE! | #VALUE! | #VALUE! | #VALUE!
Wednesday | 12 | 28 | 23 | 8687 | 0 | 0 | 0 | 0 | 0 | 0 | 0 | 0 | 0 | 0 | 0 | 0 | 0 | 0 | 0 | 0 | 0 | 0 | 0 | 0 | 0 | 0 | 0 | 0 | 0 | 0 | 0 | 0 | 0 | 0 | 0 | 0 | 0 | 0 | 0 | 0 | 0 | 0 | 0 | 0 |  | 0 | 0 | 0 |  | #VALUE! | #VALUE! | #VALUE! | #VALUE! |  |  | #VALUE! | #VALUE! | 0 | 0 | 0.20123 | 0.20123 | #VALUE! | #VALUE! | #VALUE! | #VALUE! | 0 | 0 | 0.20123 | 0.20123 | #VALUE! | #VALUE! | #VALUE! | #VALUE! | 0 | 0 | 0.20123 | 0.20123 | #VALUE! | #VALUE! |  |  |  | #VALUE! | #VALUE! | #VALUE! | #VALUE! | #VALUE! | #VALUE! | #VALUE!
Wednesday | 12 | 28 | 24 | 8688 | 0 | 0 | 0 | 0 | 0 | 0 | 0 | 0 | 0 | 0 | 0 | 0 | 0 | 0 | 0 | 0 | 0 | 0 | 0 | 0 | 0 | 0 | 0 | 0 | 0 | 0 | 0 | 0 | 0 | 0 | 0 | 0 | 0 | 0 | 0 | 0 | 0 | 0 | 0 | 0 |  | 0 | 0 | 0 |  | #VALUE! | #VALUE! | #VALUE! | #VALUE! |  |  | #VALUE! | #VALUE! | 0 | 0 | 0.20123 | 0.20123 | #VALUE! | #VALUE! | #VALUE! | #VALUE! | 0 | 0 | 0.20123 | 0.20123 | #VALUE! | #VALUE! | #VALUE! | #VALUE! | 0 | 0 | 0.20123 | 0.20123 | #VALUE! | #VALUE! |  |  |  | #VALUE! | #VALUE! | #VALUE! | #VALUE! | #VALUE! | #VALUE! | #VALUE!
Thursday | 12 | 29 | 1 | 8689 | 0 | 0 | 0 | 0 | 0 | 0 | 0 | 0 | 0 | 0 | 0 | 0 | 0 | 0 | 0 | 0 | 0 | 0 | 0 | 0 | 0 | 0 | 0 | 0 | 0 | 0 | 0 | 0 | 0 | 0 | 0 | 0 | 0 | 0 | 0 | 0 | 0 | 0 | 0 | 0 |  | 0 | 0 | 0 |  | #VALUE! | #VALUE! | #VALUE! | #VALUE! |  |  | #VALUE! | #VALUE! | 0 | 0 | 0.20123 | 0.20123 | #VALUE! | #VALUE! | #VALUE! | #VALUE! | 0 | 0 | 0.20123 | 0.20123 | #VALUE! | #VALUE! | #VALUE! | #VALUE! | 0 | 0 | 0.20123 | 0.20123 | #VALUE! | #VALUE! |  |  |  | #VALUE! | #VALUE! | #VALUE! | #VALUE! | #VALUE! | #VALUE! | #VALUE!
Thursday | 12 | 29 | 2 | 8690 | 0 | 0 | 0 | 0 | 0 | 0 | 0 | 0 | 0 | 0 | 0 | 0 | 0 | 0 | 0 | 0 | 0 | 0 | 0 | 0 | 0 | 0 | 0 | 0 | 0 | 0 | 0 | 0 | 0 | 0 | 0 | 0 | 0 | 0 | 0 | 0 | 0 | 0 | 0 | 0 |  | 0 | 0 | 0 |  | #VALUE! | #VALUE! | #VALUE! | #VALUE! |  |  | #VALUE! | #VALUE! | 0 | 0 | 0.20123 | 0.20123 | #VALUE! | #VALUE! | #VALUE! | #VALUE! | 0 | 0 | 0.20123 | 0.20123 | #VALUE! | #VALUE! | #VALUE! | #VALUE! | 0 | 0 | 0.20123 | 0.20123 | #VALUE! | #VALUE! |  |  |  | #VALUE! | #VALUE! | #VALUE! | #VALUE! | #VALUE! | #VALUE! | #VALUE!
Thursday | 12 | 29 | 3 | 8691 | 0 | 0 | 0 | 0 | 0 | 0 | 0 | 0 | 0 | 0 | 0 | 0 | 0 | 0 | 0 | 0 | 0 | 0 | 0 | 0 | 0 | 0 | 0 | 0 | 0 | 0 | 0 | 0 | 0 | 0 | 0 | 0 | 0 | 0 | 0 | 0 | 0 | 0 | 0 | 0 |  | 0 | 0 | 0 |  | #VALUE! | #VALUE! | #VALUE! | #VALUE! |  |  | #VALUE! | #VALUE! | 0 | 0 | 0.20123 | 0.20123 | #VALUE! | #VALUE! | #VALUE! | #VALUE! | 0 | 0 | 0.20123 | 0.20123 | #VALUE! | #VALUE! | #VALUE! | #VALUE! | 0 | 0 | 0.20123 | 0.20123 | #VALUE! | #VALUE! |  |  |  | #VALUE! | #VALUE! | #VALUE! | #VALUE! | #VALUE! | #VALUE! | #VALUE!
Thursday | 12 | 29 | 4 | 8692 | 0 | 0 | 0 | 0 | 0 | 0 | 0 | 0 | 0 | 0 | 0 | 0 | 0 | 0 | 0 | 0 | 0 | 0 | 0 | 0 | 0 | 0 | 0 | 0 | 0 | 0 | 0 | 0 | 0 | 0 | 0 | 0 | 0 | 0 | 0 | 0 | 0 | 0 | 0 | 0 |  | 0 | 0 | 0 |  | #VALUE! | #VALUE! | #VALUE! | #VALUE! |  |  | #VALUE! | #VALUE! | 0 | 0 | 0.20123 | 0.20123 | #VALUE! | #VALUE! | #VALUE! | #VALUE! | 0 | 0 | 0.20123 | 0.20123 | #VALUE! | #VALUE! | #VALUE! | #VALUE! | 0 | 0 | 0.20123 | 0.20123 | #VALUE! | #VALUE! |  |  |  | #VALUE! | #VALUE! | #VALUE! | #VALUE! | #VALUE! | #VALUE! | #VALUE!
Thursday | 12 | 29 | 5 | 8693 | 0 | 0 | 0 | 0 | 0 | 0 | 0 | 0 | 0 | 0 | 0 | 0 | 0 | 0 | 0 | 0 | 0 | 0 | 0 | 0 | 0 | 0 | 0 | 0 | 0 | 0 | 0 | 0 | 0 | 0 | 0 | 0 | 0 | 0 | 0 | 0 | 0 | 0 | 0 | 0 |  | 0 | 0 | 0 |  | #VALUE! | #VALUE! | #VALUE! | #VALUE! |  |  | #VALUE! | #VALUE! | 0 | 0 | 0.20123 | 0.20123 | #VALUE! | #VALUE! | #VALUE! | #VALUE! | 0 | 0 | 0.20123 | 0.20123 | #VALUE! | #VALUE! | #VALUE! | #VALUE! | 0 | 0 | 0.20123 | 0.20123 | #VALUE! | #VALUE! |  |  |  | #VALUE! | #VALUE! | #VALUE! | #VALUE! | #VALUE! | #VALUE! | #VALUE!
Thursday | 12 | 29 | 6 | 8694 | 0 | 0 | 0 | 0 | 0 | 0 | 0 | 0 | 0 | 0 | 0 | 0 | 0 | 0 | 0 | 0 | 0 | 0 | 0 | 0 | 0 | 0 | 0 | 0 | 0 | 0 | 0 | 0 | 0 | 0 | 0 | 0 | 0 | 0 | 0 | 0 | 0 | 0 | 0 | 0 |  | 0 | 0 | 0 |  | #VALUE! | #VALUE! | #VALUE! | #VALUE! |  |  | #VALUE! | #VALUE! | 0 | 0 | 0.20123 | 0.20123 | #VALUE! | #VALUE! | #VALUE! | #VALUE! | 0 | 0 | 0.20123 | 0.20123 | #VALUE! | #VALUE! | #VALUE! | #VALUE! | 0 | 0 | 0.20123 | 0.20123 | #VALUE! | #VALUE! |  |  |  | #VALUE! | #VALUE! | #VALUE! | #VALUE! | #VALUE! | #VALUE! | #VALUE!
Thursday | 12 | 29 | 7 | 8695 | 0 | 0 | 0 | 0 | 0 | 0 | 0 | 0 | 0 | 0 | 0 | 0 | 0 | 0 | 0 | 0 | 0 | 0 | 0 | 0 | 0 | 0 | 0 | 0 | 0 | 0 | 0 | 0 | 0 | 0 | 0 | 0 | 0 | 0 | 0 | 0 | 0 | 0 | 0 | 0 |  | 0 | 0 | 0 |  | #VALUE! | #VALUE! | #VALUE! | #VALUE! |  |  | #VALUE! | #VALUE! | 0 | 0 | 0.20123 | 0.20123 | #VALUE! | #VALUE! | #VALUE! | #VALUE! | 0 | 0 | 0.20123 | 0.20123 | #VALUE! | #VALUE! | #VALUE! | #VALUE! | 0 | 0 | 0.20123 | 0.20123 | #VALUE! | #VALUE! |  |  |  | #VALUE! | #VALUE! | #VALUE! | #VALUE! | #VALUE! | #VALUE! | #VALUE!
Thursday | 12 | 29 | 8 | 8696 | 0 | 0 | 0 | 0 | 0 | 0 | 0 | 0 | 0 | 0 | 0 | 0 | 0 | 0 | 0 | 0 | 0 | 0 | 0 | 0 | 0 | 0 | 0 | 0 | 0 | 0 | 0 | 0 | 0 | 0 | 0 | 0 | 0 | 0 | 0 | 0 | 0 | 0 | 0 | 0 |  | 0 | 0 | 0 |  | #VALUE! | #VALUE! | #VALUE! | #VALUE! |  |  | #VALUE! | #VALUE! | 0 | 0 | 0.20123 | 0.20123 | #VALUE! | #VALUE! | #VALUE! | #VALUE! | 0 | 0 | 0.20123 | 0.20123 | #VALUE! | #VALUE! | #VALUE! | #VALUE! | 0 | 0 | 0.20123 | 0.20123 | #VALUE! | #VALUE! |  |  |  | #VALUE! | #VALUE! | #VALUE! | #VALUE! | #VALUE! | #VALUE! | #VALUE!
Thursday | 12 | 29 | 9 | 8697 | 0 | 0 | 0 | 0 | 0 | 0 | 0 | 0 | 0 | 0 | 0 | 0 | 0 | 0 | 0 | 0 | 0 | 0 | 0 | 0 | 0 | 0 | 0 | 0 | 0 | 0 | 0 | 0 | 0 | 0 | 0 | 0 | 0 | 0 | 0 | 0 | 0 | 0 | 0 | 0 |  | 0 | 0 | 0 |  | #VALUE! | #VALUE! | #VALUE! | #VALUE! |  |  | #VALUE! | #VALUE! | 0 | 0 | 0.20123 | 0.20123 | #VALUE! | #VALUE! | #VALUE! | #VALUE! | 0 | 0 | 0.20123 | 0.20123 | #VALUE! | #VALUE! | #VALUE! | #VALUE! | 0 | 0 | 0.20123 | 0.20123 | #VALUE! | #VALUE! |  |  |  | #VALUE! | #VALUE! | #VALUE! | #VALUE! | #VALUE! | #VALUE! | #VALUE!
Thursday | 12 | 29 | 10 | 8698 | 0 | 0 | 0 | 0 | 0 | 0 | 0 | 0 | 0 | 0 | 0 | 0 | 0 | 0 | 0 | 0 | 0 | 0 | 0 | 0 | 0 | 0 | 0 | 0 | 0 | 0 | 0 | 0 | 0 | 0 | 0 | 0 | 0 | 0 | 0 | 0 | 0 | 0 | 0 | 0 |  | 0 | 0 | 0 |  | #VALUE! | #VALUE! | #VALUE! | #VALUE! |  |  | #VALUE! | #VALUE! | 0 | 0 | 0.20123 | 0.20123 | #VALUE! | #VALUE! | #VALUE! | #VALUE! | 0 | 0 | 0.20123 | 0.20123 | #VALUE! | #VALUE! | #VALUE! | #VALUE! | 0 | 0 | 0.20123 | 0.20123 | #VALUE! | #VALUE! |  |  |  | #VALUE! | #VALUE! | #VALUE! | #VALUE! | #VALUE! | #VALUE! | #VALUE!
Thursday | 12 | 29 | 11 | 8699 | 0 | 0 | 0 | 0 | 0 | 0 | 0 | 0 | 0 | 0 | 0 | 0 | 0 | 0 | 0 | 0 | 0 | 0 | 0 | 0 | 0 | 0 | 0 | 0 | 0 | 0 | 0 | 0 | 0 | 0 | 0 | 0 | 0 | 0 | 0 | 0 | 0 | 0 | 0 | 0 |  | 0 | 0 | 0 |  | #VALUE! | #VALUE! | #VALUE! | #VALUE! |  |  | #VALUE! | #VALUE! | 0 | 0 | 0.20123 | 0.20123 | #VALUE! | #VALUE! | #VALUE! | #VALUE! | 0 | 0 | 0.20123 | 0.20123 | #VALUE! | #VALUE! | #VALUE! | #VALUE! | 0 | 0 | 0.20123 | 0.20123 | #VALUE! | #VALUE! |  |  |  | #VALUE! | #VALUE! | #VALUE! | #VALUE! | #VALUE! | #VALUE! | #VALUE!
Thursday | 12 | 29 | 12 | 8700 | 0 | 0 | 0 | 0 | 0 | 0 | 0 | 0 | 0 | 0 | 0 | 0 | 0 | 0 | 0 | 0 | 0 | 0 | 0 | 0 | 0 | 0 | 0 | 0 | 0 | 0 | 0 | 0 | 0 | 0 | 0 | 0 | 0 | 0 | 0 | 0 | 0 | 0 | 0 | 0 |  | 0 | 0 | 0 |  | #VALUE! | #VALUE! | #VALUE! | #VALUE! |  |  | #VALUE! | #VALUE! | 0 | 0 | 0.20123 | 0.20123 | #VALUE! | #VALUE! | #VALUE! | #VALUE! | 0 | 0 | 0.20123 | 0.20123 | #VALUE! | #VALUE! | #VALUE! | #VALUE! | 0 | 0 | 0.20123 | 0.20123 | #VALUE! | #VALUE! |  |  |  | #VALUE! | #VALUE! | #VALUE! | #VALUE! | #VALUE! | #VALUE! | #VALUE!
Thursday | 12 | 29 | 13 | 8701 | 0 | 0 | 0 | 0 | 0 | 0 | 0 | 0 | 0 | 0 | 0 | 0 | 0 | 0 | 0 | 0 | 0 | 0 | 0 | 0 | 0 | 0 | 0 | 0 | 0 | 0 | 0 | 0 | 0 | 0 | 0 | 0 | 0 | 0 | 0 | 0 | 0 | 0 | 0 | 0 |  | 0 | 0 | 0 |  | #VALUE! | #VALUE! | #VALUE! | #VALUE! |  |  | #VALUE! | #VALUE! | 0 | 0 | 0.20123 | 0.20123 | #VALUE! | #VALUE! | #VALUE! | #VALUE! | 0 | 0 | 0.20123 | 0.20123 | #VALUE! | #VALUE! | #VALUE! | #VALUE! | 0 | 0 | 0.20123 | 0.20123 | #VALUE! | #VALUE! |  |  |  | #VALUE! | #VALUE! | #VALUE! | #VALUE! | #VALUE! | #VALUE! | #VALUE!
Thursday | 12 | 29 | 14 | 8702 | 0 | 0 | 0 | 0 | 0 | 0 | 0 | 0 | 0 | 0 | 0 | 0 | 0 | 0 | 0 | 0 | 0 | 0 | 0 | 0 | 0 | 0 | 0 | 0 | 0 | 0 | 0 | 0 | 0 | 0 | 0 | 0 | 0 | 0 | 0 | 0 | 0 | 0 | 0 | 0 |  | 0 | 0 | 0 |  | #VALUE! | #VALUE! | #VALUE! | #VALUE! |  |  | #VALUE! | #VALUE! | 0 | 0 | 0.20123 | 0.20123 | #VALUE! | #VALUE! | #VALUE! | #VALUE! | 0 | 0 | 0.20123 | 0.20123 | #VALUE! | #VALUE! | #VALUE! | #VALUE! | 0 | 0 | 0.20123 | 0.20123 | #VALUE! | #VALUE! |  |  |  | #VALUE! | #VALUE! | #VALUE! | #VALUE! | #VALUE! | #VALUE! | #VALUE!
Thursday | 12 | 29 | 15 | 8703 | 0 | 0 | 0 | 0 | 0 | 0 | 0 | 0 | 0 | 0 | 0 | 0 | 0 | 0 | 0 | 0 | 0 | 0 | 0 | 0 | 0 | 0 | 0 | 0 | 0 | 0 | 0 | 0 | 0 | 0 | 0 | 0 | 0 | 0 | 0 | 0 | 0 | 0 | 0 | 0 |  | 0 | 0 | 0 |  | #VALUE! | #VALUE! | #VALUE! | #VALUE! |  |  | #VALUE! | #VALUE! | 0 | 0 | 0.20123 | 0.20123 | #VALUE! | #VALUE! | #VALUE! | #VALUE! | 0 | 0 | 0.20123 | 0.20123 | #VALUE! | #VALUE! | #VALUE! | #VALUE! | 0 | 0 | 0.20123 | 0.20123 | #VALUE! | #VALUE! |  |  |  | #VALUE! | #VALUE! | #VALUE! | #VALUE! | #VALUE! | #VALUE! | #VALUE!
Thursday | 12 | 29 | 16 | 8704 | 0 | 0 | 0 | 0 | 0 | 0 | 0 | 0 | 0 | 0 | 0 | 0 | 0 | 0 | 0 | 0 | 0 | 0 | 0 | 0 | 0 | 0 | 0 | 0 | 0 | 0 | 0 | 0 | 0 | 0 | 0 | 0 | 0 | 0 | 0 | 0 | 0 | 0 | 0 | 0 |  | 0 | 0 | 0 |  | #VALUE! | #VALUE! | #VALUE! | #VALUE! |  |  | #VALUE! | #VALUE! | 0 | 0 | 0.20123 | 0.20123 | #VALUE! | #VALUE! | #VALUE! | #VALUE! | 0 | 0 | 0.20123 | 0.20123 | #VALUE! | #VALUE! | #VALUE! | #VALUE! | 0 | 0 | 0.20123 | 0.20123 | #VALUE! | #VALUE! |  |  |  | #VALUE! | #VALUE! | #VALUE! | #VALUE! | #VALUE! | #VALUE! | #VALUE!
Thursday | 12 | 29 | 17 | 8705 | 0 | 0 | 0 | 0 | 0 | 0 | 0 | 0 | 0 | 0 | 0 | 0 | 0 | 0 | 0 | 0 | 0 | 0 | 0 | 0 | 0 | 0 | 0 | 0 | 0 | 0 | 0 | 0 | 0 | 0 | 0 | 0 | 0 | 0 | 0 | 0 | 0 | 0 | 0 | 0 |  | 0 | 0 | 0 |  | #VALUE! | #VALUE! | #VALUE! | #VALUE! |  |  | #VALUE! | #VALUE! | 0 | 0 | 0.20123 | 0.20123 | #VALUE! | #VALUE! | #VALUE! | #VALUE! | 0 | 0 | 0.20123 | 0.20123 | #VALUE! | #VALUE! | #VALUE! | #VALUE! | 0 | 0 | 0.20123 | 0.20123 | #VALUE! | #VALUE! |  |  |  | #VALUE! | #VALUE! | #VALUE! | #VALUE! | #VALUE! | #VALUE! | #VALUE!
Thursday | 12 | 29 | 18 | 8706 | 0 | 0 | 0 | 0 | 0 | 0 | 0 | 0 | 0 | 0 | 0 | 0 | 0 | 0 | 0 | 0 | 0 | 0 | 0 | 0 | 0 | 0 | 0 | 0 | 0 | 0 | 0 | 0 | 0 | 0 | 0 | 0 | 0 | 0 | 0 | 0 | 0 | 0 | 0 | 0 |  | 0 | 0 | 0 |  | #VALUE! | #VALUE! | #VALUE! | #VALUE! |  |  | #VALUE! | #VALUE! | 0 | 0 | 0.20123 | 0.20123 | #VALUE! | #VALUE! | #VALUE! | #VALUE! | 0 | 0 | 0.20123 | 0.20123 | #VALUE! | #VALUE! | #VALUE! | #VALUE! | 0 | 0 | 0.20123 | 0.20123 | #VALUE! | #VALUE! |  |  |  | #VALUE! | #VALUE! | #VALUE! | #VALUE! | #VALUE! | #VALUE! | #VALUE!
Thursday | 12 | 29 | 19 | 8707 | 0 | 0 | 0 | 0 | 0 | 0 | 0 | 0 | 0 | 0 | 0 | 0 | 0 | 0 | 0 | 0 | 0 | 0 | 0 | 0 | 0 | 0 | 0 | 0 | 0 | 0 | 0 | 0 | 0 | 0 | 0 | 0 | 0 | 0 | 0 | 0 | 0 | 0 | 0 | 0 |  | 0 | 0 | 0 |  | #VALUE! | #VALUE! | #VALUE! | #VALUE! |  |  | #VALUE! | #VALUE! | 0 | 0 | 0.20123 | 0.20123 | #VALUE! | #VALUE! | #VALUE! | #VALUE! | 0 | 0 | 0.20123 | 0.20123 | #VALUE! | #VALUE! | #VALUE! | #VALUE! | 0 | 0 | 0.20123 | 0.20123 | #VALUE! | #VALUE! |  |  |  | #VALUE! | #VALUE! | #VALUE! | #VALUE! | #VALUE! | #VALUE! | #VALUE!
Thursday | 12 | 29 | 20 | 8708 | 0 | 0 | 0 | 0 | 0 | 0 | 0 | 0 | 0 | 0 | 0 | 0 | 0 | 0 | 0 | 0 | 0 | 0 | 0 | 0 | 0 | 0 | 0 | 0 | 0 | 0 | 0 | 0 | 0 | 0 | 0 | 0 | 0 | 0 | 0 | 0 | 0 | 0 | 0 | 0 |  | 0 | 0 | 0 |  | #VALUE! | #VALUE! | #VALUE! | #VALUE! |  |  | #VALUE! | #VALUE! | 0 | 0 | 0.20123 | 0.20123 | #VALUE! | #VALUE! | #VALUE! | #VALUE! | 0 | 0 | 0.20123 | 0.20123 | #VALUE! | #VALUE! | #VALUE! | #VALUE! | 0 | 0 | 0.20123 | 0.20123 | #VALUE! | #VALUE! |  |  |  | #VALUE! | #VALUE! | #VALUE! | #VALUE! | #VALUE! | #VALUE! | #VALUE!
Thursday | 12 | 29 | 21 | 8709 | 0 | 0 | 0 | 0 | 0 | 0 | 0 | 0 | 0 | 0 | 0 | 0 | 0 | 0 | 0 | 0 | 0 | 0 | 0 | 0 | 0 | 0 | 0 | 0 | 0 | 0 | 0 | 0 | 0 | 0 | 0 | 0 | 0 | 0 | 0 | 0 | 0 | 0 | 0 | 0 |  | 0 | 0 | 0 |  | #VALUE! | #VALUE! | #VALUE! | #VALUE! |  |  | #VALUE! | #VALUE! | 0 | 0 | 0.20123 | 0.20123 | #VALUE! | #VALUE! | #VALUE! | #VALUE! | 0 | 0 | 0.20123 | 0.20123 | #VALUE! | #VALUE! | #VALUE! | #VALUE! | 0 | 0 | 0.20123 | 0.20123 | #VALUE! | #VALUE! |  |  |  | #VALUE! | #VALUE! | #VALUE! | #VALUE! | #VALUE! | #VALUE! | #VALUE!
Thursday | 12 | 29 | 22 | 8710 | 0 | 0 | 0 | 0 | 0 | 0 | 0 | 0 | 0 | 0 | 0 | 0 | 0 | 0 | 0 | 0 | 0 | 0 | 0 | 0 | 0 | 0 | 0 | 0 | 0 | 0 | 0 | 0 | 0 | 0 | 0 | 0 | 0 | 0 | 0 | 0 | 0 | 0 | 0 | 0 |  | 0 | 0 | 0 |  | #VALUE! | #VALUE! | #VALUE! | #VALUE! |  |  | #VALUE! | #VALUE! | 0 | 0 | 0.20123 | 0.20123 | #VALUE! | #VALUE! | #VALUE! | #VALUE! | 0 | 0 | 0.20123 | 0.20123 | #VALUE! | #VALUE! | #VALUE! | #VALUE! | 0 | 0 | 0.20123 | 0.20123 | #VALUE! | #VALUE! |  |  |  | #VALUE! | #VALUE! | #VALUE! | #VALUE! | #VALUE! | #VALUE! | #VALUE!
Thursday | 12 | 29 | 23 | 8711 | 0 | 0 | 0 | 0 | 0 | 0 | 0 | 0 | 0 | 0 | 0 | 0 | 0 | 0 | 0 | 0 | 0 | 0 | 0 | 0 | 0 | 0 | 0 | 0 | 0 | 0 | 0 | 0 | 0 | 0 | 0 | 0 | 0 | 0 | 0 | 0 | 0 | 0 | 0 | 0 |  | 0 | 0 | 0 |  | #VALUE! | #VALUE! | #VALUE! | #VALUE! |  |  | #VALUE! | #VALUE! | 0 | 0 | 0.20123 | 0.20123 | #VALUE! | #VALUE! | #VALUE! | #VALUE! | 0 | 0 | 0.20123 | 0.20123 | #VALUE! | #VALUE! | #VALUE! | #VALUE! | 0 | 0 | 0.20123 | 0.20123 | #VALUE! | #VALUE! |  |  |  | #VALUE! | #VALUE! | #VALUE! | #VALUE! | #VALUE! | #VALUE! | #VALUE!
Thursday | 12 | 29 | 24 | 8712 | 0 | 0 | 0 | 0 | 0 | 0 | 0 | 0 | 0 | 0 | 0 | 0 | 0 | 0 | 0 | 0 | 0 | 0 | 0 | 0 | 0 | 0 | 0 | 0 | 0 | 0 | 0 | 0 | 0 | 0 | 0 | 0 | 0 | 0 | 0 | 0 | 0 | 0 | 0 | 0 |  | 0 | 0 | 0 |  | #VALUE! | #VALUE! | #VALUE! | #VALUE! |  |  | #VALUE! | #VALUE! | 0 | 0 | 0.20123 | 0.20123 | #VALUE! | #VALUE! | #VALUE! | #VALUE! | 0 | 0 | 0.20123 | 0.20123 | #VALUE! | #VALUE! | #VALUE! | #VALUE! | 0 | 0 | 0.20123 | 0.20123 | #VALUE! | #VALUE! |  |  |  | #VALUE! | #VALUE! | #VALUE! | #VALUE! | #VALUE! | #VALUE! | #VALUE!
Friday | 12 | 30 | 1 | 8713 | 0 | 0 | 0 | 0 | 0 | 0 | 0 | 0 | 0 | 0 | 0 | 0 | 0 | 0 | 0 | 0 | 0 | 0 | 0 | 0 | 0 | 0 | 0 | 0 | 0 | 0 | 0 | 0 | 0 | 0 | 0 | 0 | 0 | 0 | 0 | 0 | 0 | 0 | 0 | 0 |  | 0 | 0 | 0 |  | #VALUE! | #VALUE! | #VALUE! | #VALUE! |  |  | #VALUE! | #VALUE! | 0 | 0 | 0.20123 | 0.20123 | #VALUE! | #VALUE! | #VALUE! | #VALUE! | 0 | 0 | 0.20123 | 0.20123 | #VALUE! | #VALUE! | #VALUE! | #VALUE! | 0 | 0 | 0.20123 | 0.20123 | #VALUE! | #VALUE! |  |  |  | #VALUE! | #VALUE! | #VALUE! | #VALUE! | #VALUE! | #VALUE! | #VALUE!
Friday | 12 | 30 | 2 | 8714 | 0 | 0 | 0 | 0 | 0 | 0 | 0 | 0 | 0 | 0 | 0 | 0 | 0 | 0 | 0 | 0 | 0 | 0 | 0 | 0 | 0 | 0 | 0 | 0 | 0 | 0 | 0 | 0 | 0 | 0 | 0 | 0 | 0 | 0 | 0 | 0 | 0 | 0 | 0 | 0 |  | 0 | 0 | 0 |  | #VALUE! | #VALUE! | #VALUE! | #VALUE! |  |  | #VALUE! | #VALUE! | 0 | 0 | 0.20123 | 0.20123 | #VALUE! | #VALUE! | #VALUE! | #VALUE! | 0 | 0 | 0.20123 | 0.20123 | #VALUE! | #VALUE! | #VALUE! | #VALUE! | 0 | 0 | 0.20123 | 0.20123 | #VALUE! | #VALUE! |  |  |  | #VALUE! | #VALUE! | #VALUE! | #VALUE! | #VALUE! | #VALUE! | #VALUE!
Friday | 12 | 30 | 3 | 8715 | 0 | 0 | 0 | 0 | 0 | 0 | 0 | 0 | 0 | 0 | 0 | 0 | 0 | 0 | 0 | 0 | 0 | 0 | 0 | 0 | 0 | 0 | 0 | 0 | 0 | 0 | 0 | 0 | 0 | 0 | 0 | 0 | 0 | 0 | 0 | 0 | 0 | 0 | 0 | 0 |  | 0 | 0 | 0 |  | #VALUE! | #VALUE! | #VALUE! | #VALUE! |  |  | #VALUE! | #VALUE! | 0 | 0 | 0.20123 | 0.20123 | #VALUE! | #VALUE! | #VALUE! | #VALUE! | 0 | 0 | 0.20123 | 0.20123 | #VALUE! | #VALUE! | #VALUE! | #VALUE! | 0 | 0 | 0.20123 | 0.20123 | #VALUE! | #VALUE! |  |  |  | #VALUE! | #VALUE! | #VALUE! | #VALUE! | #VALUE! | #VALUE! | #VALUE!
Friday | 12 | 30 | 4 | 8716 | 0 | 0 | 0 | 0 | 0 | 0 | 0 | 0 | 0 | 0 | 0 | 0 | 0 | 0 | 0 | 0 | 0 | 0 | 0 | 0 | 0 | 0 | 0 | 0 | 0 | 0 | 0 | 0 | 0 | 0 | 0 | 0 | 0 | 0 | 0 | 0 | 0 | 0 | 0 | 0 |  | 0 | 0 | 0 |  | #VALUE! | #VALUE! | #VALUE! | #VALUE! |  |  | #VALUE! | #VALUE! | 0 | 0 | 0.20123 | 0.20123 | #VALUE! | #VALUE! | #VALUE! | #VALUE! | 0 | 0 | 0.20123 | 0.20123 | #VALUE! | #VALUE! | #VALUE! | #VALUE! | 0 | 0 | 0.20123 | 0.20123 | #VALUE! | #VALUE! |  |  |  | #VALUE! | #VALUE! | #VALUE! | #VALUE! | #VALUE! | #VALUE! | #VALUE!
Friday | 12 | 30 | 5 | 8717 | 0 | 0 | 0 | 0 | 0 | 0 | 0 | 0 | 0 | 0 | 0 | 0 | 0 | 0 | 0 | 0 | 0 | 0 | 0 | 0 | 0 | 0 | 0 | 0 | 0 | 0 | 0 | 0 | 0 | 0 | 0 | 0 | 0 | 0 | 0 | 0 | 0 | 0 | 0 | 0 |  | 0 | 0 | 0 |  | #VALUE! | #VALUE! | #VALUE! | #VALUE! |  |  | #VALUE! | #VALUE! | 0 | 0 | 0.20123 | 0.20123 | #VALUE! | #VALUE! | #VALUE! | #VALUE! | 0 | 0 | 0.20123 | 0.20123 | #VALUE! | #VALUE! | #VALUE! | #VALUE! | 0 | 0 | 0.20123 | 0.20123 | #VALUE! | #VALUE! |  |  |  | #VALUE! | #VALUE! | #VALUE! | #VALUE! | #VALUE! | #VALUE! | #VALUE!
Friday | 12 | 30 | 6 | 8718 | 0 | 0 | 0 | 0 | 0 | 0 | 0 | 0 | 0 | 0 | 0 | 0 | 0 | 0 | 0 | 0 | 0 | 0 | 0 | 0 | 0 | 0 | 0 | 0 | 0 | 0 | 0 | 0 | 0 | 0 | 0 | 0 | 0 | 0 | 0 | 0 | 0 | 0 | 0 | 0 |  | 0 | 0 | 0 |  | #VALUE! | #VALUE! | #VALUE! | #VALUE! |  |  | #VALUE! | #VALUE! | 0 | 0 | 0.20123 | 0.20123 | #VALUE! | #VALUE! | #VALUE! | #VALUE! | 0 | 0 | 0.20123 | 0.20123 | #VALUE! | #VALUE! | #VALUE! | #VALUE! | 0 | 0 | 0.20123 | 0.20123 | #VALUE! | #VALUE! |  |  |  | #VALUE! | #VALUE! | #VALUE! | #VALUE! | #VALUE! | #VALUE! | #VALUE!
Friday | 12 | 30 | 7 | 8719 | 0 | 0 | 0 | 0 | 0 | 0 | 0 | 0 | 0 | 0 | 0 | 0 | 0 | 0 | 0 | 0 | 0 | 0 | 0 | 0 | 0 | 0 | 0 | 0 | 0 | 0 | 0 | 0 | 0 | 0 | 0 | 0 | 0 | 0 | 0 | 0 | 0 | 0 | 0 | 0 |  | 0 | 0 | 0 |  | #VALUE! | #VALUE! | #VALUE! | #VALUE! |  |  | #VALUE! | #VALUE! | 0 | 0 | 0.20123 | 0.20123 | #VALUE! | #VALUE! | #VALUE! | #VALUE! | 0 | 0 | 0.20123 | 0.20123 | #VALUE! | #VALUE! | #VALUE! | #VALUE! | 0 | 0 | 0.20123 | 0.20123 | #VALUE! | #VALUE! |  |  |  | #VALUE! | #VALUE! | #VALUE! | #VALUE! | #VALUE! | #VALUE! | #VALUE!
Friday | 12 | 30 | 8 | 8720 | 0 | 0 | 0 | 0 | 0 | 0 | 0 | 0 | 0 | 0 | 0 | 0 | 0 | 0 | 0 | 0 | 0 | 0 | 0 | 0 | 0 | 0 | 0 | 0 | 0 | 0 | 0 | 0 | 0 | 0 | 0 | 0 | 0 | 0 | 0 | 0 | 0 | 0 | 0 | 0 |  | 0 | 0 | 0 |  | #VALUE! | #VALUE! | #VALUE! | #VALUE! |  |  | #VALUE! | #VALUE! | 0 | 0 | 0.20123 | 0.20123 | #VALUE! | #VALUE! | #VALUE! | #VALUE! | 0 | 0 | 0.20123 | 0.20123 | #VALUE! | #VALUE! | #VALUE! | #VALUE! | 0 | 0 | 0.20123 | 0.20123 | #VALUE! | #VALUE! |  |  |  | #VALUE! | #VALUE! | #VALUE! | #VALUE! | #VALUE! | #VALUE! | #VALUE!
Friday | 12 | 30 | 9 | 8721 | 0 | 0 | 0 | 0 | 0 | 0 | 0 | 0 | 0 | 0 | 0 | 0 | 0 | 0 | 0 | 0 | 0 | 0 | 0 | 0 | 0 | 0 | 0 | 0 | 0 | 0 | 0 | 0 | 0 | 0 | 0 | 0 | 0 | 0 | 0 | 0 | 0 | 0 | 0 | 0 |  | 0 | 0 | 0 |  | #VALUE! | #VALUE! | #VALUE! | #VALUE! |  |  | #VALUE! | #VALUE! | 0 | 0 | 0.20123 | 0.20123 | #VALUE! | #VALUE! | #VALUE! | #VALUE! | 0 | 0 | 0.20123 | 0.20123 | #VALUE! | #VALUE! | #VALUE! | #VALUE! | 0 | 0 | 0.20123 | 0.20123 | #VALUE! | #VALUE! |  |  |  | #VALUE! | #VALUE! | #VALUE! | #VALUE! | #VALUE! | #VALUE! | #VALUE!
Friday | 12 | 30 | 10 | 8722 | 0 | 0 | 0 | 0 | 0 | 0 | 0 | 0 | 0 | 0 | 0 | 0 | 0 | 0 | 0 | 0 | 0 | 0 | 0 | 0 | 0 | 0 | 0 | 0 | 0 | 0 | 0 | 0 | 0 | 0 | 0 | 0 | 0 | 0 | 0 | 0 | 0 | 0 | 0 | 0 |  | 0 | 0 | 0 |  | #VALUE! | #VALUE! | #VALUE! | #VALUE! |  |  | #VALUE! | #VALUE! | 0 | 0 | 0.20123 | 0.20123 | #VALUE! | #VALUE! | #VALUE! | #VALUE! | 0 | 0 | 0.20123 | 0.20123 | #VALUE! | #VALUE! | #VALUE! | #VALUE! | 0 | 0 | 0.20123 | 0.20123 | #VALUE! | #VALUE! |  |  |  | #VALUE! | #VALUE! | #VALUE! | #VALUE! | #VALUE! | #VALUE! | #VALUE!
Friday | 12 | 30 | 11 | 8723 | 0 | 0 | 0 | 0 | 0 | 0 | 0 | 0 | 0 | 0 | 0 | 0 | 0 | 0 | 0 | 0 | 0 | 0 | 0 | 0 | 0 | 0 | 0 | 0 | 0 | 0 | 0 | 0 | 0 | 0 | 0 | 0 | 0 | 0 | 0 | 0 | 0 | 0 | 0 | 0 |  | 0 | 0 | 0 |  | #VALUE! | #VALUE! | #VALUE! | #VALUE! |  |  | #VALUE! | #VALUE! | 0 | 0 | 0.20123 | 0.20123 | #VALUE! | #VALUE! | #VALUE! | #VALUE! | 0 | 0 | 0.20123 | 0.20123 | #VALUE! | #VALUE! | #VALUE! | #VALUE! | 0 | 0 | 0.20123 | 0.20123 | #VALUE! | #VALUE! |  |  |  | #VALUE! | #VALUE! | #VALUE! | #VALUE! | #VALUE! | #VALUE! | #VALUE!
Friday | 12 | 30 | 12 | 8724 | 0 | 0 | 0 | 0 | 0 | 0 | 0 | 0 | 0 | 0 | 0 | 0 | 0 | 0 | 0 | 0 | 0 | 0 | 0 | 0 | 0 | 0 | 0 | 0 | 0 | 0 | 0 | 0 | 0 | 0 | 0 | 0 | 0 | 0 | 0 | 0 | 0 | 0 | 0 | 0 |  | 0 | 0 | 0 |  | #VALUE! | #VALUE! | #VALUE! | #VALUE! |  |  | #VALUE! | #VALUE! | 0 | 0 | 0.20123 | 0.20123 | #VALUE! | #VALUE! | #VALUE! | #VALUE! | 0 | 0 | 0.20123 | 0.20123 | #VALUE! | #VALUE! | #VALUE! | #VALUE! | 0 | 0 | 0.20123 | 0.20123 | #VALUE! | #VALUE! |  |  |  | #VALUE! | #VALUE! | #VALUE! | #VALUE! | #VALUE! | #VALUE! | #VALUE!
Friday | 12 | 30 | 13 | 8725 | 0 | 0 | 0 | 0 | 0 | 0 | 0 | 0 | 0 | 0 | 0 | 0 | 0 | 0 | 0 | 0 | 0 | 0 | 0 | 0 | 0 | 0 | 0 | 0 | 0 | 0 | 0 | 0 | 0 | 0 | 0 | 0 | 0 | 0 | 0 | 0 | 0 | 0 | 0 | 0 |  | 0 | 0 | 0 |  | #VALUE! | #VALUE! | #VALUE! | #VALUE! |  |  | #VALUE! | #VALUE! | 0 | 0 | 0.20123 | 0.20123 | #VALUE! | #VALUE! | #VALUE! | #VALUE! | 0 | 0 | 0.20123 | 0.20123 | #VALUE! | #VALUE! | #VALUE! | #VALUE! | 0 | 0 | 0.20123 | 0.20123 | #VALUE! | #VALUE! |  |  |  | #VALUE! | #VALUE! | #VALUE! | #VALUE! | #VALUE! | #VALUE! | #VALUE!
Friday | 12 | 30 | 14 | 8726 | 0 | 0 | 0 | 0 | 0 | 0 | 0 | 0 | 0 | 0 | 0 | 0 | 0 | 0 | 0 | 0 | 0 | 0 | 0 | 0 | 0 | 0 | 0 | 0 | 0 | 0 | 0 | 0 | 0 | 0 | 0 | 0 | 0 | 0 | 0 | 0 | 0 | 0 | 0 | 0 |  | 0 | 0 | 0 |  | #VALUE! | #VALUE! | #VALUE! | #VALUE! |  |  | #VALUE! | #VALUE! | 0 | 0 | 0.20123 | 0.20123 | #VALUE! | #VALUE! | #VALUE! | #VALUE! | 0 | 0 | 0.20123 | 0.20123 | #VALUE! | #VALUE! | #VALUE! | #VALUE! | 0 | 0 | 0.20123 | 0.20123 | #VALUE! | #VALUE! |  |  |  | #VALUE! | #VALUE! | #VALUE! | #VALUE! | #VALUE! | #VALUE! | #VALUE!
Friday | 12 | 30 | 15 | 8727 | 0 | 0 | 0 | 0 | 0 | 0 | 0 | 0 | 0 | 0 | 0 | 0 | 0 | 0 | 0 | 0 | 0 | 0 | 0 | 0 | 0 | 0 | 0 | 0 | 0 | 0 | 0 | 0 | 0 | 0 | 0 | 0 | 0 | 0 | 0 | 0 | 0 | 0 | 0 | 0 |  | 0 | 0 | 0 |  | #VALUE! | #VALUE! | #VALUE! | #VALUE! |  |  | #VALUE! | #VALUE! | 0 | 0 | 0.20123 | 0.20123 | #VALUE! | #VALUE! | #VALUE! | #VALUE! | 0 | 0 | 0.20123 | 0.20123 | #VALUE! | #VALUE! | #VALUE! | #VALUE! | 0 | 0 | 0.20123 | 0.20123 | #VALUE! | #VALUE! |  |  |  | #VALUE! | #VALUE! | #VALUE! | #VALUE! | #VALUE! | #VALUE! | #VALUE!
Friday | 12 | 30 | 16 | 8728 | 0 | 0 | 0 | 0 | 0 | 0 | 0 | 0 | 0 | 0 | 0 | 0 | 0 | 0 | 0 | 0 | 0 | 0 | 0 | 0 | 0 | 0 | 0 | 0 | 0 | 0 | 0 | 0 | 0 | 0 | 0 | 0 | 0 | 0 | 0 | 0 | 0 | 0 | 0 | 0 |  | 0 | 0 | 0 |  | #VALUE! | #VALUE! | #VALUE! | #VALUE! |  |  | #VALUE! | #VALUE! | 0 | 0 | 0.20123 | 0.20123 | #VALUE! | #VALUE! | #VALUE! | #VALUE! | 0 | 0 | 0.20123 | 0.20123 | #VALUE! | #VALUE! | #VALUE! | #VALUE! | 0 | 0 | 0.20123 | 0.20123 | #VALUE! | #VALUE! |  |  |  | #VALUE! | #VALUE! | #VALUE! | #VALUE! | #VALUE! | #VALUE! | #VALUE!
Friday | 12 | 30 | 17 | 8729 | 0 | 0 | 0 | 0 | 0 | 0 | 0 | 0 | 0 | 0 | 0 | 0 | 0 | 0 | 0 | 0 | 0 | 0 | 0 | 0 | 0 | 0 | 0 | 0 | 0 | 0 | 0 | 0 | 0 | 0 | 0 | 0 | 0 | 0 | 0 | 0 | 0 | 0 | 0 | 0 |  | 0 | 0 | 0 |  | #VALUE! | #VALUE! | #VALUE! | #VALUE! |  |  | #VALUE! | #VALUE! | 0 | 0 | 0.20123 | 0.20123 | #VALUE! | #VALUE! | #VALUE! | #VALUE! | 0 | 0 | 0.20123 | 0.20123 | #VALUE! | #VALUE! | #VALUE! | #VALUE! | 0 | 0 | 0.20123 | 0.20123 | #VALUE! | #VALUE! |  |  |  | #VALUE! | #VALUE! | #VALUE! | #VALUE! | #VALUE! | #VALUE! | #VALUE!
Friday | 12 | 30 | 18 | 8730 | 0 | 0 | 0 | 0 | 0 | 0 | 0 | 0 | 0 | 0 | 0 | 0 | 0 | 0 | 0 | 0 | 0 | 0 | 0 | 0 | 0 | 0 | 0 | 0 | 0 | 0 | 0 | 0 | 0 | 0 | 0 | 0 | 0 | 0 | 0 | 0 | 0 | 0 | 0 | 0 |  | 0 | 0 | 0 |  | #VALUE! | #VALUE! | #VALUE! | #VALUE! |  |  | #VALUE! | #VALUE! | 0 | 0 | 0.20123 | 0.20123 | #VALUE! | #VALUE! | #VALUE! | #VALUE! | 0 | 0 | 0.20123 | 0.20123 | #VALUE! | #VALUE! | #VALUE! | #VALUE! | 0 | 0 | 0.20123 | 0.20123 | #VALUE! | #VALUE! |  |  |  | #VALUE! | #VALUE! | #VALUE! | #VALUE! | #VALUE! | #VALUE! | #VALUE!
Friday | 12 | 30 | 19 | 8731 | 0 | 0 | 0 | 0 | 0 | 0 | 0 | 0 | 0 | 0 | 0 | 0 | 0 | 0 | 0 | 0 | 0 | 0 | 0 | 0 | 0 | 0 | 0 | 0 | 0 | 0 | 0 | 0 | 0 | 0 | 0 | 0 | 0 | 0 | 0 | 0 | 0 | 0 | 0 | 0 |  | 0 | 0 | 0 |  | #VALUE! | #VALUE! | #VALUE! | #VALUE! |  |  | #VALUE! | #VALUE! | 0 | 0 | 0.20123 | 0.20123 | #VALUE! | #VALUE! | #VALUE! | #VALUE! | 0 | 0 | 0.20123 | 0.20123 | #VALUE! | #VALUE! | #VALUE! | #VALUE! | 0 | 0 | 0.20123 | 0.20123 | #VALUE! | #VALUE! |  |  |  | #VALUE! | #VALUE! | #VALUE! | #VALUE! | #VALUE! | #VALUE! | #VALUE!
Friday | 12 | 30 | 20 | 8732 | 0 | 0 | 0 | 0 | 0 | 0 | 0 | 0 | 0 | 0 | 0 | 0 | 0 | 0 | 0 | 0 | 0 | 0 | 0 | 0 | 0 | 0 | 0 | 0 | 0 | 0 | 0 | 0 | 0 | 0 | 0 | 0 | 0 | 0 | 0 | 0 | 0 | 0 | 0 | 0 |  | 0 | 0 | 0 |  | #VALUE! | #VALUE! | #VALUE! | #VALUE! |  |  | #VALUE! | #VALUE! | 0 | 0 | 0.20123 | 0.20123 | #VALUE! | #VALUE! | #VALUE! | #VALUE! | 0 | 0 | 0.20123 | 0.20123 | #VALUE! | #VALUE! | #VALUE! | #VALUE! | 0 | 0 | 0.20123 | 0.20123 | #VALUE! | #VALUE! |  |  |  | #VALUE! | #VALUE! | #VALUE! | #VALUE! | #VALUE! | #VALUE! | #VALUE!
Friday | 12 | 30 | 21 | 8733 | 0 | 0 | 0 | 0 | 0 | 0 | 0 | 0 | 0 | 0 | 0 | 0 | 0 | 0 | 0 | 0 | 0 | 0 | 0 | 0 | 0 | 0 | 0 | 0 | 0 | 0 | 0 | 0 | 0 | 0 | 0 | 0 | 0 | 0 | 0 | 0 | 0 | 0 | 0 | 0 |  | 0 | 0 | 0 |  | #VALUE! | #VALUE! | #VALUE! | #VALUE! |  |  | #VALUE! | #VALUE! | 0 | 0 | 0.20123 | 0.20123 | #VALUE! | #VALUE! | #VALUE! | #VALUE! | 0 | 0 | 0.20123 | 0.20123 | #VALUE! | #VALUE! | #VALUE! | #VALUE! | 0 | 0 | 0.20123 | 0.20123 | #VALUE! | #VALUE! |  |  |  | #VALUE! | #VALUE! | #VALUE! | #VALUE! | #VALUE! | #VALUE! | #VALUE!
Friday | 12 | 30 | 22 | 8734 | 0 | 0 | 0 | 0 | 0 | 0 | 0 | 0 | 0 | 0 | 0 | 0 | 0 | 0 | 0 | 0 | 0 | 0 | 0 | 0 | 0 | 0 | 0 | 0 | 0 | 0 | 0 | 0 | 0 | 0 | 0 | 0 | 0 | 0 | 0 | 0 | 0 | 0 | 0 | 0 |  | 0 | 0 | 0 |  | #VALUE! | #VALUE! | #VALUE! | #VALUE! |  |  | #VALUE! | #VALUE! | 0 | 0 | 0.20123 | 0.20123 | #VALUE! | #VALUE! | #VALUE! | #VALUE! | 0 | 0 | 0.20123 | 0.20123 | #VALUE! | #VALUE! | #VALUE! | #VALUE! | 0 | 0 | 0.20123 | 0.20123 | #VALUE! | #VALUE! |  |  |  | #VALUE! | #VALUE! | #VALUE! | #VALUE! | #VALUE! | #VALUE! | #VALUE!
Friday | 12 | 30 | 23 | 8735 | 0 | 0 | 0 | 0 | 0 | 0 | 0 | 0 | 0 | 0 | 0 | 0 | 0 | 0 | 0 | 0 | 0 | 0 | 0 | 0 | 0 | 0 | 0 | 0 | 0 | 0 | 0 | 0 | 0 | 0 | 0 | 0 | 0 | 0 | 0 | 0 | 0 | 0 | 0 | 0 |  | 0 | 0 | 0 |  | #VALUE! | #VALUE! | #VALUE! | #VALUE! |  |  | #VALUE! | #VALUE! | 0 | 0 | 0.20123 | 0.20123 | #VALUE! | #VALUE! | #VALUE! | #VALUE! | 0 | 0 | 0.20123 | 0.20123 | #VALUE! | #VALUE! | #VALUE! | #VALUE! | 0 | 0 | 0.20123 | 0.20123 | #VALUE! | #VALUE! |  |  |  | #VALUE! | #VALUE! | #VALUE! | #VALUE! | #VALUE! | #VALUE! | #VALUE!
Friday | 12 | 30 | 24 | 8736 | 0 | 0 | 0 | 0 | 0 | 0 | 0 | 0 | 0 | 0 | 0 | 0 | 0 | 0 | 0 | 0 | 0 | 0 | 0 | 0 | 0 | 0 | 0 | 0 | 0 | 0 | 0 | 0 | 0 | 0 | 0 | 0 | 0 | 0 | 0 | 0 | 0 | 0 | 0 | 0 |  | 0 | 0 | 0 |  | #VALUE! | #VALUE! | #VALUE! | #VALUE! |  |  | #VALUE! | #VALUE! | 0 | 0 | 0.20123 | 0.20123 | #VALUE! | #VALUE! | #VALUE! | #VALUE! | 0 | 0 | 0.20123 | 0.20123 | #VALUE! | #VALUE! | #VALUE! | #VALUE! | 0 | 0 | 0.20123 | 0.20123 | #VALUE! | #VALUE! |  |  |  | #VALUE! | #VALUE! | #VALUE! | #VALUE! | #VALUE! | #VALUE! | #VALUE!
Saturday | 12 | 31 | 1 | 8737 | 0 | 0 | 0 | 0 | 0 | 0 | 0 | 0 | 0 | 0 | 0 | 0 | 0 | 0 | 0 | 0 | 0 | 0 | 0 | 0 | 0 | 0 | 0 | 0 | 0 | 0 | 0 | 0 | 0 | 0 | 0 | 0 | 0 | 0 | 0 | 0 | 0 | 0 | 0 | 0 |  | 0 | 0 | 0 |  | #VALUE! | #VALUE! | #VALUE! | #VALUE! |  |  | #VALUE! | #VALUE! | 0 | 0 | 0.20123 | 0.20123 | #VALUE! | #VALUE! | #VALUE! | #VALUE! | 0 | 0 | 0.20123 | 0.20123 | #VALUE! | #VALUE! | #VALUE! | #VALUE! | 0 | 0 | 0.20123 | 0.20123 | #VALUE! | #VALUE! |  |  |  | #VALUE! | #VALUE! | #VALUE! | #VALUE! | #VALUE! | #VALUE! | #VALUE!
Saturday | 12 | 31 | 2 | 8738 | 0 | 0 | 0 | 0 | 0 | 0 | 0 | 0 | 0 | 0 | 0 | 0 | 0 | 0 | 0 | 0 | 0 | 0 | 0 | 0 | 0 | 0 | 0 | 0 | 0.0019673 | 0 | 0 | 0 | 0 | 0 | 0 | 0 | 0 | 0 | 0 | 0 | 0 | 0 | 0 | 0 |  | 0 | 0 | 0 |  | #VALUE! | #VALUE! | #VALUE! | #VALUE! |  |  | #VALUE! | #VALUE! | 0 | 0 | 0.20123 | 0.20123 | #VALUE! | #VALUE! | #VALUE! | #VALUE! | 0 | 0 | 0.20123 | 0.20123 | #VALUE! | #VALUE! | #VALUE! | #VALUE! | 0 | 0 | 0.20123 | 0.20123 | #VALUE! | #VALUE! |  |  |  | #VALUE! | #VALUE! | #VALUE! | #VALUE! | #VALUE! | #VALUE! | #VALUE!
Saturday | 12 | 31 | 3 | 8739 | 0 | 0 | 0 | 0 | 0 | 0 | 0 | 0 | 0 | 0 | 0 | 0 | 0 | 0 | 0 | 0 | 0 | 0 | 0 | 0 | 0 | 0 | 0 | 0 | 0 | 0 | 0 | 0 | 0 | 0 | 0 | 0 | 0 | 0 | 0 | 0 | 0 | 0 | 0 | 0 |  | 0 | 0 | 0 |  | #VALUE! | #VALUE! | #VALUE! | #VALUE! |  |  | #VALUE! | #VALUE! | 0 | 0 | 0.20123 | 0.20123 | #VALUE! | #VALUE! | #VALUE! | #VALUE! | 0 | 0 | 0.20123 | 0.20123 | #VALUE! | #VALUE! | #VALUE! | #VALUE! | 0 | 0 | 0.20123 | 0.20123 | #VALUE! | #VALUE! |  |  |  | #VALUE! | #VALUE! | #VALUE! | #VALUE! | #VALUE! | #VALUE! | #VALUE!
Saturday | 12 | 31 | 4 | 8740 | 0 | 0 | 0 | 0 | 0 | 0 | 0 | 0 | 0 | 0 | 0 | 0 | 0 | 0 | 0 | 0 | 0 | 0 | 0 | 0 | 0 | 0 | 0 | 0 | 0 | 0 | 0 | 0 | 0 | 0 | 0 | 0 | 0 | 0 | 0 | 0 | 0 | 0 | 0 | 0 |  | 0 | 0 | 0 |  | #VALUE! | #VALUE! | #VALUE! | #VALUE! |  |  | #VALUE! | #VALUE! | 0 | 0 | 0.20123 | 0.20123 | #VALUE! | #VALUE! | #VALUE! | #VALUE! | 0 | 0 | 0.20123 | 0.20123 | #VALUE! | #VALUE! | #VALUE! | #VALUE! | 0 | 0 | 0.20123 | 0.20123 | #VALUE! | #VALUE! |  |  |  | #VALUE! | #VALUE! | #VALUE! | #VALUE! | #VALUE! | #VALUE! | #VALUE!
Saturday | 12 | 31 | 5 | 8741 | 0 | 0 | 0 | 0 | 0 | 0 | 0 | 0 | 0 | 0 | 0 | 0 | 0 | 0 | 0 | 0 | 0 | 0 | 0 | 0 | 0 | 0 | 0 | 0 | 0 | 0 | 0 | 0 | 0 | 0 | 0 | 0 | 0 | 0 | 0 | 0 | 0 | 0 | 0 | 0 |  | 0 | 0 | 0 |  | #VALUE! | #VALUE! | #VALUE! | #VALUE! |  |  | #VALUE! | #VALUE! | 0 | 0 | 0.20123 | 0.20123 | #VALUE! | #VALUE! | #VALUE! | #VALUE! | 0 | 0 | 0.20123 | 0.20123 | #VALUE! | #VALUE! | #VALUE! | #VALUE! | 0 | 0 | 0.20123 | 0.20123 | #VALUE! | #VALUE! |  |  |  | #VALUE! | #VALUE! | #VALUE! | #VALUE! | #VALUE! | #VALUE! | #VALUE!
Saturday | 12 | 31 | 6 | 8742 | 0 | 0 | 0 | 0 | 0 | 0 | 0 | 0 | 0 | 0 | 0 | 0 | 0 | 0 | 0 | 0 | 0 | 0 | 0 | 0 | 0 | 0 | 0 | 0 | 0 | 0 | 0 | 0 | 0 | 0 | 0 | 0 | 0 | 0 | 0 | 0 | 0 | 0 | 0 | 0 |  | 0 | 0 | 0 |  | #VALUE! | #VALUE! | #VALUE! | #VALUE! |  |  | #VALUE! | #VALUE! | 0 | 0 | 0.20123 | 0.20123 | #VALUE! | #VALUE! | #VALUE! | #VALUE! | 0 | 0 | 0.20123 | 0.20123 | #VALUE! | #VALUE! | #VALUE! | #VALUE! | 0 | 0 | 0.20123 | 0.20123 | #VALUE! | #VALUE! |  |  |  | #VALUE! | #VALUE! | #VALUE! | #VALUE! | #VALUE! | #VALUE! | #VALUE!
Saturday | 12 | 31 | 7 | 8743 | 0 | 0 | 0 | 0 | 0 | 0 | 0 | 0 | 0 | 0 | 0 | 0 | 0 | 0 | 0 | 0 | 0 | 0 | 0 | 0 | 0 | 0 | 0 | 0 | 0 | 0 | 0 | 0 | 0 | 0 | 0 | 0 | 0 | 0 | 0 | 0 | 0 | 0 | 0 | 0 |  | 0 | 0 | 0 |  | #VALUE! | #VALUE! | #VALUE! | #VALUE! |  |  | #VALUE! | #VALUE! | 0 | 0 | 0.20123 | 0.20123 | #VALUE! | #VALUE! | #VALUE! | #VALUE! | 0 | 0 | 0.20123 | 0.20123 | #VALUE! | #VALUE! | #VALUE! | #VALUE! | 0 | 0 | 0.20123 | 0.20123 | #VALUE! | #VALUE! |  |  |  | #VALUE! | #VALUE! | #VALUE! | #VALUE! | #VALUE! | #VALUE! | #VALUE!
Saturday | 12 | 31 | 8 | 8744 | 0 | 0 | 0 | 0 | 0 | 0 | 0 | 0 | 0 | 0 | 0 | 0 | 0 | 0 | 0 | 0 | 0 | 0 | 0 | 0 | 0 | 0 | 0 | 0 | 0 | 0 | 0 | 0 | 0 | 0 | 0 | 0 | 0 | 0 | 0 | 0 | 0 | 0 | 0 | 0 |  | 0 | 0 | 0 |  | #VALUE! | #VALUE! | #VALUE! | #VALUE! |  |  | #VALUE! | #VALUE! | 0 | 0 | 0.20123 | 0.20123 | #VALUE! | #VALUE! | #VALUE! | #VALUE! | 0 | 0 | 0.20123 | 0.20123 | #VALUE! | #VALUE! | #VALUE! | #VALUE! | 0 | 0 | 0.20123 | 0.20123 | #VALUE! | #VALUE! |  |  |  | #VALUE! | #VALUE! | #VALUE! | #VALUE! | #VALUE! | #VALUE! | #VALUE!
Saturday | 12 | 31 | 9 | 8745 | 0 | 0 | 0 | 0 | 0 | 0 | 0 | 0 | 0 | 0 | 0 | 0 | 0 | 0 | 0 | 0 | 0 | 0 | 0 | 0 | 0 | 0 | 0 | 0 | 0 | 0 | 0 | 0 | 0 | 0 | 0 | 0 | 0 | 0 | 0 | 0 | 0 | 0 | 0 | 0 |  | 0 | 0 | 0 |  | #VALUE! | #VALUE! | #VALUE! | #VALUE! |  |  | #VALUE! | #VALUE! | 0 | 0 | 0.20123 | 0.20123 | #VALUE! | #VALUE! | #VALUE! | #VALUE! | 0 | 0 | 0.20123 | 0.20123 | #VALUE! | #VALUE! | #VALUE! | #VALUE! | 0 | 0 | 0.20123 | 0.20123 | #VALUE! | #VALUE! |  |  |  | #VALUE! | #VALUE! | #VALUE! | #VALUE! | #VALUE! | #VALUE! | #VALUE!
Saturday | 12 | 31 | 10 | 8746 | 0 | 0 | 0 | 0 | 0 | 0 | 0 | 0 | 0 | 0 | 0 | 0 | 0 | 0 | 0 | 0 | 0 | 0 | 0 | 0 | 0 | 0 | 0 | 0 | 0 | 0 | 0 | 0 | 0 | 0 | 0 | 0 | 0 | 0 | 0 | 0 | 0 | 0 | 0 | 0 |  | 0 | 0 | 0 |  | #VALUE! | #VALUE! | #VALUE! | #VALUE! |  |  | #VALUE! | #VALUE! | 0 | 0 | 0.20123 | 0.20123 | #VALUE! | #VALUE! | #VALUE! | #VALUE! | 0 | 0 | 0.20123 | 0.20123 | #VALUE! | #VALUE! | #VALUE! | #VALUE! | 0 | 0 | 0.20123 | 0.20123 | #VALUE! | #VALUE! |  |  |  | #VALUE! | #VALUE! | #VALUE! | #VALUE! | #VALUE! | #VALUE! | #VALUE!
Saturday | 12 | 31 | 11 | 8747 | 0 | 0 | 0 | 0 | 0 | 0 | 0 | 0 | 0 | 0 | 0 | 0 | 0 | 0 | 0 | 0 | 0 | 0 | 0 | 0 | 0 | 0 | 0 | 0 | 0 | 0 | 0 | 0 | 0 | 0 | 0 | 0 | 0 | 0 | 0 | 0 | 0 | 0 | 0 | 0 |  | 0 | 0 | 0 |  | #VALUE! | #VALUE! | #VALUE! | #VALUE! |  |  | #VALUE! | #VALUE! | 0 | 0 | 0.20123 | 0.20123 | #VALUE! | #VALUE! | #VALUE! | #VALUE! | 0 | 0 | 0.20123 | 0.20123 | #VALUE! | #VALUE! | #VALUE! | #VALUE! | 0 | 0 | 0.20123 | 0.20123 | #VALUE! | #VALUE! |  |  |  | #VALUE! | #VALUE! | #VALUE! | #VALUE! | #VALUE! | #VALUE! | #VALUE!
Saturday | 12 | 31 | 12 | 8748 | 0 | 0 | 0 | 0 | 0 | 0 | 0 | 0 | 0 | 0 | 0 | 0 | 0 | 0 | 0 | 0 | 0 | 0 | 0 | 0 | 0 | 0 | 0 | 0 | 0 | 0 | 0 | 0 | 0 | 0 | 0 | 0 | 0 | 0 | 0 | 0 | 0 | 0 | 0 | 0 |  | 0 | 0 | 0 |  | #VALUE! | #VALUE! | #VALUE! | #VALUE! |  |  | #VALUE! | #VALUE! | 0 | 0 | 0.20123 | 0.20123 | #VALUE! | #VALUE! | #VALUE! | #VALUE! | 0 | 0 | 0.20123 | 0.20123 | #VALUE! | #VALUE! | #VALUE! | #VALUE! | 0 | 0 | 0.20123 | 0.20123 | #VALUE! | #VALUE! |  |  |  | #VALUE! | #VALUE! | #VALUE! | #VALUE! | #VALUE! | #VALUE! | #VALUE!
Saturday | 12 | 31 | 13 | 8749 | 0 | 0 | 0 | 0 | 0 | 0 | 0 | 0 | 0 | 0 | 0 | 0 | 0 | 0 | 0 | 0 | 0 | 0 | 0 | 0 | 0 | 0 | 0 | 0 | 0 | 0 | 0 | 0 | 0 | 0 | 0 | 0 | 0 | 0 | 0 | 0 | 0 | 0 | 0 | 0 |  | 0 | 0 | 0 |  | #VALUE! | #VALUE! | #VALUE! | #VALUE! |  |  | #VALUE! | #VALUE! | 0 | 0 | 0.20123 | 0.20123 | #VALUE! | #VALUE! | #VALUE! | #VALUE! | 0 | 0 | 0.20123 | 0.20123 | #VALUE! | #VALUE! | #VALUE! | #VALUE! | 0 | 0 | 0.20123 | 0.20123 | #VALUE! | #VALUE! |  |  |  | #VALUE! | #VALUE! | #VALUE! | #VALUE! | #VALUE! | #VALUE! | #VALUE!
Saturday | 12 | 31 | 14 | 8750 | 0 | 0 | 0 | 0 | 0 | 0 | 0 | 0 | 0 | 0 | 0 | 0 | 0 | 0 | 0 | 0 | 0 | 0 | 0 | 0 | 0 | 0 | 0 | 0 | 0 | 0 | 0 | 0 | 0 | 0 | 0 | 0 | 0 | 0 | 0 | 0 | 0 | 0 | 0 | 0 |  | 0 | 0 | 0 |  | #VALUE! | #VALUE! | #VALUE! | #VALUE! |  |  | #VALUE! | #VALUE! | 0 | 0 | 0.20123 | 0.20123 | #VALUE! | #VALUE! | #VALUE! | #VALUE! | 0 | 0 | 0.20123 | 0.20123 | #VALUE! | #VALUE! | #VALUE! | #VALUE! | 0 | 0 | 0.20123 | 0.20123 | #VALUE! | #VALUE! |  |  |  | #VALUE! | #VALUE! | #VALUE! | #VALUE! | #VALUE! | #VALUE! | #VALUE!
Saturday | 12 | 31 | 15 | 8751 | 0 | 0 | 0 | 0 | 0 | 0 | 0 | 0 | 0 | 0 | 0 | 0 | 0 | 0 | 0 | 0 | 0 | 0 | 0 | 0 | 0 | 0 | 0 | 0 | 0 | 0 | 0 | 0 | 0 | 0 | 0 | 0 | 0 | 0 | 0 | 0 | 0 | 0 | 0 | 0 |  | 0 | 0 | 0 |  | #VALUE! | #VALUE! | #VALUE! | #VALUE! |  |  | #VALUE! | #VALUE! | 0 | 0 | 0.20123 | 0.20123 | #VALUE! | #VALUE! | #VALUE! | #VALUE! | 0 | 0 | 0.20123 | 0.20123 | #VALUE! | #VALUE! | #VALUE! | #VALUE! | 0 | 0 | 0.20123 | 0.20123 | #VALUE! | #VALUE! |  |  |  | #VALUE! | #VALUE! | #VALUE! | #VALUE! | #VALUE! | #VALUE! | #VALUE!
Saturday | 12 | 31 | 16 | 8752 | 0 | 0 | 0 | 0 | 0 | 0 | 0 | 0 | 0 | 0 | 0 | 0 | 0 | 0 | 0 | 0 | 0 | 0 | 0 | 0 | 0 | 0 | 0 | 0 | 0 | 0 | 0 | 0 | 0 | 0 | 0 | 0 | 0 | 0 | 0 | 0 | 0 | 0 | 0 | 0 |  | 0 | 0 | 0 |  | #VALUE! | #VALUE! | #VALUE! | #VALUE! |  |  | #VALUE! | #VALUE! | 0 | 0 | 0.20123 | 0.20123 | #VALUE! | #VALUE! | #VALUE! | #VALUE! | 0 | 0 | 0.20123 | 0.20123 | #VALUE! | #VALUE! | #VALUE! | #VALUE! | 0 | 0 | 0.20123 | 0.20123 | #VALUE! | #VALUE! |  |  |  | #VALUE! | #VALUE! | #VALUE! | #VALUE! | #VALUE! | #VALUE! | #VALUE!
Saturday | 12 | 31 | 17 | 8753 | 0 | 0 | 0 | 0 | 0 | 0 | 0 | 0 | 0 | 0 | 0 | 0 | 0 | 0 | 0 | 0 | 0 | 0 | 0 | 0 | 0 | 0 | 0 | 0 | 0 | 0 | 0 | 0 | 0 | 0 | 0 | 0 | 0 | 0 | 0 | 0 | 0 | 0 | 0 | 0 |  | 0 | 0 | 0 |  | #VALUE! | #VALUE! | #VALUE! | #VALUE! |  |  | #VALUE! | #VALUE! | 0 | 0 | 0.20123 | 0.20123 | #VALUE! | #VALUE! | #VALUE! | #VALUE! | 0 | 0 | 0.20123 | 0.20123 | #VALUE! | #VALUE! | #VALUE! | #VALUE! | 0 | 0 | 0.20123 | 0.20123 | #VALUE! | #VALUE! |  |  |  | #VALUE! | #VALUE! | #VALUE! | #VALUE! | #VALUE! | #VALUE! | #VALUE!
Saturday | 12 | 31 | 18 | 8754 | 0 | 0 | 0 | 0 | 0 | 0 | 0 | 0 | 0 | 0 | 0 | 0 | 0 | 0 | 0 | 0 | 0 | 0 | 0 | 0 | 0 | 0 | 0 | 0 | 0 | 0 | 0 | 0 | 0 | 0 | 0 | 0 | 0 | 0 | 0 | 0 | 0 | 0 | 0 | 0 |  | 0 | 0 | 0 |  | #VALUE! | #VALUE! | #VALUE! | #VALUE! |  |  | #VALUE! | #VALUE! | 0 | 0 | 0.20123 | 0.20123 | #VALUE! | #VALUE! | #VALUE! | #VALUE! | 0 | 0 | 0.20123 | 0.20123 | #VALUE! | #VALUE! | #VALUE! | #VALUE! | 0 | 0 | 0.20123 | 0.20123 | #VALUE! | #VALUE! |  |  |  | #VALUE! | #VALUE! | #VALUE! | #VALUE! | #VALUE! | #VALUE! | #VALUE!
Saturday | 12 | 31 | 19 | 8755 | 0 | 0 | 0 | 0 | 0 | 0 | 0 | 0 | 0 | 0 | 0 | 0 | 0 | 0 | 0 | 0 | 0 | 0 | 0 | 0 | 0 | 0 | 0 | 0 | 0 | 0 | 0 | 0 | 0 | 0 | 0 | 0 | 0 | 0 | 0 | 0 | 0 | 0 | 0 | 0 |  | 0 | 0 | 0 |  | #VALUE! | #VALUE! | #VALUE! | #VALUE! |  |  | #VALUE! | #VALUE! | 0 | 0 | 0.20123 | 0.20123 | #VALUE! | #VALUE! | #VALUE! | #VALUE! | 0 | 0 | 0.20123 | 0.20123 | #VALUE! | #VALUE! | #VALUE! | #VALUE! | 0 | 0 | 0.20123 | 0.20123 | #VALUE! | #VALUE! |  |  |  | #VALUE! | #VALUE! | #VALUE! | #VALUE! | #VALUE! | #VALUE! | #VALUE!
Saturday | 12 | 31 | 20 | 8756 | 0 | 0 | 0 | 0 | 0 | 0 | 0 | 0 | 0 | 0 | 0 | 0 | 0 | 0 | 0 | 0 | 0 | 0 | 0 | 0 | 0 | 0 | 0 | 0 | 0 | 0 | 0 | 0 | 0 | 0 | 0 | 0 | 0 | 0 | 0 | 0 | 0 | 0 | 0 | 0 |  | 0 | 0 | 0 |  | #VALUE! | #VALUE! | #VALUE! | #VALUE! |  |  | #VALUE! | #VALUE! | 0 | 0 | 0.20123 | 0.20123 | #VALUE! | #VALUE! | #VALUE! | #VALUE! | 0 | 0 | 0.20123 | 0.20123 | #VALUE! | #VALUE! | #VALUE! | #VALUE! | 0 | 0 | 0.20123 | 0.20123 | #VALUE! | #VALUE! |  |  |  | #VALUE! | #VALUE! | #VALUE! | #VALUE! | #VALUE! | #VALUE! | #VALUE!
Saturday | 12 | 31 | 21 | 8757 | 0 | 0 | 0 | 0 | 0 | 0 | 0 | 0 | 0 | 0 | 0 | 0 | 0 | 0 | 0 | 0 | 0 | 0 | 0 | 0 | 0 | 0 | 0 | 0 | 0 | 0 | 0 | 0 | 0 | 0 | 0 | 0 | 0 | 0 | 0 | 0 | 0 | 0 | 0 | 0 |  | 0 | 0 | 0 |  | #VALUE! | #VALUE! | #VALUE! | #VALUE! |  |  | #VALUE! | #VALUE! | 0 | 0 | 0.20123 | 0.20123 | #VALUE! | #VALUE! | #VALUE! | #VALUE! | 0 | 0 | 0.20123 | 0.20123 | #VALUE! | #VALUE! | #VALUE! | #VALUE! | 0 | 0 | 0.20123 | 0.20123 | #VALUE! | #VALUE! |  |  |  | #VALUE! | #VALUE! | #VALUE! | #VALUE! | #VALUE! | #VALUE! | #VALUE!
Saturday | 12 | 31 | 22 | 8758 | 0 | 0 | 0 | 0 | 0 | 0 | 0 | 0 | 0 | 0 | 0 | 0 | 0 | 0 | 0 | 0 | 0 | 0 | 0 | 0 | 0 | 0 | 0 | 0 | 0 | 0 | 0 | 0 | 0 | 0 | 0 | 0 | 0 | 0 | 0 | 0 | 0 | 0 | 0 | 0 |  | 0 | 0 | 0 |  | #VALUE! | #VALUE! | #VALUE! | #VALUE! |  |  | #VALUE! | #VALUE! | 0 | 0 | 0.20123 | 0.20123 | #VALUE! | #VALUE! | #VALUE! | #VALUE! | 0 | 0 | 0.20123 | 0.20123 | #VALUE! | #VALUE! | #VALUE! | #VALUE! | 0 | 0 | 0.20123 | 0.20123 | #VALUE! | #VALUE! |  |  |  | #VALUE! | #VALUE! | #VALUE! | #VALUE! | #VALUE! | #VALUE! | #VALUE!
Saturday | 12 | 31 | 23 | 8759 | 0 | 0 | 0 | 0 | 0 | 0 | 0 | 0 | 0 | 0 | 0 | 0 | 0 | 0 | 0 | 0 | 0 | 0 | 0 | 0 | 0 | 0 | 0 | 0 | 0 | 0 | 0 | 0 | 0 | 0 | 0 | 0 | 0 | 0 | 0 | 0 | 0 | 0 | 0 | 0 |  | 0 | 0 | 0 |  | #VALUE! | #VALUE! | #VALUE! | #VALUE! |  |  | #VALUE! | #VALUE! | 0 | 0 | 0.20123 | 0.20123 | #VALUE! | #VALUE! | #VALUE! | #VALUE! | 0 | 0 | 0.20123 | 0.20123 | #VALUE! | #VALUE! | #VALUE! | #VALUE! | 0 | 0 | 0.20123 | 0.20123 | #VALUE! | #VALUE! |  |  |  | #VALUE! | #VALUE! | #VALUE! | #VALUE! | #VALUE! | #VALUE! | #VALUE!
Saturday | 12 | 31 | 24 | 8760 | 0 | 0 | 0 | 0 | 0 | 0 | 0 | 0 | 0 | 0 | 0 | 0 | 0 | 0 | 0 | 0 | 0 | 0 | 0 | 0 | 0 | 0 | 0 | 0 | 0 | 0 | 0 | 0 | 0 | 0 | 0 | 0 | 0 | 0 | 0 | 0 | 0 | 0 | 0 | 0 |  | 0 | 0 | 0 |  | #VALUE! | #VALUE! | #VALUE! | #VALUE! |  |  | #VALUE! | #VALUE! | 0 | 0 | 0.20123 | 0.20123 | #VALUE! | #VALUE! | #VALUE! | #VALUE! | 0 | 0 | 0.20123 | 0.20123 | #VALUE! | #VALUE! | #VALUE! | #VALUE! | 0 | 0 | 0.20123 | 0.20123 | #VALUE! | #VALUE! |  |  |  | #VALUE! | #VALUE! | #VALUE! | #VALUE! | #VALUE! | #VALUE! | #VALUE!
[45 empty] | 1 | 1 |  |  | 1 | 1 |  | 1 | 1 |  |  | 1 | 1 | 1 | 1 | 1 | 1 | 1 | 1 | 1 | 1 | 1 | 1 | 1 | 1 | 1 | 1 | 1 | 1 | 1 | 1 | 1 | 1 | 1 | 1 | 1 | 1 | 1 | 1 |  | 1 |  | 1
Note on BJ3: Author: Coding error in original 2012 version was to use the exterior wet bulb here. It should be the mixed entering wetbulb temperature. This version reverts to that.

## LDC only calcs (hidden)
|  |  | % Capacity |  |  |  |  | Base Case |  | Power consumed |  |  |  | Design Case |  |  | Power consumed |  |  |  | Design Case
|  |  | Centre of load duration bin | %time | Hours |  | % Capacity | Z | Power Rated (kW) | kW |  | Energy Consumed (kWh) |  | % Capacity | Z | Power Rated (kW) | kW |  | Energy Consumed (kWh) |  | Hours above 100%
|  |  | 5% | 0% | 0 |  | 0.05 | #VALUE! | 0 | #VALUE! | 0 | #VALUE! |  | #NAME? | #VALUE! | 0 | #VALUE! | 0 | #VALUE! |  | #NAME?
|  |  | 15% | 0% | 0 |  | 0.15 | #VALUE! | 0 | #VALUE! | 0 | #VALUE! |  | #NAME? | #VALUE! | 0 | #VALUE! | 0 | #VALUE! |  | #NAME?
|  |  | 25% | 0% | 0 |  | 0.25 | #VALUE! | 0 | #VALUE! | 0 | #VALUE! |  | #NAME? | #VALUE! | 0 | #VALUE! | 0 | #VALUE! |  | #NAME?
|  |  | 35% | 0% | 0 |  | 0.35 | #VALUE! | 0 | #VALUE! | 0 | #VALUE! |  | #NAME? | #VALUE! | 0 | #VALUE! | 0 | #VALUE! |  | #NAME?
|  |  | 45% | 0% | 0 |  | 0.45 | #VALUE! | 0 | #VALUE! | 0 | #VALUE! |  | #NAME? | #VALUE! | 0 | #VALUE! | 0 | #VALUE! |  | #NAME?
|  |  | 55% | 0% | 0 |  | 0.55 | #VALUE! | 0 | #VALUE! | 0 | #VALUE! |  | #NAME? | #VALUE! | 0 | #VALUE! | 0 | #VALUE! |  | #NAME?
|  |  | 65% | 0% | 0 |  | 0.65 | #VALUE! | 0 | #VALUE! | 0 | #VALUE! |  | #NAME? | #VALUE! | 0 | #VALUE! | 0 | #VALUE! |  | #NAME? |  |  | Custom LDC Only
|  |  | 75% | 0% | 0 |  | 0.75 | #VALUE! | 0 | #VALUE! | 0 | #VALUE! |  | #NAME? | #VALUE! | 0 | #VALUE! | 0 | #VALUE! |  | #NAME? |  |  | FALSE
|  |  | 85% | 0% | 0 |  | 0.85 | #VALUE! | 0 | #VALUE! | 0 | #VALUE! |  | #NAME? | #VALUE! | 0 | #VALUE! | 0 | #VALUE! |  | #NAME?
|  |  | 95% | 0% | 0 |  | 0.95 | #VALUE! | 0 | #VALUE! | 0 | #VALUE! |  | #NAME? | #VALUE! | 0 | #VALUE! | 0 | #VALUE! |  | #NAME? | Hours above 100%
[21 empty] | #NAME? | #NAME?
[10 empty] | Peak Demand | 0 | kw |  |  |  |  | Peak Demand | 0 | kw | 4.2076
Annual energy savings LDC
[10 empty] | Total |  | #VALUE! | kWh | [5 empty] | #VALUE! | kWh |  | #VALUE!
[9 empty] | Calculations TAB | [5 empty] | Calculations TAB
[9 empty] | OTHER METHOD |  |  | % difference |  |  | OTHER METHOD |  | % difference |  |  | AES_hol | #VALUE! | #VALUE! | #VALUE!
[9 empty] | Peak Demand | #VALUE! |  | #VALUE! |  |  | Peak Demand | #VALUE! | #VALUE! | [5 empty] | Note the LDC method is most accurate when scheduled 9-5 June thru Sept.
[9 empty] | Energy Consumed (kWh) | #VALUE! |  | #VALUE! |  |  | Energy Consumed (kWh) | #VALUE! | #VALUE!
| Average Weather | [19 empty] | Annual opperating hours | 0
Unit 1 |  | OA Dry Bulb | Entering WetBulb (Mixed Air) |  |  | Base Case | Design Case | Base Case | Design Case | Base Case | Design Case | [9 empty] | Base Case EER | #DIV/0! | *No error message here since base case is calculated
| Design Case | Tdb | Twb | CAP_FT | EIR_FT | Qavailible | Qavailible | PLR | PLR | EIR_FPLR | EIR_FPLR | Base Case | Design Case | [7 empty] | Design Case EER | #DIV/0! | #DIV/0!
% Capacity | % Capacity |  | Summer Average (June 1 - Aug 31) |  |  | (Btu/h) | (Btu/h) |  |  |  |  | z | z | [7 empty] | Warning if proposed capacity exceeds 30,000 BTU/hr for through the wall air cooled equipment type |  | No concern
5% | #DIV/0! | #VALUE! | #VALUE! | #VALUE! | #VALUE! | #VALUE! | #VALUE! | 0 | 0 | 0.20123 | 0.20123 | #VALUE! | #VALUE! |  |  |  |  | Tons of cooling |  | m^2 | ft^2 | Sqft/ton
15% | #DIV/0! | #VALUE! | #VALUE! | #VALUE! | #VALUE! | #VALUE! | #VALUE! | 0 | 0 | 0.20123 | 0.20123 | #VALUE! | #VALUE! |  |  |  | Base Case | 0 |  | 0 | 0 | #DIV/0!
25% | #DIV/0! | #VALUE! | #VALUE! | #VALUE! | #VALUE! | #VALUE! | #VALUE! | 0 | 0 | 0.20123 | 0.20123 | #VALUE! | #VALUE! |  |  |  | Design Case | 0 |  | 0 | 0 | #DIV/0!
35% | #DIV/0! | #VALUE! | #VALUE! | #VALUE! | #VALUE! | #VALUE! | #VALUE! | 0 | 0 | 0.20123 | 0.20123 | #VALUE! | #VALUE!
45% | #DIV/0! | #VALUE! | #VALUE! | #VALUE! | #VALUE! | #VALUE! | #VALUE! | 0 | 0 | 0.20123 | 0.20123 | #VALUE! | #VALUE!
55% | #DIV/0! | #VALUE! | #VALUE! | #VALUE! | #VALUE! | #VALUE! | #VALUE! | 0 | 0 | 0.20123 | 0.20123 | #VALUE! | #VALUE! |  | Office |  | 0 |  | 240 | 160 | 105
65% | #DIV/0! | #VALUE! | #VALUE! | #VALUE! | #VALUE! | #VALUE! | #VALUE! | 0 | 0 | 0.20123 | 0.20123 | #VALUE! | #VALUE! |  | Big Box Retail
75% | #DIV/0! | #VALUE! | #VALUE! | #VALUE! | #VALUE! | #VALUE! | #VALUE! | 0 | 0 | 0.20123 | 0.20123 | #VALUE! | #VALUE! |  | Strip Mall Retail |  |  | ASHRAE Cooling Check loads | [5 empty] | 0
85% | #DIV/0! | #VALUE! | #VALUE! | #VALUE! | #VALUE! | #VALUE! | #VALUE! | 0 | 0 | 0.20123 | 0.20123 | #VALUE! | #VALUE! |  | Ice Pad Arenas (excld. Pad cooling) |  |  |  | Sqft/ ton |  |  |  |  | 0
95% | #DIV/0! | #VALUE! | #VALUE! | #VALUE! | #VALUE! | #VALUE! | #VALUE! | 0 | 0 | 0.20123 | 0.20123 | #VALUE! | #VALUE! |  | Community Centre |  |  |  | Low | Ave | High |  |  | 1e-24
[15 empty] | Food Retail |  |  | Office | 360 | 280 | 190
Unit 2 |  | OA Dry Bulb | Entering WetBulb (Mixed Air) |  |  | Base Case | Design Case | Base Case | Design Case | Base Case | Design Case |  |  |  | Hotel |  |  | Shopping centers, department stores, specialty shops | 240 | 160 | 105
| Design Case | Tdb | Twb | CAP_FT | EIR_FT | Qavailible | Qavailible | PLR | PLR | EIR_FPLR | EIR_FPLR | Base Case | Design Case |  | Restaurant
% Capacity | % Capacity |  | Summer Average (June 1 - Aug 31) |  |  | (Btu/h) | (Btu/h) |  |  |  |  | z | z
5% | #DIV/0! | #VALUE! | #VALUE! | #VALUE! | #VALUE! | #VALUE! | #VALUE! | 0 | 0 | 0.20123 | 0.20123 | #VALUE! | #VALUE! | [6 empty] | LDC vs USER LDC
15% | #DIV/0! | #VALUE! | #VALUE! | #VALUE! | #VALUE! | #VALUE! | #VALUE! | 0 | 0 | 0.20123 | 0.20123 | #VALUE! | #VALUE! |  |  |  |  | Reference LDC |  | USER LDC |  | #DIV/0! | #DIV/0!
25% | #DIV/0! | #VALUE! | #VALUE! | #VALUE! | #VALUE! | #VALUE! | #VALUE! | 0 | 0 | 0.20123 | 0.20123 | #VALUE! | #VALUE! |  |  | Centre of load duration bin | % Load
35% | #DIV/0! | #VALUE! | #VALUE! | #VALUE! | #VALUE! | #VALUE! | #VALUE! | 0 | 0 | 0.20123 | 0.20123 | #VALUE! | #VALUE! |  |  | 5% | 0 - 10% | 0% | 0 | 9% | 0.45
45% | #DIV/0! | #VALUE! | #VALUE! | #VALUE! | #VALUE! | #VALUE! | #VALUE! | 0 | 0 | 0.20123 | 0.20123 | #VALUE! | #VALUE! |  |  | 15% | 10 - 20% | 0% | 0 | 9% | 1.35
55% | #DIV/0! | #VALUE! | #VALUE! | #VALUE! | #VALUE! | #VALUE! | #VALUE! | 0 | 0 | 0.20123 | 0.20123 | #VALUE! | #VALUE! |  |  | 25% | 20 - 30% | 0% | 0 | 21.82% | 5.4542
65% | #DIV/0! | #VALUE! | #VALUE! | #VALUE! | #VALUE! | #VALUE! | #VALUE! | 0 | 0 | 0.20123 | 0.20123 | #VALUE! | #VALUE! |  |  | 35% | 30 - 40% | 0% | 0 | 30.7% | 10.7435
75% | #DIV/0! | #VALUE! | #VALUE! | #VALUE! | #VALUE! | #VALUE! | #VALUE! | 0 | 0 | 0.20123 | 0.20123 | #VALUE! | #VALUE! |  |  | 45% | 40 - 50% | 0% | 0 | 0% | 0
85% | #DIV/0! | #VALUE! | #VALUE! | #VALUE! | #VALUE! | #VALUE! | #VALUE! | 0 | 0 | 0.20123 | 0.20123 | #VALUE! | #VALUE! |  |  | 55% | 50 - 60% | 0% | 0 | 7.804% | 4.2922
95% | #DIV/0! | #VALUE! | #VALUE! | #VALUE! | #VALUE! | #VALUE! | #VALUE! | 0 | 0 | 0.20123 | 0.20123 | #VALUE! | #VALUE! |  |  | 65% | 60 - 70% | 0% | 0 | 1.731% | 1.125
[16 empty] | 75% | 70 - 80% | 0% | 0 | 0% | 0
Unit 3 |  | OA Dry Bulb | Entering WetBulb (Mixed Air) |  |  | Base Case | Design Case | Base Case | Design Case | Base Case | Design Case |  |  |  |  | 85% | 80 - 90% | 0% | 0 | 0% | 0
| Design Case | Tdb | Twb | CAP_FT | EIR_FT | Qavailible | Qavailible | PLR | PLR | EIR_FPLR | EIR_FPLR | Base Case | Design Case |  |  | 95% | 90 - 100% | 0% | 0 | 0% | 0
% Capacity | % Capacity |  | Summer Average (June 1 - Aug 31) |  |  | (Btu/h) | (Btu/h) |  |  |  |  | z | z
5% | #DIV/0! | #VALUE! | #VALUE! | #VALUE! | #VALUE! | #VALUE! | #VALUE! | 0 | 0 | 0.20123 | 0.20123 | #VALUE! | #VALUE! |  |  |  | Median |  | 0 |  | 0.78749 | #DIV/0!
15% | #DIV/0! | #VALUE! | #VALUE! | #VALUE! | #VALUE! | #VALUE! | #VALUE! | 0 | 0 | 0.20123 | 0.20123 | #VALUE! | #VALUE! |  |  |  | average |  | 0 |  | 2.3415
25% | #DIV/0! | #VALUE! | #VALUE! | #VALUE! | #VALUE! | #VALUE! | #VALUE! | 0 | 0 | 0.20123 | 0.20123 | #VALUE! | #VALUE! |  |  |  | Sum |  | 0 |  | 23.4148
35% | #DIV/0! | #VALUE! | #VALUE! | #VALUE! | #VALUE! | #VALUE! | #VALUE! | 0 | 0 | 0.20123 | 0.20123 | #VALUE! | #VALUE!
45% | #DIV/0! | #VALUE! | #VALUE! | #VALUE! | #VALUE! | #VALUE! | #VALUE! | 0 | 0 | 0.20123 | 0.20123 | #VALUE! | #VALUE!
55% | #DIV/0! | #VALUE! | #VALUE! | #VALUE! | #VALUE! | #VALUE! | #VALUE! | 0 | 0 | 0.20123 | 0.20123 | #VALUE! | #VALUE!
65% | #DIV/0! | #VALUE! | #VALUE! | #VALUE! | #VALUE! | #VALUE! | #VALUE! | 0 | 0 | 0.20123 | 0.20123 | #VALUE! | #VALUE!
75% | #DIV/0! | #VALUE! | #VALUE! | #VALUE! | #VALUE! | #VALUE! | #VALUE! | 0 | 0 | 0.20123 | 0.20123 | #VALUE! | #VALUE!
85% | #DIV/0! | #VALUE! | #VALUE! | #VALUE! | #VALUE! | #VALUE! | #VALUE! | 0 | 0 | 0.20123 | 0.20123 | #VALUE! | #VALUE!
95% | #DIV/0! | #VALUE! | #VALUE! | #VALUE! | #VALUE! | #VALUE! | #VALUE! | 0 | 0 | 0.20123 | 0.20123 | #VALUE! | #VALUE!

## Weather Info (hidden)
0
| dry bulb look up clm |  | 0
| humidity ratio look up clm |  | 0
| pressure look up clm |  | 0
| wetbulb look up clm |  | 0
| Eastern Ontario - (eg Ottawa) |  |  |  | Western Ontario - (eg Sault Ste Marie) |  |  |  | Southern Ontario - (eg Toronto) |  |  |  | Southern Ontario - West (eg Windsor) |  |  |  |  | Constants
| °F | °F | lb H20/lb air | inHg | ºF | °F | lb H20/lb air | inHg | ºF | °F | lb H20/lb air | inHg | ºF | °F | lb H20/lb air | inHg |  |  | CAP_FT |  |  | EIR_FT
| Tdb | Twb | W | Pressure | Tdb | Twb | W | Atmospheric pressure | Tdb | Twb | W | Atmospheric pressure | Tdb | Twb | W | Atmospheric pressure
1 | 32.54 | 31.06 |  |  | 21.02 | 19.51 |  |  | 10.58 | 8.85 |  |  | 24.98 | 24.08 |  |  |  | CAP_FT_a | 0.87403 |  | EIR_FT_a | -1.0639
2 | 39.02 | 36.66 |  |  | 19.58 | 18.31 |  |  | 6.26 | 4.68 |  |  | 26.96 | 26.2 |  |  |  | CAP_FT_b | -0.0011416 |  | EIR_FT_b | 0.030658
3 | 42.98 | 39.59 |  |  | 19.04 | 17.84 |  |  | 2.84 | 1.41 |  |  | 28.76 | 27.97 |  |  |  | CAP_FT_c | 0.0001711 |  | EIR_FT_c | -0.0001269
4 | 44.24 | 39.81 |  |  | 19.4 | 18.1 |  |  | 0.32 | -0.91 |  |  | 29.84 | 29.1 |  |  |  | CAP_FT_d | -0.002957 |  | EIR_FT_d | 0.015421
5 | 44.06 | 38.74 |  |  | 19.94 | 18.52 |  |  | -1.3 | -2.35 |  |  | 30.38 | 29.76 |  |  |  | CAP_FT_e | 1.02e-05 |  | EIR_FT_e | 4.97e-05
6 | 43.7 | 37.59 |  |  | 20.48 | 18.95 |  |  | -2.56 | -3.46 |  |  | 30.92 | 30.5 |  |  |  | CAP_FT_f | -5.92e-05 |  | EIR_FT_f | -0.0002096
7 | 37.94 | 33.59 |  |  | 24.08 | 23.09 |  |  | -0.94 | -1.83 |  |  | 32 | 31.22
8 | 35.96 | 32.44 |  |  | 24.08 | 23.37 |  |  | -0.04 | -1.07 |  |  | 32 | 31.57
9 | 37.04 | 33.44 |  |  | 26.96 | 25.27 |  |  | -0.94 | -2.07 |  |  | 30.02 | 30.02
10 | 37.94 | 33.96 |  |  | 23 | 22.04 |  |  | -0.94 | -1.83 |  |  | 30.02 | 30.02 |  |  |  |  | EIR_FPLR
11 | 39.02 | 34.21 |  |  | 23 | 21.77 |  |  | -0.04 | -1.19 |  |  | 30.02 | 30.02 |  |  |  | EIR_FPLR_a | 0.20123
12 | 39.02 | 33.92 |  |  | 23 | 22.04 |  |  | 1.04 | 0.24 |  |  | 30.92 | 30.92 |  |  |  | EIR_FPLR_b | -0.031217
13 | 39.02 | 33.3 |  |  | 21.92 | 21.3 |  |  | -0.94 | -1.94 |  |  | 32 | 32 |  |  |  | EIR_FPLR_c | 1.9505
14 | 35.96 | 31.18 |  |  | 23 | 22.04 |  |  | 8.06 | 7.04 |  |  | 32 | 32 |  |  |  | EIR_FPLR_d | -1.1205
15 | 33.08 | 28.55 |  |  | 23 | 22.37 |  |  | 10.04 | 9.17 |  |  | 32 | 32
16 | 32 | 27.12 |  |  | 21.92 | 21.3 |  |  | 14 | 13.03 |  |  | 30.92 | 30.92
17 | 30.02 | 25.37 |  |  | 23 | 21.77 |  |  | 12.02 | 11.1 |  |  | 32 | 32
18 | 30.02 | 25.38 |  |  | 23 | 21.77 |  |  | 10.04 | 8.59 |  |  | 32 | 32 |  |  |  | Average Temperatures - cooling season |  |  |  | Summer Average (June 1 - Aug 31)
19 | 28.94 | 24.9 |  |  | 23 | 21.77 |  |  | 6.98 | 5.67 |  |  | 32 | 32 |  |  |  | Eastern Ontario - (eg Ottawa) |  | Western Ontario - (eg Sault Ste Marie) |  | Southern Ontario - (eg Toronto) | Southern Ontario - West (eg Windsor)
20 | 26.96 | 22.87 |  |  | 21.92 | 20.72 |  |  | 5 | 4.08 |  |  | 33.08 | 32.21 |  |  |  | ºF |  |  |  | ºF |  | ºF | ºF
21 | 24.08 | 20.06 |  |  | 21.92 | 20.72 |  |  | 5 | 3.77 |  |  | 33.08 | 32.64 |  |  |  | Tdb |  |  |  | Tdb |  | Tdb | Tdb
22 | 21.02 | 17.17 |  |  | 21.92 | 20.72 |  |  | 5 | 3.77 |  |  | 33.08 | 33.08 |  |  | 1 | 66.61 |  |  |  | 61.596 |  | 67.0397 | 70.2057
23 | 17.96 | 14.77 |  |  | 21.02 | 19.84 |  |  | 3.92 | 2.9 |  |  | 33.08 | 33.08
24 | 15.98 | 13.5 |  |  | 21.02 | 19.84 |  |  | 3.02 | 2.16 |  |  | 33.08 | 33.08
25 | 15.98 | 13.15 |  |  | 21.92 | 21.3 |  |  | 1.94 | 1.28 |  |  | 33.98 | 33.98
26 | 15.08 | 12.48 |  |  | 21.92 | 21.03 |  |  | 1.94 | 0.84 |  |  | 33.98 | 33.98
27 | 14 | 11.82 |  |  | 23 | 22.36 |  |  | 1.94 | 1.28 |  |  | 33.98 | 33.98
28 | 14 | 11.82 |  |  | 23 | 22.65 |  |  | 6.98 | 5.67 |  |  | 33.98 | 33.98
29 | 12.92 | 11 |  |  | 21.92 | 21.3 |  |  | 8.96 | 7.92 |  |  | 33.98 | 33.98
30 | 12.92 | 11 |  |  | 21.92 | 21.3 |  |  | 10.94 | 9.66 |  |  | 33.98 | 33.98
31 | 12.92 | 11 |  |  | 24.08 | 23.36 |  |  | 12.02 | 11.11 |  |  | 33.98 | 33.98
32 | 12.92 | 11.2 |  |  | 23 | 22.03 |  |  | 12.02 | 11.3 |  |  | 33.98 | 33.98
33 | 14 | 12.01 |  |  | 23 | 22.03 |  |  | 12.92 | 11.56 |  |  | 33.98 | 33.98
34 | 15.08 | 12.83 |  |  | 21.92 | 21.03 |  |  | 12.92 | 11.56 |  |  | 33.98 | 33.98
35 | 15.98 | 13.5 |  |  | 23 | 21.76 |  |  | 14 | 12.6 |  |  | 35.06 | 34.6
36 | 17.06 | 14.5 |  |  | 24.08 | 22.75 |  |  | 14 | 12.19 |  |  | 33.98 | 32.72
37 | 17.06 | 14.67 |  |  | 24.08 | 22.75 |  |  | 15.08 | 13.4 |  |  | 33.08 | 31.85
38 | 17.06 | 14.66 |  |  | 26.06 | 24.06 |  |  | 15.98 | 14.26 |  |  | 33.08 | 31.44
39 | 17.06 | 14.66 |  |  | 26.06 | 24.06 |  |  | 15.98 | 14.49 |  |  | 33.08 | 31.85
40 | 15.98 | 13.87 |  |  | 26.06 | 24.06 |  |  | 15.08 | 13.4 |  |  | 33.08 | 32.2
41 | 15.98 | 13.86 |  |  | 26.06 | 25.01 |  |  | 15.08 | 13.59 |  |  | 33.08 | 31.85
42 | 15.98 | 14.08 |  |  | 26.06 | 24.67 |  |  | 15.08 | 13.83 |  |  | 33.08 | 31.44
43 | 15.98 | 14.27 |  |  | 26.06 | 24.67 |  |  | 14 | 13.24 |  |  | 33.08 | 32.64
44 | 17.96 | 16.4 |  |  | 26.06 | 24.39 |  |  | 14 | 13.24 |  |  | 32 | 31.57
45 | 19.04 | 17.38 |  |  | 21.02 | 19.55 |  |  | 17.96 | 16.14 |  |  | 30.92 | 29.81
46 | 19.94 | 18.56 |  |  | 21.92 | 21.03 |  |  | 15.98 | 14.7 |  |  | 30.02 | 28.87
47 | 21.02 | 19.85 |  |  | 21.02 | 19.56 |  |  | 15.98 | 14.95 |  |  | 28.94 | 27.88
48 | 21.92 | 21.03 |  |  | 17.96 | 16.61 |  |  | 17.96 | 16.6 |  |  | 28.94 | 27.88
49 | 23 | 22.03 |  |  | 17.06 | 16.23 |  |  | 17.96 | 16.87 |  |  | 28.94 | 27.88
50 | 24.98 | 23.96 |  |  | 10.94 | 10.29 |  |  | 17.06 | 15.48 |  |  | 28.94 | 27.21
51 | 24.98 | 23.96 |  |  | 14 | 13.5 |  |  | 15.98 | 14.49 |  |  | 28.04 | 26.64
52 | 26.06 | 25.01 |  |  | 14 | 13.24 |  |  | 15.98 | 14.49 |  |  | 26.96 | 25.6
53 | 26.06 | 25.01 |  |  | 19.94 | 18.8 |  |  | 17.06 | 15.95 |  |  | 26.96 | 25.96
54 | 26.96 | 25.95 |  |  | 19.94 | 18.8 |  |  | 17.06 | 15.48 |  |  | 26.06 | 25.38
55 | 26.96 | 25.95 |  |  | 21.02 | 19.85 |  |  | 17.06 | 15.48 |  |  | 24.98 | 24.31
56 | 30.02 | 28.87 |  |  | 21.92 | 21.04 |  |  | 17.06 | 15.48 |  |  | 24.98 | 24.31
57 | 35.06 | 33.78 |  |  | 23 | 21.77 |  |  | 17.06 | 15.95 |  |  | 26.06 | 25.02
58 | 37.04 | 35.34 |  |  | 24.98 | 23.69 |  |  | 14 | 13.03 |  |  | 26.06 | 24.68
59 | 37.94 | 34.27 |  |  | 24.98 | 23.69 |  |  | 17.96 | 16.38 |  |  | 28.04 | 26.3
60 | 37.04 | 31.81 |  |  | 24.98 | 23.97 |  |  | 19.94 | 18 |  |  | 30.02 | 28.2
61 | 35.96 | 31.5 |  |  | 24.98 | 24.32 |  |  | 21.02 | 19.02 |  |  | 32 | 29.79
62 | 35.96 | 30.85 |  |  | 24.98 | 24.32 |  |  | 19.04 | 17.92 |  |  | 33.08 | 30.09
63 | 35.06 | 30.05 |  |  | 30.02 | 28.88 |  |  | 19.94 | 18.55 |  |  | 33.08 | 30.44
64 | 35.06 | 30.05 |  |  | 30.02 | 28.57 |  |  | 19.04 | 17.37 |  |  | 33.08 | 30.09
65 | 32 | 28.44 |  |  | 30.02 | 27.9 |  |  | 15.98 | 14.69 |  |  | 30.92 | 28.47
66 | 32 | 28.18 |  |  | 28.94 | 27.22 |  |  | 10.04 | 8.25 |  |  | 28.94 | 27.22
67 | 32 | 27.88 |  |  | 28.04 | 26.3 |  |  | 10.94 | 9.1 |  |  | 28.94 | 27.52
68 | 30.02 | 25.58 |  |  | 28.04 | 26.3 |  |  | 8.06 | 6.85 |  |  | 30.02 | 28.88
69 | 24.98 | 21.32 |  |  | 26.06 | 25.38 |  |  | 8.06 | 7.05 |  |  | 30.02 | 28.88
70 | 21.02 | 17.91 |  |  | 24.98 | 23.69 |  |  | 8.06 | 7.05 |  |  | 30.02 | 28.88
71 | 19.04 | 15.93 |  |  | 24.98 | 23.97 |  |  | 10.94 | 9.66 |  |  | 30.02 | 28.88
72 | 17.06 | 13.94 |  |  | 24.98 | 23.97 |  |  | 10.04 | 8.96 |  |  | 28.94 | 27.89
73 | 15.98 | 13.14 |  |  | 23 | 21.46 |  |  | 10.04 | 9.18 |  |  | 28.94 | 27.89
74 | 15.08 | 12.29 |  |  | 17.96 | 17.4 |  |  | 12.92 | 11.17 |  |  | 28.94 | 27.89
75 | 15.08 | 11.98 |  |  | 19.04 | 18.17 |  |  | 10.04 | 9.18 |  |  | 28.04 | 27.33
76 | 14 | 11.33 |  |  | 23 | 22.04 |  |  | 12.02 | 11.3 |  |  | 28.04 | 27.33
77 | 12.92 | 10.66 |  |  | 24.98 | 23.97 |  |  | 12.92 | 11.78 |  |  | 28.04 | 27.33
78 | 12.92 | 10.66 |  |  | 24.98 | 24.31 |  |  | 14 | 12.37 |  |  | 28.04 | 27.33
79 | 12.02 | 9.97 |  |  | 21.02 | 20.42 |  |  | 10.94 | 9.45 |  |  | 28.04 | 27.33
80 | 12.02 | 9.97 |  |  | 17.06 | 16.52 |  |  | 8.06 | 7.22 |  |  | 28.04 | 27.33
81 | 12.92 | 10.66 |  |  | 19.04 | 18.47 |  |  | 8.96 | 7.92 |  |  | 28.04 | 26.95
82 | 14 | 11.48 |  |  | 21.92 | 21.3 |  |  | 12.02 | 10.7 |  |  | 28.94 | 27.89
83 | 15.08 | 12.64 |  |  | 24.98 | 24.67 |  |  | 14 | 12.37 |  |  | 30.02 | 28.88
84 | 17.06 | 14.3 |  |  | 26.96 | 26.64 |  |  | 14 | 12.37 |  |  | 32 | 30.81
85 | 19.04 | 16.51 |  |  | 32 | 31.22 |  |  | 14 | 12.19 |  |  | 33.08 | 31.86
86 | 21.02 | 18.15 |  |  | 33.98 | 33.61 |  |  | 14 | 12.37 |  |  | 33.98 | 31.99
87 | 23 | 19.97 |  |  | 35.06 | 33.36 |  |  | 14 | 12.19 |  |  | 33.98 | 31.99
88 | 24.98 | 22.05 |  |  | 35.06 | 33.36 |  |  | 12.92 | 11.17 |  |  | 35.06 | 33.02
89 | 24.98 | 22.05 |  |  | 35.06 | 33.36 |  |  | 12.02 | 10.49 |  |  | 32 | 31.22
90 | 23 | 20.93 |  |  | 32 | 30.8 |  |  | 10.04 | 8.26 |  |  | 30.92 | 30.16
91 | 23 | 20.93 |  |  | 32 | 30.8 |  |  | 8.96 | 7.42 |  |  | 30.92 | 30.16
92 | 26.96 | 24.99 |  |  | 28.94 | 28.6 |  |  | 8.96 | 7.57 |  |  | 32 | 30.48
93 | 28.04 | 25.96 |  |  | 30.02 | 29.61 |  |  | 8.06 | 6.86 |  |  | 33.08 | 31.45
94 | 26.96 | 24.99 |  |  | 30.02 | 29.27 |  |  | 8.06 | 6.86 |  |  | 32 | 30.09
95 | 26.96 | 24.67 |  |  | 30.02 | 29.61 |  |  | 8.96 | 7.57 |  |  | 30.92 | 29.82
96 | 26.96 | 24.67 |  |  | 32 | 29.77 |  |  | 8.06 | 6.71 |  |  | 30.92 | 30.15
97 | 28.94 | 26.27 |  |  | 35.06 | 32.61 |  |  | 6.98 | 6.2 |  |  | 30.92 | 30.15
98 | 30.02 | 26.96 |  |  | 33.08 | 31.11 |  |  | 6.08 | 5.29 |  |  | 30.92 | 30.15
99 | 28.94 | 26.54 |  |  | 32 | 30.47 |  |  | 6.98 | 5.85 |  |  | 28.94 | 28.21
100 | 28.94 | 26.54 |  |  | 30.92 | 30.15 |  |  | 6.08 | 4.96 |  |  | 28.04 | 27.32
101 | 28.94 | 26.27 |  |  | 30.92 | 30.15 |  |  | 6.98 | 6.2 |  |  | 28.04 | 27.32
102 | 28.94 | 26.27 |  |  | 30.92 | 29.81 |  |  | 6.98 | 6.01 |  |  | 30.02 | 28.87
103 | 28.04 | 25.69 |  |  | 30.92 | 30.15 |  |  | 6.98 | 6.37 |  |  | 30.02 | 28.56
104 | 26.06 | 24.08 |  |  | 30.92 | 29.81 |  |  | 8.06 | 7.43 |  |  | 30.92 | 29.82
105 | 26.96 | 24.99 |  |  | 33.08 | 31.44 |  |  | 10.94 | 10.06 |  |  | 32 | 30.8
106 | 28.94 | 26.55 |  |  | 33.08 | 31.85 |  |  | 8.96 | 7.42 |  |  | 33.08 | 31.45
107 | 30.92 | 27.8 |  |  | 33.08 | 31.45 |  |  | 10.94 | 9.3 |  |  | 33.08 | 31.45
108 | 33.08 | 29.8 |  |  | 35.06 | 32.29 |  |  | 12.92 | 11.18 |  |  | 35.06 | 33.36
109 | 33.98 | 30.35 |  |  | 33.08 | 30.73 |  |  | 14 | 11.99 |  |  | 35.06 | 33.36
110 | 35.06 | 31 |  |  | 32 | 31.21 |  |  | 15.08 | 12.8 |  |  | 35.96 | 34.3
111 | 33.98 | 30.64 |  |  | 32 | 31.21 |  |  | 14 | 11.99 |  |  | 37.04 | 36.17
112 | 33.08 | 30.09 |  |  | 30.92 | 28.74 |  |  | 12.92 | 11.38 |  |  | 37.04 | 35.71
113 | 33.08 | 30.09 |  |  | 30.02 | 27.89 |  |  | 12.92 | 11.17 |  |  | 35.96 | 35.11
114 | 32 | 29.14 |  |  | 30.92 | 28.75 |  |  | 12.02 | 10.49 |  |  | 37.04 | 35.34
115 | 30.02 | 27.56 |  |  | 30.92 | 28.45 |  |  | 12.02 | 10.49 |  |  | 35.96 | 33.88
116 | 26.06 | 24.08 |  |  | 30.02 | 27.89 |  |  | 12.02 | 10.7 |  |  | 35.96 | 33.14
117 | 24.08 | 21.95 |  |  | 30.02 | 27.89 |  |  | 12.02 | 10.49 |  |  | 35.06 | 32.62
118 | 23 | 20.93 |  |  | 30.02 | 28.88 |  |  | 12.02 | 10.49 |  |  | 33.98 | 31.98
119 | 21.92 | 19.95 |  |  | 30.02 | 28.88 |  |  | 12.02 | 10.29 |  |  | 30.02 | 29.27
120 | 21.02 | 19.05 |  |  | 30.02 | 28.88 |  |  | 14 | 12.37 |  |  | 28.04 | 27.32
121 | 19.94 | 18.29 |  |  | 30.92 | 29.11 |  |  | 15.98 | 14.25 |  |  | 28.04 | 27.32
122 | 17.96 | 16.61 |  |  | 30.02 | 28.19 |  |  | 15.98 | 14.25 |  |  | 26.96 | 26.64
123 | 17.96 | 16.39 |  |  | 24.98 | 23.36 |  |  | 19.04 | 16.7 |  |  | 26.96 | 26.64
124 | 17.06 | 15.49 |  |  | 28.94 | 27.89 |  |  | 19.94 | 17.54 |  |  | 30.02 | 29.61
125 | 17.06 | 15.74 |  |  | 28.94 | 27.51 |  |  | 21.92 | 19.93 |  |  | 28.94 | 28.6
126 | 17.96 | 16.61 |  |  | 26.06 | 25.37 |  |  | 21.92 | 19.65 |  |  | 28.04 | 27.64
127 | 17.96 | 16.88 |  |  | 26.06 | 25.37 |  |  | 21.92 | 20.16 |  |  | 28.04 | 27.65
128 | 17.96 | 16.88 |  |  | 26.06 | 25.02 |  |  | 24.08 | 21.13 |  |  | 26.96 | 26.26
129 | 17.96 | 16.87 |  |  | 23 | 22.36 |  |  | 24.98 | 21.27 |  |  | 28.94 | 28.21
130 | 19.04 | 17.64 |  |  | 23 | 22.65 |  |  | 26.06 | 22.2 |  |  | 30.02 | 29.27
131 | 19.94 | 18.55 |  |  | 26.06 | 25.37 |  |  | 26.06 | 24.05 |  |  | 33.08 | 32.64
132 | 21.02 | 19.31 |  |  | 30.02 | 28.88 |  |  | 26.06 | 25 |  |  | 35.06 | 33.79
133 | 21.02 | 19.84 |  |  | 30.92 | 28.75 |  |  | 28.04 | 27.31 |  |  | 37.04 | 34.92
134 | 21.92 | 20.46 |  |  | 30.92 | 28.75 |  |  | 28.04 | 26.93 |  |  | 37.94 | 35.42
135 | 21.92 | 20.71 |  |  | 32 | 30.47 |  |  | 28.04 | 27.31 |  |  | 37.94 | 35.42
136 | 21.92 | 21.02 |  |  | 30.02 | 29.27 |  |  | 28.94 | 27.87 |  |  | 37.94 | 35.85
137 | 21.92 | 21.02 |  |  | 28.04 | 26.29 |  |  | 30.02 | 29.26 |  |  | 35.06 | 33.36
138 | 23 | 22.02 |  |  | 26.96 | 25.26 |  |  | 28.94 | 28.2 |  |  | 32 | 31.57
139 | 23 | 22.03 |  |  | 26.96 | 25.95 |  |  | 28.94 | 28.6 |  |  | 33.08 | 32.21
140 | 24.08 | 23.08 |  |  | 26.96 | 25.95 |  |  | 30.02 | 29.26 |  |  | 30.02 | 29.61
141 | 24.08 | 23.08 |  |  | 26.06 | 24.67 |  |  | 30.02 | 29.6 |  |  | 30.02 | 29.61
142 | 21.92 | 21.03 |  |  | 24.98 | 24.31 |  |  | 30.92 | 29.8 |  |  | 28.94 | 28.6
143 | 21.02 | 20.09 |  |  | 24.98 | 24.31 |  |  | 30.02 | 29.26 |  |  | 30.92 | 30.57
144 | 21.92 | 21.03 |  |  | 26.06 | 25.37 |  |  | 28.04 | 26.26 |  |  | 30.92 | 30.57
145 | 21.92 | 19.39 |  |  | 26.06 | 25.37 |  |  | 24.98 | 23.33 |  |  | 30.02 | 29.61
146 | 21.92 | 18.52 |  |  | 24.98 | 24.31 |  |  | 24.08 | 22.73 |  |  | 30.02 | 29.61
147 | 19.04 | 16.29 |  |  | 28.94 | 27.88 |  |  | 24.98 | 23.33 |  |  | 30.92 | 30.57
148 | 17.06 | 14.46 |  |  | 28.94 | 28.6 |  |  | 24.98 | 23.33 |  |  | 30.02 | 29.27
149 | 12.92 | 10.81 |  |  | 30.02 | 29.61 |  |  | 24.08 | 22.46 |  |  | 30.92 | 30.57
150 | 12.02 | 9.61 |  |  | 30.02 | 29.61 |  |  | 24.08 | 21.9 |  |  | 30.92 | 30.57
151 | 10.94 | 8.64 |  |  | 28.94 | 28.6 |  |  | 21.92 | 20.44 |  |  | 30.92 | 30.57
152 | 10.04 | 8.26 |  |  | 30.02 | 29.6 |  |  | 19.94 | 19.08 |  |  | 30.92 | 30.57
153 | 8.96 | 7.76 |  |  | 30.92 | 30.92 |  |  | 17.06 | 16.22 |  |  | 32 | 31.57
154 | 8.06 | 7.22 |  |  | 32 | 32 |  |  | 21.02 | 19.83 |  |  | 33.98 | 33.6
155 | 6.98 | 5.85 |  |  | 32 | 31.57 |  |  | 19.94 | 18.54 |  |  | 37.04 | 35.34
156 | 6.98 | 5.85 |  |  | 32 | 32 |  |  | 19.94 | 17.98 |  |  | 37.94 | 36.66
157 | 6.98 | 6.01 |  |  | 33.08 | 32.64 |  |  | 24.98 | 22.21 |  |  | 37.94 | 36.21
158 | 8.06 | 6.71 |  |  | 33.08 | 32.64 |  |  | 24.08 | 21.9 |  |  | 41 | 38.7
159 | 8.06 | 7.05 |  |  | 33.98 | 33.6 |  |  | 23 | 20.88 |  |  | 39.92 | 38.59
160 | 8.06 | 7.22 |  |  | 33.98 | 33.98 |  |  | 21.92 | 19.63 |  |  | 39.92 | 38.59
161 | 6.98 | 6.58 |  |  | 35.06 | 34.6 |  |  | 21.02 | 19.01 |  |  | 41 | 39.56
162 | 6.98 | 6.58 |  |  | 33.98 | 33.98 |  |  | 19.94 | 17.99 |  |  | 42.98 | 42.01
163 | 6.98 | 5.08 |  |  | 35.06 | 34.6 |  |  | 19.04 | 17.14 |  |  | 42.98 | 42.53
164 | 6.98 | 4.94 |  |  | 35.06 | 34.6 |  |  | 19.04 | 16.89 |  |  | 42.08 | 42.08
165 | 6.08 | 4.1 |  |  | 35.06 | 34.6 |  |  | 19.04 | 16.89 |  |  | 42.98 | 42.98
166 | 6.08 | 3.96 |  |  | 35.06 | 35.06 |  |  | 17.06 | 15.26 |  |  | 42.98 | 42.98
167 | 6.08 | 4.22 |  |  | 33.98 | 33.98 |  |  | 15.98 | 14.24 |  |  | 44.06 | 44.06
168 | 5 | 3.22 |  |  | 35.06 | 35.06 |  |  | 17.06 | 15.03 |  |  | 44.06 | 44.06
169 | 5 | 3.34 |  |  | 35.06 | 34.6 |  |  | 15.08 | 13.38 |  |  | 44.96 | 44.96
170 | 5 | 3.49 |  |  | 35.06 | 34.6 |  |  | 15.08 | 13.39 |  |  | 46.94 | 46.94
171 | 3.92 | 2.61 |  |  | 35.06 | 34.6 |  |  | 15.08 | 13.39 |  |  | 46.94 | 46.94
172 | 3.02 | 1.73 |  |  | 35.06 | 35.06 |  |  | 14 | 12.59 |  |  | 48.02 | 48.02
173 | 3.02 | 1.73 |  |  | 35.06 | 35.06 |  |  | 14 | 12.36 |  |  | 48.92 | 48.92
174 | 1.94 | 0.58 |  |  | 35.06 | 35.06 |  |  | 12.02 | 10.48 |  |  | 50 | 50
175 | 1.04 | -0.28 |  |  | 35.06 | 35.06 |  |  | 10.04 | 8.59 |  |  | 51.98 | 51.98
176 | -0.94 | -2.16 |  |  | 35.06 | 35.06 |  |  | 8.96 | 7.4 |  |  | 51.98 | 51.98
177 | -0.94 | -2.38 |  |  | 35.06 | 35.06 |  |  | 6.08 | 4.95 |  |  | 53.06 | 53.06
178 | -0.94 | -2.48 |  |  | 35.06 | 35.06 |  |  | 6.98 | 6 |  |  | 57.02 | 56.37
179 | -0.04 | -1.62 |  |  | 35.06 | 35.06 |  |  | 8.96 | 8.13 |  |  | 57.02 | 55.82
180 | 1.04 | -0.71 |  |  | 35.06 | 35.06 |  |  | 10.04 | 8.96 |  |  | 55.94 | 54.76
181 | 1.04 | -0.82 |  |  | 35.06 | 35.06 |  |  | 10.94 | 9.29 |  |  | 57.02 | 55.82
182 | 1.94 | 0.13 |  |  | 35.06 | 35.06 |  |  | 12.92 | 11.16 |  |  | 55.94 | 54.76
183 | 1.94 | -0.17 |  |  | 35.06 | 35.06 |  |  | 12.92 | 11.16 |  |  | 55.94 | 54.76
184 | -0.04 | -1.72 |  |  | 35.06 | 35.06 |  |  | 12.02 | 10.48 |  |  | 55.94 | 55.4
185 | -0.94 | -2.58 |  |  | 35.06 | 35.06 |  |  | 10.04 | 8.75 |  |  | 55.04 | 54.4
186 | -0.04 | -2 |  |  | 37.04 | 37.04 |  |  | 8.96 | 7.75 |  |  | 55.04 | 55.04
187 | -0.94 | -2.76 |  |  | 33.98 | 33.98 |  |  | 8.96 | 7.91 |  |  | 53.96 | 53.96
188 | -0.94 | -2.76 |  |  | 30.92 | 30.92 |  |  | 10.94 | 9.65 |  |  | 53.96 | 53.43
189 | -2.02 | -3.67 |  |  | 26.96 | 26.25 |  |  | 8.06 | 7.04 |  |  | 53.96 | 53.43
190 | -2.92 | -4.35 |  |  | 24.08 | 23.36 |  |  | 10.04 | 8.96 |  |  | 55.04 | 54.4
191 | -2.92 | -4.35 |  |  | 21.92 | 21.29 |  |  | 15.08 | 13.38 |  |  | 44.96 | 43.95
192 | -4 | -5.45 |  |  | 19.04 | 18.46 |  |  | 15.08 | 13.58 |  |  | 39.92 | 39
193 | -4 | -5.44 |  |  | 17.96 | 16.59 |  |  | 12.92 | 12.22 |  |  | 37.94 | 36.66
194 | -5.08 | -6.38 |  |  | 15.98 | 15.45 |  |  | 12.92 | 12.43 |  |  | 35.06 | 33.35
195 | -5.08 | -6.38 |  |  | 17.06 | 15.27 |  |  | 14 | 13.49 |  |  | 30.92 | 28.74
196 | -5.08 | -6.37 |  |  | 17.06 | 15.48 |  |  | 15.98 | 15.16 |  |  | 28.04 | 25.94
197 | -5.98 | -7.16 |  |  | 17.06 | 15.28 |  |  | 15.98 | 14.94 |  |  | 26.96 | 25.25
198 | -5.08 | -6.37 |  |  | 15.98 | 15.17 |  |  | 15.98 | 15.16 |  |  | 26.06 | 24.06
199 | -5.98 | -7.24 |  |  | 17.06 | 15.28 |  |  | 17.96 | 17.39 |  |  | 24.98 | 23.09
200 | -7.06 | -8.19 |  |  | 15.98 | 14.7 |  |  | 17.96 | 17.39 |  |  | 24.08 | 22.18
201 | -5.08 | -6.53 |  |  | 8.96 | 8.34 |  |  | 14 | 13.23 |  |  | 23 | 21.46
202 | -4 | -5.44 |  |  | 8.06 | 7.05 |  |  | 12.92 | 12.21 |  |  | 23 | 20.92
203 | -0.04 | -1.98 |  |  | 8.06 | 7.22 |  |  | 15.08 | 14.28 |  |  | 24.08 | 21.65
204 | 3.02 | 0.67 |  |  | 12.92 | 10.63 |  |  | 19.04 | 17.91 |  |  | 24.08 | 21.65
205 | 5 | 2.59 |  |  | 12.02 | 10.29 |  |  | 28.04 | 25.32 |  |  | 24.98 | 22.55
206 | 6.98 | 3.92 |  |  | 12.02 | 10.29 |  |  | 26.06 | 24.65 |  |  | 24.98 | 22.26
207 | 8.96 | 5.98 |  |  | 10.94 | 9.3 |  |  | 21.92 | 21.02 |  |  | 26.06 | 22.99
208 | 8.96 | 5.78 |  |  | 12.02 | 10.89 |  |  | 21.02 | 19.83 |  |  | 26.06 | 22.99
209 | 8.96 | 5.98 |  |  | 12.02 | 9.8 |  |  | 17.96 | 16.59 |  |  | 24.98 | 22.04
210 | 8.06 | 5.15 |  |  | 12.92 | 11.57 |  |  | 15.98 | 14.47 |  |  | 24.08 | 21.66
211 | 8.06 | 5.58 |  |  | 14 | 12.21 |  |  | 15.98 | 14.04 |  |  | 23 | 20.69
212 | 8.96 | 6.07 |  |  | 12.02 | 11.11 |  |  | 15.98 | 14.48 |  |  | 21.92 | 20.18
213 | 8.96 | 6.29 |  |  | 12.02 | 10.89 |  |  | 14 | 12.58 |  |  | 21.92 | 19.95
214 | 10.04 | 7.38 |  |  | 10.94 | 9.88 |  |  | 12.92 | 11.54 |  |  | 21.92 | 19.95
215 | 10.04 | 7.67 |  |  | 10.94 | 9.88 |  |  | 12.02 | 10.87 |  |  | 21.02 | 19.05
216 | 10.04 | 7.67 |  |  | 10.04 | 8.97 |  |  | 14 | 12.78 |  |  | 21.02 | 19.05
217 | 10.04 | 7.79 |  |  | 8.06 | 7.43 |  |  | 15.98 | 14.68 |  |  | 21.02 | 19.05
218 | 12.02 | 9.63 |  |  | 6.98 | 6.2 |  |  | 15.08 | 14.29 |  |  | 19.94 | 18.29
219 | 12.02 | 10.13 |  |  | 10.04 | 8.77 |  |  | 15.08 | 14.03 |  |  | 19.94 | 18.29
220 | 12.92 | 10.82 |  |  | 10.04 | 9.18 |  |  | 14 | 12.78 |  |  | 19.04 | 17.39
221 | 12.92 | 11.17 |  |  | 10.04 | 8.77 |  |  | 15.08 | 14.03 |  |  | 19.04 | 17.39
222 | 15.08 | 13.18 |  |  | 10.94 | 9.46 |  |  | 15.98 | 14.48 |  |  | 17.96 | 16.61
223 | 14 | 12.6 |  |  | 10.94 | 10.06 |  |  | 17.06 | 15.03 |  |  | 17.06 | 15.49
224 | 14 | 12.6 |  |  | 12.02 | 10.29 |  |  | 15.98 | 14.48 |  |  | 17.96 | 16.61
225 | 14 | 12.6 |  |  | 10.94 | 9.3 |  |  | 10.94 | 9.86 |  |  | 19.04 | 17.38
226 | 15.08 | 13.59 |  |  | 10.94 | 9.3 |  |  | 10.94 | 9.65 |  |  | 19.94 | 18.02
227 | 15.08 | 13.83 |  |  | 12.02 | 10.49 |  |  | 12.02 | 10.87 |  |  | 21.92 | 19.95
228 | 15.98 | 14.49 |  |  | 14 | 11.8 |  |  | 12.02 | 10.68 |  |  | 24.08 | 21.65
229 | 17.96 | 16.38 |  |  | 15.98 | 13.68 |  |  | 12.92 | 11.55 |  |  | 26.96 | 24.1
230 | 23 | 20.91 |  |  | 17.06 | 13.92 |  |  | 14 | 12.58 |  |  | 28.04 | 25.36
231 | 23 | 20.9 |  |  | 17.06 | 14.27 |  |  | 15.08 | 12.98 |  |  | 26.96 | 23.86
232 | 35.06 | 31.9 |  |  | 15.98 | 13.85 |  |  | 14 | 12.59 |  |  | 28.04 | 24.81
233 | 37.04 | 32.41 |  |  | 15.98 | 14.07 |  |  | 14 | 12.59 |  |  | 26.96 | 23.86
234 | 35.96 | 31.49 |  |  | 15.98 | 14.07 |  |  | 14 | 12.36 |  |  | 24.98 | 22.54
235 | 35.96 | 31.78 |  |  | 14 | 13.24 |  |  | 14 | 12.36 |  |  | 24.08 | 21.94
236 | 30.02 | 25.83 |  |  | 14 | 13.5 |  |  | 10.04 | 8.59 |  |  | 23 | 21.21
237 | 26.06 | 21.78 |  |  | 14 | 13.24 |  |  | 10.94 | 9.45 |  |  | 21.92 | 20.17
238 | 24.08 | 20.44 |  |  | 12.92 | 12.23 |  |  | 8.96 | 7.56 |  |  | 23 | 21.21
239 | 23 | 19.09 |  |  | 12.02 | 11.55 |  |  | 6.08 | 4.8 |  |  | 23 | 21.45
240 | 21.02 | 17.7 |  |  | 12.02 | 11.55 |  |  | 1.94 | 0.83 |  |  | 23 | 21.2
241 | 19.94 | 16.94 |  |  | 12.92 | 11.79 |  |  | 3.02 | 2.16 |  |  | 24.08 | 22.76
242 | 17.06 | 14.64 |  |  | 12.92 | 11.56 |  |  | 8.06 | 7.42 |  |  | 24.98 | 23.68
243 | 15.98 | 13.84 |  |  | 12.92 | 11.56 |  |  | 10.94 | 10.28 |  |  | 24.08 | 22.49
244 | 17.06 | 14.86 |  |  | 12.02 | 10.88 |  |  | 10.94 | 9.66 |  |  | 24.08 | 22.49
245 | 15.08 | 13.4 |  |  | 10.94 | 10.06 |  |  | 10.04 | 9.18 |  |  | 24.08 | 22.49
246 | 8.96 | 7.24 |  |  | 8.96 | 8.13 |  |  | 6.98 | 6.36 |  |  | 24.98 | 23.35
247 | 6.08 | 4.36 |  |  | 6.98 | 6.2 |  |  | 8.06 | 7.42 |  |  | 24.98 | 23.35
248 | 3.02 | 1.24 |  |  | 5 | 4.27 |  |  | 6.08 | 5.29 |  |  | 24.98 | 23.68
249 | 1.94 | 0.04 |  |  | 3.92 | 3.4 |  |  | 8.06 | 7.42 |  |  | 24.08 | 22.76
250 | 1.04 | -0.81 |  |  | 6.98 | 6.01 |  |  | 12.92 | 11.98 |  |  | 24.08 | 22.76
251 | 1.04 | -0.81 |  |  | 8.96 | 7.41 |  |  | 15.08 | 13.83 |  |  | 26.06 | 24.39
252 | 1.04 | -0.7 |  |  | 10.94 | 9.66 |  |  | 17.06 | 15.04 |  |  | 26.96 | 24.4
253 | 1.04 | -0.7 |  |  | 15.98 | 15.17 |  |  | 19.94 | 18.55 |  |  | 26.96 | 24.98
254 | 1.94 | -0.06 |  |  | 17.96 | 17.15 |  |  | 24.98 | 22.53 |  |  | 28.94 | 26.52
255 | 1.94 | -0.06 |  |  | 17.96 | 17.15 |  |  | 24.98 | 22.78 |  |  | 30.02 | 27.89
256 | 1.94 | -0.16 |  |  | 17.96 | 17.4 |  |  | 24.08 | 22.49 |  |  | 30.92 | 29.42
257 | -0.04 | -1.89 |  |  | 12.92 | 12.22 |  |  | 23 | 21.76 |  |  | 30.92 | 28.74
258 | -0.04 | -1.99 |  |  | 12.02 | 11.3 |  |  | 21.92 | 21.03 |  |  | 32 | 29.77
259 | -0.94 | -2.75 |  |  | 17.06 | 14.84 |  |  | 21.92 | 20.46 |  |  | 33.08 | 30.42
260 | -2.92 | -4.51 |  |  | 17.96 | 17.4 |  |  | 21.92 | 20.46 |  |  | 33.08 | 31.11
261 | -4 | -5.44 |  |  | 17.96 | 16.59 |  |  | 21.92 | 20.46 |  |  | 33.98 | 31.97
262 | -5.08 | -6.53 |  |  | 17.06 | 15.73 |  |  | 21.92 | 20.72 |  |  | 33.98 | 31.97
263 | -5.98 | -7.31 |  |  | 17.06 | 15.47 |  |  | 21.92 | 20.46 |  |  | 33.98 | 30.6
264 | -7.06 | -8.4 |  |  | 15.98 | 14.69 |  |  | 21.92 | 20.46 |  |  | 33.08 | 29.76
265 | -7.96 | -9.13 |  |  | 15.98 | 15.45 |  |  | 19.94 | 19.35 |  |  | 33.08 | 31.85
266 | -7.96 | -9.19 |  |  | 15.08 | 14.03 |  |  | 21.02 | 19.55 |  |  | 33.08 | 30.05
267 | -9.04 | -10.15 |  |  | 14 | 13.5 |  |  | 21.02 | 19.55 |  |  | 33.08 | 29.76
268 | -9.04 | -11.5 |  |  | 12.92 | 11.98 |  |  | 21.92 | 20.47 |  |  | 32 | 29.11
269 | -9.94 | -10.94 |  |  | 12.02 | 10.87 |  |  | 23 | 20.68 |  |  | 32 | 29.11
270 | -9.94 | -12.3 |  |  | 12.02 | 10.12 |  |  | 21.02 | 19.85 |  |  | 30.02 | 27.2
271 | -11.02 | -13.27 |  |  | 10.04 | 9.36 |  |  | 21.02 | 19.85 |  |  | 28.94 | 26.52
272 | -11.02 | -11.9 |  |  | 8.96 | 7.92 |  |  | 21.02 | 19.55 |  |  | 28.04 | 26.64
273 | -11.02 | -13.27 |  |  | 6.98 | 5.85 |  |  | 21.02 | 20.1 |  |  | 26.96 | 25.25
274 | -9.94 | -10.94 |  |  | 6.08 | 4.95 |  |  | 21.92 | 20.72 |  |  | 28.04 | 25.68
275 | -9.04 | -10.14 |  |  | 8.06 | 6.53 |  |  | 19.94 | 18.56 |  |  | 28.94 | 25.94
276 | -7.06 | -8.25 |  |  | 8.96 | 7.56 |  |  | 21.92 | 20.18 |  |  | 30.02 | 26.38
277 | -5.08 | -6.52 |  |  | 10.04 | 8.96 |  |  | 24.08 | 21.65 |  |  | 32 | 27.63
278 | -2.92 | -4.59 |  |  | 10.94 | 9.66 |  |  | 24.08 | 22.19 |  |  | 33.98 | 29.4
279 | -2.02 | -3.82 |  |  | 10.04 | 8.96 |  |  | 21.92 | 20.47 |  |  | 35.06 | 30.64
280 | -2.02 | -3.73 |  |  | 10.04 | 8.76 |  |  | 21.02 | 19.32 |  |  | 33.08 | 30.07
281 | -2.92 | -4.5 |  |  | 8.96 | 7.41 |  |  | 19.94 | 18.29 |  |  | 30.92 | 28.1
282 | -2.92 | -4.5 |  |  | 8.06 | 7.22 |  |  | 19.04 | 17.93 |  |  | 28.04 | 26.64
283 | -2.92 | -4.5 |  |  | 6.98 | 6.37 |  |  | 19.04 | 17.65 |  |  | 28.04 | 26.29
284 | -2.92 | -4.51 |  |  | 5 | 4.27 |  |  | 19.04 | 17.65 |  |  | 26.96 | 25.95
285 | -4 | -5.36 |  |  | 5 | 4.27 |  |  | 19.04 | 17.65 |  |  | 26.96 | 25.95
286 | -4 | -5.36 |  |  | 3.92 | 3.21 |  |  | 17.06 | 15.96 |  |  | 26.06 | 25.01
287 | -4 | -5.27 |  |  | 3.02 | 2.03 |  |  | 12.02 | 11.31 |  |  | 26.06 | 25.37
288 | -5.08 | -6.2 |  |  | 3.02 | 2.16 |  |  | 14 | 13.24 |  |  | 26.96 | 25.95
289 | -5.08 | -6.12 |  |  | 1.94 | 1.14 |  |  | 15.08 | 14.04 |  |  | 28.04 | 26.94
290 | -4 | -5.27 |  |  | 1.94 | 1.14 |  |  | 15.08 | 13.84 |  |  | 26.96 | 26.26
291 | -5.08 | -6.2 |  |  | 3.02 | 2.16 |  |  | 14 | 12.61 |  |  | 28.04 | 27.64
292 | -5.08 | -6.12 |  |  | 3.02 | 2.16 |  |  | 10.04 | 9.19 |  |  | 26.96 | 26.64
293 | -5.08 | -6.2 |  |  | -0.04 | -0.81 |  |  | 12.02 | 11.31 |  |  | 28.04 | 27.64
294 | -4 | -5.19 |  |  | 1.04 | 0.24 |  |  | 14 | 13.25 |  |  | 28.94 | 27.88
295 | -4 | -5.19 |  |  | 1.04 | 0.24 |  |  | 12.02 | 11.31 |  |  | 26.96 | 25.25
296 | -2.92 | -4.16 |  |  | 1.04 | 0.24 |  |  | 12.92 | 11.99 |  |  | 26.06 | 24.38
297 | -2.02 | -3.28 |  |  | 8.06 | 7.05 |  |  | 12.92 | 11.99 |  |  | 26.06 | 24.66
298 | -0.94 | -2.37 |  |  | 6.98 | 6.36 |  |  | 19.04 | 17.39 |  |  | 26.06 | 24.38
299 | 1.04 | -0.5 |  |  | 10.94 | 10.28 |  |  | 21.02 | 19.56 |  |  | 24.98 | 23.35
300 | 1.94 | 0.35 |  |  | 6.98 | 6.19 |  |  | 24.08 | 22.2 |  |  | 26.06 | 24.38
301 | 3.02 | 1.24 |  |  | 10.04 | 9.17 |  |  | 24.98 | 23.1 |  |  | 26.96 | 24.08
302 | 3.92 | 2.21 |  |  | 8.06 | 7.21 |  |  | 26.06 | 24.4 |  |  | 26.06 | 23.25
303 | 5 | 3.23 |  |  | 6.98 | 6.2 |  |  | 26.06 | 24.08 |  |  | 24.08 | 21.4
304 | 6.08 | 4.36 |  |  | 5 | 4.26 |  |  | 26.96 | 24.67 |  |  | 23 | 20.14
305 | 5 | 3.34 |  |  | 3.02 | 2.33 |  |  | 24.98 | 23.36 |  |  | 21.92 | 19.18
306 | 5 | 3.49 |  |  | 5 | 4.27 |  |  | 24.08 | 22.19 |  |  | 19.94 | 17.12
307 | 5 | 3.78 |  |  | 1.04 | 0.09 |  |  | 24.98 | 23.36 |  |  | 17.96 | 15.51
308 | 3.92 | 2.9 |  |  | -0.94 | -1.69 |  |  | 23 | 21.46 |  |  | 15.98 | 13.67
309 | 3.92 | 2.76 |  |  | -4 | -4.77 |  |  | 23 | 21.77 |  |  | 15.08 | 13
310 | 3.92 | 2.76 |  |  | -7.96 | -8.73 |  |  | 21.92 | 20.72 |  |  | 15.98 | 13.84
311 | 5 | 3.77 |  |  | -9.94 | -10.74 |  |  | 24.08 | 23.09 |  |  | 15.98 | 14.26
312 | 5 | 3.77 |  |  | -14.98 | -15.48 |  |  | 24.98 | 23.69 |  |  | 15.08 | 13.4
313 | 5 | 3.94 |  |  | -14.98 | -15.41 |  |  | 26.06 | 25.02 |  |  | 14 | 11.99
314 | 6.08 | 4.95 |  |  | -16.96 | -18.7 |  |  | 26.06 | 25.02 |  |  | 12.92 | 10.97
315 | 3.92 | 3.07 |  |  | -18.04 | -18.27 |  |  | 26.06 | 25.38 |  |  | 12.02 | 9.79
316 | 3.92 | 2.9 |  |  | -20.02 | -21.52 |  |  | 26.96 | 25.96 |  |  | 10.94 | 8.79
317 | 3.02 | 1.88 |  |  | -22 | -22 |  |  | 26.96 | 25.96 |  |  | 10.04 | 8.09
318 | 1.04 | -0.03 |  |  | -25.96 | -25.96 |  |  | 26.96 | 25.96 |  |  | 8.96 | 7.24
319 | -0.04 | -0.93 |  |  | -25.96 | -25.96 |  |  | 26.96 | 25.6 |  |  | 8.06 | 6.1
320 | -0.04 | -1.07 |  |  | -25.06 | -25.06 |  |  | 26.06 | 24.68 |  |  | 6.98 | 5.24
321 | 1.94 | 0.84 |  |  | -29.92 | -29.92 |  |  | 23 | 22.04 |  |  | 8.06 | 6.1
322 | 5 | 3.49 |  |  | -20.92 | -22 |  |  | 24.08 | 22.76 |  |  | 6.98 | 5.25
323 | 8.06 | 6.71 |  |  | -16.06 | -17.87 |  |  | 24.98 | 23.1 |  |  | 8.96 | 6.95
324 | 10.94 | 8.96 |  |  | -14.98 | -16.88 |  |  | 26.06 | 24.4 |  |  | 8.96 | 6.95
325 | 12.92 | 10.81 |  |  | -13 | -13.69 |  |  | 26.96 | 25.26 |  |  | 8.96 | 6.95
326 | 15.98 | 13.85 |  |  | -11.02 | -11.77 |  |  | 28.04 | 25.96 |  |  | 10.04 | 7.67
327 | 17.96 | 15.51 |  |  | -9.94 | -10.73 |  |  | 28.94 | 25.95 |  |  | 10.94 | 8.37
328 | 17.96 | 15.51 |  |  | -9.94 | -10.73 |  |  | 26.96 | 24.41 |  |  | 10.94 | 8.37
329 | 17.96 | 15.7 |  |  | -11.02 | -11.69 |  |  | 24.98 | 23.1 |  |  | 10.04 | 8.1
330 | 17.96 | 15.94 |  |  | -11.92 | -12.57 |  |  | 21.92 | 20.47 |  |  | 8.06 | 6.4
331 | 17.06 | 15.49 |  |  | -14.08 | -14.6 |  |  | 19.94 | 18.81 |  |  | 8.06 | 6.4
332 | 15.98 | 15.18 |  |  | -11.02 | -11.69 |  |  | 21.92 | 20.73 |  |  | 8.06 | 6.71
333 | 12.92 | 12.44 |  |  | -9.94 | -10.64 |  |  | 19.94 | 18.81 |  |  | 8.06 | 6.71
334 | 10.04 | 9.6 |  |  | -9.04 | -9.59 |  |  | 19.94 | 18.81 |  |  | 8.06 | 6.4
335 | 12.02 | 11.55 |  |  | -7.06 | -7.63 |  |  | 17.06 | 15.97 |  |  | 8.06 | 6.11
336 | 12.92 | 11.79 |  |  | -7.06 | -7.74 |  |  | 14 | 13.04 |  |  | 8.96 | 6.82
337 | 10.94 | 9.46 |  |  | -5.98 | -6.69 |  |  | 12.02 | 11.12 |  |  | 10.04 | 7.95
338 | 8.96 | 7.1 |  |  | -7.96 | -8.64 |  |  | 8.96 | 8.35 |  |  | 10.94 | 9.12
339 | 5 | 3.78 |  |  | -7.06 | -7.74 |  |  | 6.98 | 6.58 |  |  | 10.04 | 8.27
340 | 1.04 | -0.16 |  |  | -5.98 | -6.69 |  |  | 5 | 4.43 |  |  | 10.04 | 9.18
341 | -2.92 | -3.84 |  |  | -5.98 | -6.69 |  |  | 5 | 4.43 |  |  | 10.04 | 9.18
342 | -5.98 | -6.91 |  |  | -5.98 | -6.69 |  |  | 6.08 | 5.49 |  |  | 10.04 | 9.37
343 | -7.06 | -8.11 |  |  | -7.06 | -7.74 |  |  | 10.94 | 10.29 |  |  | 10.04 | 9.37
344 | -9.04 | -9.77 |  |  | -5.98 | -6.8 |  |  | 14 | 13.25 |  |  | 10.04 | 9.6
345 | -9.04 | -10.01 |  |  | -5.08 | -5.91 |  |  | 14 | 13.04 |  |  | 10.94 | 10.48
346 | -7.96 | -8.98 |  |  | -2.02 | -2.97 |  |  | 12.02 | 11.12 |  |  | 12.02 | 11.31
347 | -7.06 | -8.19 |  |  | -0.94 | -1.93 |  |  | 12.02 | 10.71 |  |  | 15.08 | 14.3
348 | -5.98 | -7.25 |  |  | 1.04 | 0.1 |  |  | 14 | 12.39 |  |  | 15.08 | 14.52
349 | -5.08 | -6.54 |  |  | 3.92 | 2.36 |  |  | 15.08 | 13.42 |  |  | 15.08 | 14.52
350 | -4 | -5.61 |  |  | 6.08 | 4.38 |  |  | 15.98 | 14.27 |  |  | 14 | 13.03
351 | -2.92 | -4.75 |  |  | 6.08 | 4.53 |  |  | 17.96 | 15.96 |  |  | 12.92 | 12.23
352 | -2.92 | -4.67 |  |  | 6.08 | 4.53 |  |  | 15.98 | 14.09 |  |  | 14 | 13.03
353 | -4 | -5.6 |  |  | 3.02 | 1.74 |  |  | 15.98 | 14.09 |  |  | 12.92 | 11.98
354 | -5.08 | -6.54 |  |  | 3.02 | 1.74 |  |  | 12.92 | 11.58 |  |  | 12.02 | 11.11
355 | -5.08 | -6.54 |  |  | 1.04 | -0.15 |  |  | 12.92 | 11.58 |  |  | 10.94 | 10.06
356 | -5.98 | -7.32 |  |  | -0.04 | -1.16 |  |  | 10.94 | 9.67 |  |  | 10.94 | 10.29
357 | -7.06 | -8.27 |  |  | -2.02 | -3.07 |  |  | 3.02 | 2.67 |  |  | 10.94 | 10.29
358 | -7.06 | -8.41 |  |  | -5.98 | -6.9 |  |  | -0.04 | -0.36 |  |  | 10.04 | 9.18
359 | -7.96 | -9.2 |  |  | -5.98 | -6.9 |  |  | 3.92 | 3.75 |  |  | 10.04 | 9.19
360 | -9.04 | -10.16 |  |  | -7.06 | -8.1 |  |  | 1.04 | 0.71 |  |  | 10.04 | 9.19
361 | -9.94 | -12.33 |  |  | -11.02 | -11.12 |  |  | -0.04 | -0.36 |  |  | 10.94 | 9.47
362 | -9.04 | -10.01 |  |  | -9.94 | -10.73 |  |  | -0.04 | -0.36 |  |  | 10.04 | 8.27
363 | -7.06 | -8.11 |  |  | -14.98 | -15.16 |  |  | -2.92 | -3.35 |  |  | 10.04 | 8.1
364 | -7.06 | -8.03 |  |  | -16.96 | -16.96 |  |  | 1.04 | 0.41 |  |  | 8.96 | 7.11
365 | -5.08 | -6.21 |  |  | -20.02 | -20.09 |  |  | 6.98 | 6.58 |  |  | 8.96 | 6.82
366 | -5.08 | -6.02 |  |  | -22 | -22 |  |  | 8.96 | 8.35 |  |  | 8.96 | 6.82
367 | -4 | -4.98 |  |  | -25.06 | -25.06 |  |  | 12.02 | 11.55 |  |  | 8.06 | 5.7
368 | -2.92 | -4.06 |  |  | -23.08 | -23.08 |  |  | 12.92 | 12.44 |  |  | 6.98 | 4.71
369 | -2.02 | -3.2 |  |  | -22 | -22 |  |  | 15.98 | 15.18 |  |  | 5 | 3.36
370 | -0.04 | -1.52 |  |  | -20.02 | -21.5 |  |  | 24.08 | 22.5 |  |  | 6.08 | 4.38
371 | 1.04 | -0.27 |  |  | -11.92 | -14.08 |  |  | 24.98 | 23.37 |  |  | 8.06 | 6.54
372 | 1.94 | 0.72 |  |  | -9.04 | -10.14 |  |  | 26.06 | 24.4 |  |  | 8.06 | 6.11
373 | 3.92 | 2.61 |  |  | -7.06 | -8.4 |  |  | 26.96 | 24.99 |  |  | 8.96 | 7.11
374 | 6.08 | 4.65 |  |  | -4 | -5.26 |  |  | 26.96 | 24.99 |  |  | 8.96 | 7.77
375 | 8.06 | 6.39 |  |  | -5.08 | -6.29 |  |  | 26.96 | 24.99 |  |  | 10.04 | 8.61
376 | 8.06 | 6.39 |  |  | -5.08 | -8 |  |  | 28.04 | 26.65 |  |  | 10.04 | 8.61
377 | 8.06 | 6.39 |  |  | -5.08 | -6.67 |  |  | 28.04 | 25.96 |  |  | 8.96 | 7.58
378 | 8.06 | 6.53 |  |  | -7.96 | -10.54 |  |  | 28.94 | 27.22 |  |  | 8.06 | 7.06
379 | 10.04 | 8.09 |  |  | -11.02 | -13.28 |  |  | 28.94 | 26.87 |  |  | 6.98 | 6.21
380 | 10.04 | 8.26 |  |  | -14.08 | -16.05 |  |  | 30.02 | 27.9 |  |  | 6.08 | 5.14
381 | 10.04 | 8.26 |  |  | -14.98 | -16.87 |  |  | 30.02 | 28.56 |  |  | 6.08 | 5.14
382 | 10.04 | 8.26 |  |  | -14.08 | -16.05 |  |  | 30.92 | 29.82 |  |  | 5 | 4.1
383 | 8.06 | 6.71 |  |  | -13 | -15.07 |  |  | 32 | 30.81 |  |  | 3.02 | 2.34
384 | 8.96 | 7.42 |  |  | -11.92 | -14.1 |  |  | 33.08 | 31.12 |  |  | 3.02 | 2.34
385 | 8.96 | 7.57 |  |  | -11.02 | -13.3 |  |  | 33.08 | 30.74 |  |  | 5 | 4.27
386 | 10.04 | 8.41 |  |  | -9.94 | -10.95 |  |  | 33.08 | 31.45 |  |  | 1.94 | 1.45
387 | 10.04 | 8.6 |  |  | -5.08 | -6.13 |  |  | 32 | 31.22 |  |  | 1.04 | 0.4
388 | 10.94 | 9.66 |  |  | -4 | -5.2 |  |  | 32 | 31.57 |  |  | -2.02 | -2.73
389 | 10.94 | 9.87 |  |  | -4 | -5.1 |  |  | 33.98 | 33.61 |  |  | -4 | -4.77
390 | 10.94 | 9.66 |  |  | 5 | 3.64 |  |  | 33.98 | 33.61 |  |  | -4 | -4.77
391 | 10.94 | 9.87 |  |  | 12.92 | 11.55 |  |  | 33.98 | 33.61 |  |  | -5.08 | -5.46
392 | 10.94 | 9.87 |  |  | 14 | 13.02 |  |  | 33.98 | 33.61 |  |  | -4 | -4.42
393 | 12.02 | 10.88 |  |  | 15.98 | 15.17 |  |  | 33.98 | 33.61 |  |  | 1.94 | 1.45
394 | 12.92 | 11.56 |  |  | 17.06 | 16.22 |  |  | 35.06 | 34.23 |  |  | 3.92 | 3.4
395 | 14 | 12.6 |  |  | 15.08 | 14.51 |  |  | 35.06 | 34.6 |  |  | 6.08 | 5.29
396 | 15.08 | 13.4 |  |  | 15.08 | 14.29 |  |  | 35.06 | 34.6 |  |  | 8.96 | 7.92
397 | 15.98 | 14.26 |  |  | 17.06 | 15.47 |  |  | 35.96 | 35.11 |  |  | 10.04 | 8.96
398 | 17.06 | 15.05 |  |  | 19.94 | 18.26 |  |  | 35.96 | 34.74 |  |  | 10.94 | 9.45
399 | 17.06 | 15.49 |  |  | 21.02 | 19.53 |  |  | 37.04 | 35.72 |  |  | 12.92 | 11.55
400 | 17.06 | 15.74 |  |  | 19.94 | 19.34 |  |  | 37.04 | 35.72 |  |  | 12.02 | 11.1
401 | 17.06 | 15.49 |  |  | 21.02 | 20.41 |  |  | 35.96 | 35.11 |  |  | 12.92 | 11.98
402 | 17.06 | 15.74 |  |  | 21.92 | 21.02 |  |  | 35.06 | 34.23 |  |  | 12.92 | 12.22
403 | 17.96 | 16.39 |  |  | 19.04 | 18.46 |  |  | 35.06 | 34.6 |  |  | 14 | 13.02
404 | 17.96 | 16.39 |  |  | 19.04 | 17.63 |  |  | 35.06 | 34.6 |  |  | 14 | 13.23
405 | 17.96 | 16.39 |  |  | 14 | 13.23 |  |  | 33.98 | 33.61 |  |  | 15.08 | 14.29
406 | 17.96 | 16.14 |  |  | 8.96 | 7.91 |  |  | 35.06 | 34.6 |  |  | 15.98 | 15.17
407 | 17.06 | 15.49 |  |  | 8.06 | 7.04 |  |  | 35.06 | 35.06 |  |  | 15.98 | 15.17
408 | 17.06 | 15.29 |  |  | 6.08 | 4.94 |  |  | 35.96 | 35.57 |  |  | 17.06 | 16.22
409 | 17.06 | 15.49 |  |  | 5 | 4.08 |  |  | 35.06 | 34.6 |  |  | 17.96 | 17.15
410 | 17.06 | 15.74 |  |  | 5 | 3.93 |  |  | 35.06 | 35.06 |  |  | 17.96 | 16.87
411 | 17.06 | 15.74 |  |  | 3.92 | 3.06 |  |  | 35.06 | 34.6 |  |  | 15.98 | 14.05
412 | 15.98 | 14.7 |  |  | 3.02 | 2.16 |  |  | 35.06 | 34.6 |  |  | 14 | 12.18
413 | 15.98 | 14.7 |  |  | 1.04 | 0.24 |  |  | 35.06 | 35.06 |  |  | 12.92 | 11.37
414 | 15.98 | 14.7 |  |  | 1.04 | 0.09 |  |  | 35.06 | 35.06 |  |  | 12.92 | 11.78
415 | 15.98 | 14.5 |  |  | -0.04 | -0.93 |  |  | 35.06 | 34.6 |  |  | 12.92 | 11.97
416 | 15.98 | 14.5 |  |  | -0.94 | -2.17 |  |  | 37.94 | 37.53 |  |  | 12.02 | 10.69
417 | 15.98 | 14.5 |  |  | -2.02 | -2.98 |  |  | 39.92 | 39.5 |  |  | 12.92 | 11.55
418 | 17.06 | 15.29 |  |  | -0.94 | -1.94 |  |  | 39.92 | 39 |  |  | 12.92 | 11.55
419 | 17.96 | 16.14 |  |  | -0.04 | -1.31 |  |  | 39.02 | 38.52 |  |  | 12.92 | 11.55
420 | 19.04 | 16.92 |  |  | 1.04 | -0.41 |  |  | 39.92 | 39 |  |  | 14 | 12.36
421 | 19.94 | 17.8 |  |  | 1.94 | 0.47 |  |  | 39.02 | 38.11 |  |  | 15.08 | 13.39
422 | 21.02 | 18.56 |  |  | 3.02 | 1.36 |  |  | 39.02 | 37.64 |  |  | 14 | 12.36
423 | 21.92 | 19.19 |  |  | 5 | 3.34 |  |  | 37.94 | 36.21 |  |  | 14 | 12.59
424 | 21.92 | 19.2 |  |  | 5 | 3.48 |  |  | 35.96 | 35.11 |  |  | 15.08 | 13.39
425 | 21.92 | 19.2 |  |  | 5 | 3.77 |  |  | 35.96 | 34.29 |  |  | 14 | 12.59
426 | 21.02 | 18.57 |  |  | 5 | 3.94 |  |  | 35.96 | 34.3 |  |  | 12.92 | 11.56
427 | 21.02 | 18.57 |  |  | -0.94 | -1.69 |  |  | 35.96 | 34.3 |  |  | 12.02 | 10.7
428 | 21.02 | 18.78 |  |  | -2.02 | -2.47 |  |  | 35.06 | 33.36 |  |  | 10.04 | 8.76
429 | 19.94 | 18.28 |  |  | -2.92 | -3.5 |  |  | 35.06 | 33.02 |  |  | 8.96 | 7.76
430 | 19.94 | 18.02 |  |  | -5.08 | -5.59 |  |  | 35.06 | 33.02 |  |  | 8.06 | 6.86
431 | 19.94 | 18.02 |  |  | -5.08 | -5.7 |  |  | 35.06 | 33.02 |  |  | 3.92 | 2.61
432 | 19.04 | 17.38 |  |  | -5.98 | -6.48 |  |  | 33.98 | 31.66 |  |  | 6.08 | 5.29
433 | 19.04 | 17.16 |  |  | -4 | -4.77 |  |  | 33.08 | 30.74 |  |  | 5 | 4.27
434 | 19.04 | 17.16 |  |  | -0.04 | -1.18 |  |  | 33.08 | 31.86 |  |  | 3.02 | 2.48
435 | 19.04 | 17.38 |  |  | -0.04 | -1.19 |  |  | 33.08 | 32.64 |  |  | 3.02 | 2.66
436 | 19.04 | 17.38 |  |  | -0.04 | -1.19 |  |  | 33.08 | 32.64 |  |  | 5 | 4.62
437 | 19.04 | 17.65 |  |  | -0.04 | -0.93 |  |  | 33.08 | 32.64 |  |  | 6.08 | 5.65
438 | 19.04 | 17.65 |  |  | 1.04 | 0.24 |  |  | 32 | 31.57 |  |  | 8.06 | 7.64
439 | 19.04 | 17.93 |  |  | 1.04 | 0.24 |  |  | 30.92 | 30.92 |  |  | 10.04 | 9.36
440 | 19.94 | 18.8 |  |  | 5 | 4.08 |  |  | 30.92 | 28.46 |  |  | 12.02 | 11.3
441 | 19.94 | 18.8 |  |  | 6.98 | 6.19 |  |  | 30.92 | 27.79 |  |  | 12.92 | 11.98
442 | 21.02 | 19.55 |  |  | 10.04 | 9.17 |  |  | 30.92 | 27.79 |  |  | 14 | 12.79
443 | 21.92 | 20.47 |  |  | 12.02 | 11.3 |  |  | 32 | 29.78 |  |  | 12.92 | 11.78
444 | 23 | 21.46 |  |  | 15.08 | 14.29 |  |  | 32 | 29.78 |  |  | 15.08 | 13.83
445 | 24.98 | 22.79 |  |  | 15.98 | 14.94 |  |  | 33.08 | 30.44 |  |  | 15.98 | 14.69
446 | 26.96 | 24.1 |  |  | 17.96 | 16.86 |  |  | 33.98 | 31.29 |  |  | 17.96 | 16.38
447 | 26.96 | 24.1 |  |  | 17.96 | 16.86 |  |  | 33.08 | 31.46 |  |  | 19.04 | 17.37
448 | 28.04 | 24.81 |  |  | 17.96 | 17.15 |  |  | 32 | 28.79 |  |  | 19.94 | 17.79
449 | 28.04 | 24.81 |  |  | 19.04 | 17.36 |  |  | 30.02 | 26.96 |  |  | 21.02 | 19.02
450 | 28.04 | 24.82 |  |  | 19.04 | 18.15 |  |  | 28.04 | 25.38 |  |  | 21.92 | 19.65
451 | 28.04 | 25.11 |  |  | 19.04 | 18.15 |  |  | 26.06 | 23.52 |  |  | 21.92 | 19.92
452 | 26.96 | 24.11 |  |  | 19.04 | 18.15 |  |  | 24.98 | 22.8 |  |  | 24.08 | 21.92
453 | 26.96 | 24.11 |  |  | 19.94 | 18.78 |  |  | 19.04 | 18.17 |  |  | 24.98 | 22.52
454 | 26.06 | 23.52 |  |  | 21.02 | 20.09 |  |  | 17.96 | 16.89 |  |  | 26.06 | 23.48
455 | 26.06 | 23.52 |  |  | 26.96 | 26.25 |  |  | 17.06 | 15.97 |  |  | 26.06 | 23.48
456 | 26.06 | 23.82 |  |  | 21.92 | 20.45 |  |  | 15.08 | 14.3 |  |  | 26.96 | 24.96
457 | 24.98 | 22.8 |  |  | 23 | 22.02 |  |  | 14 | 13.04 |  |  | 28.04 | 25.93
458 | 24.98 | 22.8 |  |  | 23 | 22.36 |  |  | 12.92 | 11.99 |  |  | 28.94 | 27.2
459 | 24.98 | 22.8 |  |  | 17.96 | 16.86 |  |  | 12.02 | 11.11 |  |  | 28.94 | 27.2
460 | 24.08 | 22.2 |  |  | 17.06 | 15.47 |  |  | 12.02 | 10.89 |  |  | 28.94 | 28.6
461 | 24.08 | 21.95 |  |  | 17.06 | 15.47 |  |  | 15.08 | 14.3 |  |  | 28.94 | 28.94
462 | 24.08 | 22.2 |  |  | 17.06 | 15.73 |  |  | 17.96 | 17.41 |  |  | 28.94 | 27.88
463 | 24.08 | 22.2 |  |  | 15.08 | 14.29 |  |  | 17.96 | 16.62 |  |  | 28.94 | 27.5
464 | 24.98 | 23.11 |  |  | 14 | 13.23 |  |  | 19.94 | 18.81 |  |  | 28.94 | 27.5
465 | 26.06 | 23.52 |  |  | 12.92 | 12.22 |  |  | 23 | 21.77 |  |  | 28.04 | 26.63
466 | 26.96 | 24.12 |  |  | 12.92 | 12.22 |  |  | 30.02 | 27.56 |  |  | 28.04 | 25.94
467 | 28.04 | 25.13 |  |  | 12.02 | 11.54 |  |  | 30.92 | 28.76 |  |  | 28.04 | 26.64
468 | 28.04 | 25.12 |  |  | 15.08 | 14.03 |  |  | 32 | 29.78 |  |  | 26.96 | 25.95
469 | 28.94 | 25.96 |  |  | 15.08 | 13.83 |  |  | 32 | 29.78 |  |  | 26.96 | 26.64
470 | 30.02 | 26.65 |  |  | 15.08 | 13.83 |  |  | 33.08 | 31.13 |  |  | 28.94 | 25.92
471 | 30.02 | 26.96 |  |  | 12.92 | 12.22 |  |  | 33.08 | 30.07 |  |  | 30.02 | 27.2
472 | 30.02 | 26.65 |  |  | 12.92 | 11.56 |  |  | 33.08 | 30.43 |  |  | 28.04 | 25.35
473 | 28.94 | 25.96 |  |  | 12.92 | 11.38 |  |  | 32 | 29.78 |  |  | 26.96 | 24.65
474 | 28.04 | 25.38 |  |  | 12.92 | 11.56 |  |  | 30.02 | 28.88 |  |  | 24.98 | 22.54
475 | 28.04 | 25.38 |  |  | 14 | 12.79 |  |  | 30.92 | 29.12 |  |  | 24.98 | 22.54
476 | 26.96 | 24.68 |  |  | 10.94 | 10.28 |  |  | 30.02 | 28.88 |  |  | 23 | 20.15
477 | 24.98 | 22.81 |  |  | 10.04 | 9.36 |  |  | 30.02 | 28.88 |  |  | 21.92 | 19.94
478 | 23 | 21.47 |  |  | 10.04 | 9.18 |  |  | 30.02 | 28.88 |  |  | 19.94 | 18.28
479 | 24.08 | 22.2 |  |  | 10.04 | 9.18 |  |  | 30.02 | 28.88 |  |  | 15.98 | 14.7
480 | 24.08 | 22.5 |  |  | 10.94 | 9.87 |  |  | 30.02 | 28.88 |  |  | 14 | 13.24
481 | 23 | 21.77 |  |  | 5 | 4.42 |  |  | 28.04 | 26.95 |  |  | 14 | 13.24
482 | 21.02 | 19.86 |  |  | 6.08 | 5.48 |  |  | 17.96 | 17.4 |  |  | 14 | 13.24
483 | 21.02 | 19.86 |  |  | 6.98 | 6.2 |  |  | 15.98 | 15.18 |  |  | 12.02 | 11.55
484 | 23 | 21.77 |  |  | 6.98 | 6.2 |  |  | 21.92 | 21.03 |  |  | 12.92 | 12.44
485 | 21.92 | 21.04 |  |  | 12.92 | 12.22 |  |  | 24.98 | 24.31 |  |  | 12.02 | 11.76
486 | 21.92 | 21.04 |  |  | 10.94 | 10.05 |  |  | 28.04 | 27.32 |  |  | 10.94 | 10.48
487 | 21.92 | 20.73 |  |  | 8.96 | 7.92 |  |  | 28.94 | 27.89 |  |  | 12.92 | 12.7
488 | 21.92 | 21.04 |  |  | 8.96 | 8.12 |  |  | 30.02 | 28.88 |  |  | 12.02 | 11.55
489 | 21.92 | 20.73 |  |  | 14 | 13.23 |  |  | 30.92 | 30.15 |  |  | 15.98 | 15.45
490 | 23 | 21.78 |  |  | 21.92 | 21.3 |  |  | 33.08 | 31.45 |  |  | 21.02 | 20.1
491 | 24.08 | 22.77 |  |  | 28.94 | 26.85 |  |  | 33.08 | 31.45 |  |  | 23 | 21.76
492 | 24.98 | 23.69 |  |  | 30.92 | 29.42 |  |  | 35.06 | 31.92 |  |  | 24.08 | 22.76
493 | 26.96 | 25.27 |  |  | 33.08 | 30.72 |  |  | 35.06 | 32.62 |  |  | 26.06 | 24.39
494 | 28.04 | 25.97 |  |  | 33.08 | 31.43 |  |  | 35.96 | 33.14 |  |  | 28.04 | 26.64
495 | 28.04 | 26.31 |  |  | 33.98 | 31.97 |  |  | 35.96 | 33.14 |  |  | 28.94 | 26.86
496 | 26.96 | 25.27 |  |  | 33.08 | 32.2 |  |  | 35.96 | 33.14 |  |  | 28.94 | 27.21
497 | 24.08 | 22.77 |  |  | 30.92 | 29.41 |  |  | 35.96 | 32.82 |  |  | 28.04 | 26.29
498 | 21.02 | 19.86 |  |  | 30.92 | 30.15 |  |  | 35.96 | 33.54 |  |  | 26.96 | 25.25
499 | 19.04 | 18.17 |  |  | 28.94 | 27.88 |  |  | 35.96 | 33.54 |  |  | 26.96 | 25.25
500 | 21.02 | 20.11 |  |  | 30.92 | 29.41 |  |  | 35.06 | 33.36 |  |  | 28.04 | 26.94
501 | 19.94 | 19.1 |  |  | 32 | 30.07 |  |  | 35.06 | 33.02 |  |  | 28.04 | 26.94
502 | 19.04 | 18.17 |  |  | 30.92 | 30.15 |  |  | 35.06 | 33.02 |  |  | 28.04 | 26.94
503 | 17.06 | 16.76 |  |  | 32 | 30.79 |  |  | 35.06 | 33.36 |  |  | 28.04 | 26.94
504 | 15.08 | 14.52 |  |  | 30.92 | 29.81 |  |  | 33.98 | 32.39 |  |  | 30.02 | 28.87
505 | 12.02 | 11.31 |  |  | 30.92 | 29.81 |  |  | 33.98 | 31.98 |  |  | 30.92 | 29.42
506 | 12.02 | 11.55 |  |  | 30.02 | 28.87 |  |  | 32 | 30.47 |  |  | 32 | 31.21
507 | 12.02 | 11.55 |  |  | 28.94 | 26.85 |  |  | 30.02 | 28.56 |  |  | 35.06 | 33.36
508 | 10.04 | 9.37 |  |  | 28.04 | 25.66 |  |  | 26.96 | 25.95 |  |  | 35.96 | 34.3
509 | 10.04 | 9.6 |  |  | 26.96 | 24.65 |  |  | 24.08 | 22.76 |  |  | 35.06 | 33.35
510 | 10.04 | 9.37 |  |  | 24.08 | 22.48 |  |  | 24.98 | 24.31 |  |  | 33.08 | 32.2
511 | 12.02 | 11.55 |  |  | 21.02 | 19.55 |  |  | 23 | 22.03 |  |  | 33.08 | 32.64
512 | 14 | 13.51 |  |  | 17.06 | 16.23 |  |  | 24.08 | 23.37 |  |  | 33.98 | 33.6
513 | 15.08 | 14.53 |  |  | 14 | 12.6 |  |  | 23 | 22.03 |  |  | 33.98 | 33.98
514 | 17.06 | 16.24 |  |  | 10.94 | 8.65 |  |  | 28.94 | 27.51 |  |  | 33.98 | 33.98
515 | 17.96 | 17.17 |  |  | 10.94 | 8.49 |  |  | 33.08 | 30.74 |  |  | 35.06 | 35.06
516 | 19.04 | 18.47 |  |  | 14 | 10.58 |  |  | 35.06 | 31.62 |  |  | 35.06 | 35.06
517 | 19.94 | 19.1 |  |  | 14 | 11.31 |  |  | 37.94 | 33.97 |  |  | 35.06 | 35.06
518 | 19.94 | 19.36 |  |  | 12.92 | 10.49 |  |  | 39.02 | 34.89 |  |  | 35.06 | 35.06
519 | 21.02 | 20.11 |  |  | 12.92 | 10.64 |  |  | 41 | 36 |  |  | 33.98 | 33.98
520 | 21.02 | 20.11 |  |  | 12.92 | 10.32 |  |  | 39.02 | 34.22 |  |  | 33.08 | 33.08
521 | 19.94 | 19.36 |  |  | 12.92 | 10.32 |  |  | 37.04 | 33.76 |  |  | 32 | 32
522 | 19.94 | 19.1 |  |  | 8.06 | 6.1 |  |  | 37.04 | 33.45 |  |  | 32 | 32
523 | 19.94 | 19.1 |  |  | 6.98 | 5.25 |  |  | 35.96 | 32.15 |  |  | 32 | 32
524 | 19.94 | 19.35 |  |  | 6.08 | 4.23 |  |  | 35.96 | 32.15 |  |  | 32 | 32
525 | 21.02 | 20.42 |  |  | 3.92 | 2.36 |  |  | 35.96 | 32.15 |  |  | 30.02 | 29.61
526 | 21.92 | 21.3 |  |  | 3.92 | 2.36 |  |  | 33.98 | 31.66 |  |  | 28.94 | 28.6
527 | 21.92 | 21.3 |  |  | 3.02 | 1.62 |  |  | 35.06 | 31.92 |  |  | 28.94 | 28.6
528 | 21.02 | 20.42 |  |  | 3.02 | 1.38 |  |  | 35.06 | 31.92 |  |  | 28.94 | 28.6
529 | 21.02 | 20.1 |  |  | 1.94 | 0.73 |  |  | 33.98 | 31.98 |  |  | 28.94 | 28.6
530 | 21.02 | 20.42 |  |  | 1.04 | 0.25 |  |  | 35.06 | 31.91 |  |  | 26.96 | 26.64
531 | 21.92 | 20.72 |  |  | 1.04 | 0.25 |  |  | 33.98 | 31.65 |  |  | 26.06 | 25.68
532 | 23 | 22.03 |  |  | 1.04 | 0.25 |  |  | 33.98 | 31.98 |  |  | 24.98 | 24.67
533 | 23 | 21.45 |  |  | 1.04 | 0.25 |  |  | 33.08 | 31.45 |  |  | 24.98 | 24.67
534 | 23 | 21.2 |  |  | 1.04 | 0.25 |  |  | 32 | 30.47 |  |  | 24.08 | 23.72
535 | 23 | 21.2 |  |  | 1.04 | 0.25 |  |  | 33.08 | 31.12 |  |  | 24.08 | 23.72
536 | 23 | 20.91 |  |  | 1.94 | 0.99 |  |  | 33.98 | 31.98 |  |  | 21.92 | 21.3
537 | 21.92 | 20.46 |  |  | 1.94 | 0.73 |  |  | 32 | 30.47 |  |  | 21.92 | 21.3
538 | 21.92 | 20.71 |  |  | 3.02 | 2.04 |  |  | 35.96 | 33.53 |  |  | 21.02 | 20.41
539 | 21.92 | 20.46 |  |  | 5 | 3.35 |  |  | 39.02 | 35.61 |  |  | 21.02 | 20.69
540 | 21.92 | 20.71 |  |  | 6.98 | 5.54 |  |  | 37.94 | 34.66 |  |  | 21.02 | 20.68
541 | 21.92 | 20.71 |  |  | 8.96 | 6.67 |  |  | 39.92 | 36.51 |  |  | 21.02 | 20.68
542 | 21.92 | 20.71 |  |  | 10.04 | 8.42 |  |  | 39.92 | 36.1 |  |  | 21.92 | 21.63
543 | 21.92 | 20.71 |  |  | 10.04 | 8.26 |  |  | 39.92 | 36.93 |  |  | 23 | 22.65
544 | 23 | 21.76 |  |  | 12.02 | 10.13 |  |  | 39.02 | 36.01 |  |  | 24.08 | 23.72
545 | 23 | 21.76 |  |  | 12.02 | 10.13 |  |  | 39.02 | 36.44 |  |  | 24.98 | 24.67
546 | 23 | 21.76 |  |  | 12.92 | 10.48 |  |  | 39.02 | 36.8 |  |  | 24.98 | 24.67
547 | 23 | 21.76 |  |  | 12.92 | 10.17 |  |  | 37.94 | 36.66 |  |  | 24.98 | 24.67
548 | 23 | 21.76 |  |  | 12.02 | 9.62 |  |  | 39.02 | 37.64 |  |  | 26.06 | 25.68
549 | 23 | 21.45 |  |  | 12.02 | 9.79 |  |  | 41 | 39.17 |  |  | 26.96 | 26.64
550 | 21.92 | 20.71 |  |  | 12.02 | 10.12 |  |  | 39.92 | 38.59 |  |  | 28.04 | 27.64
551 | 21.92 | 20.71 |  |  | 12.02 | 10.12 |  |  | 39.92 | 38.59 |  |  | 30.02 | 29.6
552 | 21.92 | 21.03 |  |  | 10.94 | 9.29 |  |  | 39.02 | 37.64 |  |  | 28.94 | 28.94
553 | 23 | 22.03 |  |  | 12.92 | 10.61 |  |  | 37.94 | 37.05 |  |  | 30.02 | 30.02
554 | 23 | 21.76 |  |  | 12.92 | 11.55 |  |  | 37.94 | 37.05 |  |  | 30.92 | 30.92
555 | 23 | 21.76 |  |  | 12.02 | 10.87 |  |  | 37.04 | 36.56 |  |  | 32 | 32
556 | 21.92 | 21.03 |  |  | 14 | 12.58 |  |  | 37.04 | 36.56 |  |  | 32 | 31.56
557 | 21.92 | 20.72 |  |  | 14 | 12.78 |  |  | 37.94 | 37.53 |  |  | 33.08 | 32.63
558 | 21.92 | 20.72 |  |  | 12.92 | 11.36 |  |  | 37.04 | 36.56 |  |  | 33.08 | 33.08
559 | 21.02 | 19.84 |  |  | 14 | 13.02 |  |  | 37.94 | 37.53 |  |  | 33.98 | 33.98
560 | 19.04 | 17.93 |  |  | 14 | 13.23 |  |  | 37.94 | 37.53 |  |  | 35.06 | 35.06
561 | 19.04 | 17.93 |  |  | 15.08 | 14.02 |  |  | 39.02 | 38.52 |  |  | 37.94 | 37.94
562 | 19.94 | 18.8 |  |  | 15.08 | 14.02 |  |  | 39.02 | 38.52 |  |  | 37.94 | 37.94
563 | 21.02 | 19.55 |  |  | 15.08 | 14.02 |  |  | 39.02 | 38.52 |  |  | 37.94 | 37.94
564 | 23 | 20.92 |  |  | 17.06 | 15.94 |  |  | 39.02 | 38.52 |  |  | 39.02 | 39.02
565 | 23 | 20.92 |  |  | 17.06 | 15.72 |  |  | 39.92 | 39.5 |  |  | 37.04 | 36.56
566 | 21.92 | 19.41 |  |  | 17.06 | 15.94 |  |  | 39.92 | 38.59 |  |  | 35.06 | 34.21
567 | 21.92 | 19.2 |  |  | 17.06 | 15.72 |  |  | 39.02 | 37.63 |  |  | 33.98 | 33.15
568 | 19.94 | 17.37 |  |  | 19.04 | 17.91 |  |  | 39.02 | 37.63 |  |  | 33.98 | 32.36
569 | 17.96 | 15.53 |  |  | 19.04 | 17.91 |  |  | 35.96 | 34.29 |  |  | 33.98 | 31.96
570 | 17.06 | 14.48 |  |  | 19.04 | 17.91 |  |  | 33.08 | 31.85 |  |  | 33.08 | 31.84
571 | 15.98 | 13.48 |  |  | 19.94 | 19.08 |  |  | 30.92 | 28.09 |  |  | 32 | 30.45
572 | 12.92 | 10.99 |  |  | 19.04 | 18.15 |  |  | 26.06 | 23.49 |  |  | 30.02 | 28.54
573 | 10.94 | 9.31 |  |  | 24.98 | 23.66 |  |  | 23 | 20.9 |  |  | 28.94 | 27.5
574 | 8.96 | 7.43 |  |  | 24.98 | 23.33 |  |  | 19.94 | 18.28 |  |  | 28.94 | 27.5
575 | 8.06 | 6.54 |  |  | 24.98 | 23.33 |  |  | 17.06 | 15.28 |  |  | 28.04 | 26.63
576 | 6.08 | 4.82 |  |  | 24.98 | 23.33 |  |  | 17.06 | 14.85 |  |  | 28.04 | 26.63
577 | 3.92 | 2.91 |  |  | 26.06 | 23.47 |  |  | 15.98 | 14.25 |  |  | 26.96 | 25.58
578 | 1.94 | 1.15 |  |  | 26.96 | 24.63 |  |  | 14 | 11.78 |  |  | 26.96 | 25.59
579 | 1.04 | 0.1 |  |  | 24.08 | 23.07 |  |  | 12.02 | 10.12 |  |  | 26.96 | 25.59
580 | -2.02 | -2.73 |  |  | 23 | 22.02 |  |  | 12.02 | 10.12 |  |  | 26.96 | 25.24
581 | -2.92 | -3.95 |  |  | 23 | 22.02 |  |  | 12.02 | 10.28 |  |  | 26.96 | 25.95
582 | -5.08 | -5.9 |  |  | 23 | 21.75 |  |  | 10.94 | 8.96 |  |  | 26.96 | 25.59
583 | -5.98 | -6.79 |  |  | 23 | 21.75 |  |  | 10.94 | 9.46 |  |  | 28.04 | 26.63
584 | -7.06 | -8.02 |  |  | 24.08 | 22.17 |  |  | 10.94 | 9.66 |  |  | 28.04 | 26.94
585 | -7.06 | -7.92 |  |  | 23 | 21.75 |  |  | 12.02 | 10.12 |  |  | 28.04 | 26.63
586 | -5.98 | -6.98 |  |  | 24.08 | 22.74 |  |  | 12.92 | 10.63 |  |  | 28.94 | 27.51
587 | -4 | -5.18 |  |  | 24.08 | 22.48 |  |  | 14 | 12.19 |  |  | 28.04 | 27.32
588 | -2.02 | -3.38 |  |  | 26.06 | 24.38 |  |  | 15.08 | 12.6 |  |  | 28.94 | 28.2
589 | 1.04 | -0.8 |  |  | 26.96 | 25.94 |  |  | 12.92 | 11.56 |  |  | 30.02 | 29.26
590 | 1.04 | -0.69 |  |  | 28.04 | 26.94 |  |  | 14 | 11.63 |  |  | 30.02 | 28.87
591 | 1.04 | -0.69 |  |  | 28.04 | 26.63 |  |  | 12.92 | 10.63 |  |  | 30.92 | 30.15
592 | 1.04 | -0.69 |  |  | 28.04 | 26.94 |  |  | 12.92 | 10.97 |  |  | 30.92 | 29.81
593 | -0.04 | -1.7 |  |  | 28.04 | 27.31 |  |  | 12.02 | 9.79 |  |  | 32 | 31.21
594 | -0.94 | -2.46 |  |  | 26.96 | 26.25 |  |  | 10.94 | 9.11 |  |  | 32 | 31.21
595 | -2.02 | -3.38 |  |  | 26.96 | 25.94 |  |  | 10.04 | 8.09 |  |  | 32 | 31.21
596 | -2.02 | -3.38 |  |  | 26.96 | 25.94 |  |  | 10.04 | 8.6 |  |  | 32 | 31.56
597 | -4 | -5.08 |  |  | 26.06 | 24.66 |  |  | 10.04 | 8.97 |  |  | 33.08 | 32.2
598 | -2.02 | -3.27 |  |  | 28.04 | 26.94 |  |  | 10.04 | 8.09 |  |  | 32 | 31.56
599 | -2.92 | -4.04 |  |  | 28.04 | 26.94 |  |  | 8.96 | 7.42 |  |  | 33.08 | 32.2
600 | -2.92 | -4.15 |  |  | 26.96 | 26.25 |  |  | 8.96 | 7.42 |  |  | 33.98 | 33.15
601 | -2.92 | -4.15 |  |  | 26.06 | 25 |  |  | 10.04 | 8.41 |  |  | 33.98 | 33.15
602 | -5.08 | -6.11 |  |  | 26.06 | 25 |  |  | 10.04 | 8.26 |  |  | 35.06 | 33.77
603 | -7.06 | -7.92 |  |  | 26.06 | 25.37 |  |  | 10.04 | 8.09 |  |  | 35.06 | 33.77
604 | -7.06 | -7.92 |  |  | 26.06 | 25.37 |  |  | 10.04 | 8.09 |  |  | 35.06 | 34.21
605 | -7.96 | -8.81 |  |  | 26.96 | 26.25 |  |  | 10.04 | 8.09 |  |  | 35.06 | 34.21
606 | -7.96 | -8.89 |  |  | 26.96 | 26.25 |  |  | 10.94 | 8.96 |  |  | 35.96 | 35.1
607 | -9.04 | -10 |  |  | 28.04 | 27.31 |  |  | 10.94 | 9.3 |  |  | 37.94 | 36.65
608 | -9.94 | -10.8 |  |  | 28.04 | 27.31 |  |  | 10.94 | 9.46 |  |  | 37.04 | 36.56
609 | -9.04 | -10 |  |  | 26.96 | 26.25 |  |  | 10.94 | 9.67 |  |  | 39.02 | 39.02
610 | -5.98 | -7.15 |  |  | 26.96 | 26.25 |  |  | 12.02 | 10.49 |  |  | 39.92 | 39.92
611 | -4 | -5.36 |  |  | 28.04 | 27.31 |  |  | 15.08 | 13.19 |  |  | 39.92 | 39.49
612 | -0.94 | -2.57 |  |  | 28.94 | 28.6 |  |  | 15.98 | 14.26 |  |  | 42.08 | 41.02
613 | 1.04 | -0.8 |  |  | 28.04 | 27.31 |  |  | 19.04 | 16.92 |  |  | 44.96 | 42.97
614 | 1.94 | -0.05 |  |  | 28.04 | 27.31 |  |  | 17.06 | 14.48 |  |  | 39.02 | 36.77
615 | 3.02 | 1.16 |  |  | 28.04 | 27.31 |  |  | 17.06 | 14.65 |  |  | 37.04 | 35.31
616 | 3.02 | 1.04 |  |  | 28.04 | 27.31 |  |  | 15.98 | 13.68 |  |  | 35.06 | 32.98
617 | 1.94 | 0.26 |  |  | 28.94 | 27.87 |  |  | 15.08 | 13.01 |  |  | 35.06 | 32.58
618 | 1.04 | -0.7 |  |  | 28.94 | 28.19 |  |  | 14 | 12 |  |  | 35.06 | 32.99
619 | -2.02 | -3.19 |  |  | 30.02 | 28.86 |  |  | 12.92 | 11.39 |  |  | 33.98 | 31.96
620 | -2.02 | -3.39 |  |  | 30.02 | 29.26 |  |  | 12.02 | 10.89 |  |  | 33.98 | 31.96
621 | -5.08 | -6.21 |  |  | 28.94 | 28.2 |  |  | 12.02 | 10.89 |  |  | 33.98 | 31.96
622 | -7.96 | -8.82 |  |  | 28.04 | 26.93 |  |  | 12.92 | 11.39 |  |  | 33.08 | 31.43
623 | -9.94 | -10.73 |  |  | 24.08 | 23.07 |  |  | 10.94 | 9.67 |  |  | 30.92 | 29.41
624 | -9.04 | -9.85 |  |  | 21.02 | 20.09 |  |  | 8.96 | 7.77 |  |  | 30.02 | 28.54
625 | -11.92 | -12.65 |  |  | 17.96 | 17.39 |  |  | 8.96 | 7.58 |  |  | 28.94 | 26.84
626 | -11.02 | -11.7 |  |  | 17.06 | 16.22 |  |  | 8.06 | 7.06 |  |  | 28.04 | 25.93
627 | -9.94 | -10.65 |  |  | 14 | 13.23 |  |  | 3.92 | 2.78 |  |  | 26.06 | 24.05
628 | -9.94 | -10.74 |  |  | 12.92 | 12.22 |  |  | 3.02 | 2.04 |  |  | 24.98 | 23.34
629 | -13 | -13.63 |  |  | 12.92 | 12.22 |  |  | 1.04 | 0.1 |  |  | 24.08 | 21.92
630 | -11.02 | -11.61 |  |  | 12.92 | 12.22 |  |  | -0.94 | -1.81 |  |  | 21.92 | 19.92
631 | -11.02 | -11.53 |  |  | 10.04 | 8.96 |  |  | -2.02 | -2.73 |  |  | 21.02 | 19.3
632 | -11.02 | -11.53 |  |  | 8.96 | 7.91 |  |  | -2.92 | -4.05 |  |  | 21.02 | 19.3
633 | -9.04 | -9.68 |  |  | 10.94 | 9.45 |  |  | -2.92 | -3.83 |  |  | 19.04 | 18.46
634 | -5.98 | -6.6 |  |  | 10.94 | 9.65 |  |  | -0.94 | -1.92 |  |  | 17.96 | 17.4
635 | -5.08 | -5.92 |  |  | 10.94 | 9.45 |  |  | -0.04 | -1.05 |  |  | 17.96 | 17.4
636 | -4 | -4.99 |  |  | 14 | 12.18 |  |  | 3.02 | 1.49 |  |  | 19.04 | 17.64
637 | -2.92 | -4.07 |  |  | 14 | 12.36 |  |  | 3.92 | 2.23 |  |  | 19.04 | 16.9
638 | -2.02 | -3.09 |  |  | 14 | 12.36 |  |  | 6.08 | 4.53 |  |  | 19.94 | 17.79
639 | -0.04 | -1.19 |  |  | 14 | 12.78 |  |  | 6.98 | 5.26 |  |  | 19.94 | 17.54
640 | 1.04 | -0.04 |  |  | 17.96 | 15.27 |  |  | 8.06 | 6.25 |  |  | 19.94 | 17.54
641 | 1.94 | 0.71 |  |  | 17.06 | 15.47 |  |  | 8.06 | 6.73 |  |  | 19.94 | 17.54
642 | 1.94 | 0.71 |  |  | 17.96 | 16.86 |  |  | 8.06 | 6.88 |  |  | 19.04 | 17.15
643 | 1.94 | 0.83 |  |  | 17.06 | 15.94 |  |  | 8.06 | 6.12 |  |  | 17.96 | 16.38
644 | 1.94 | 0.83 |  |  | 15.98 | 15.16 |  |  | 8.06 | 6.73 |  |  | 17.06 | 15.48
645 | -0.04 | -1.08 |  |  | 15.08 | 14.28 |  |  | 8.06 | 6.73 |  |  | 19.94 | 18.27
646 | -2.92 | -3.75 |  |  | 12.02 | 10.86 |  |  | 8.06 | 7.07 |  |  | 21.92 | 20.16
647 | -5.08 | -5.83 |  |  | 10.94 | 10.27 |  |  | 8.06 | 7.07 |  |  | 23 | 21.44
648 | -2.92 | -3.75 |  |  | 10.04 | 9.35 |  |  | 8.96 | 8.14 |  |  | 24.08 | 22.47
649 | -4 | -4.78 |  |  | 10.04 | 9.35 |  |  | 10.94 | 10.07 |  |  | 26.06 | 23.78
650 | -2.92 | -3.85 |  |  | 10.04 | 9.35 |  |  | 15.08 | 14.05 |  |  | 26.06 | 25
651 | -0.04 | -1.07 |  |  | 6.98 | 6.36 |  |  | 15.08 | 14.05 |  |  | 26.06 | 25
652 | -2.92 | -3.97 |  |  | 6.98 | 6.36 |  |  | 15.08 | 13.61 |  |  | 26.96 | 26.25
653 | -5.98 | -7 |  |  | 6.08 | 5.48 |  |  | 15.98 | 14.71 |  |  | 26.96 | 26.63
654 | -9.04 | -9.86 |  |  | 5 | 4.42 |  |  | 15.08 | 14.05 |  |  | 21.02 | 20.09
655 | -5.98 | -7.1 |  |  | 3.02 | 2.47 |  |  | 15.98 | 14.71 |  |  | 17.96 | 16.37
656 | -9.04 | -10.02 |  |  | 1.04 | 0.39 |  |  | 17.96 | 16.62 |  |  | 14 | 12.18
657 | -5.98 | -7.1 |  |  | -4 | -4.54 |  |  | 19.04 | 17.39 |  |  | 12.92 | 11.16
658 | -5.08 | -6.22 |  |  | -5.08 | -5.71 |  |  | 19.94 | 18.3 |  |  | 12.92 | 11.37
659 | -5.08 | -6.22 |  |  | -4 | -4.67 |  |  | 21.02 | 19.56 |  |  | 12.92 | 11.37
660 | -4 | -5.38 |  |  | -5.08 | -5.6 |  |  | 23 | 21.22 |  |  | 12.92 | 11.16
661 | -4 | -5.38 |  |  | -5.08 | -5.71 |  |  | 23 | 20.93 |  |  | 12.92 | 11.16
662 | -2.92 | -4.36 |  |  | -2.92 | -3.51 |  |  | 24.08 | 22.5 |  |  | 12.02 | 10.11
663 | -2.02 | -3.59 |  |  | 1.94 | 1.44 |  |  | 24.98 | 23.36 |  |  | 12.92 | 10.96
664 | -2.02 | -3.69 |  |  | 1.04 | 0.23 |  |  | 26.06 | 23.82 |  |  | 12.92 | 11.16
665 | -2.02 | -3.59 |  |  | 1.94 | 1.13 |  |  | 26.96 | 25.26 |  |  | 12.02 | 10.27
666 | -2.02 | -3.69 |  |  | -0.04 | -0.82 |  |  | 26.96 | 24.99 |  |  | 10.04 | 8.59
667 | -2.92 | -4.36 |  |  | -0.94 | -1.69 |  |  | 28.04 | 26.3 |  |  | 8.96 | 7.75
668 | -2.92 | -4.36 |  |  | -2.02 | -2.74 |  |  | 28.04 | 26.3 |  |  | 8.06 | 6.85
669 | -2.92 | -4.36 |  |  | -2.92 | -3.62 |  |  | 28.04 | 27.32 |  |  | 6.98 | 5.85
670 | -4 | -5.38 |  |  | -4 | -4.54 |  |  | 28.94 | 27.52 |  |  | 6.08 | 4.95
671 | -5.08 | -6.31 |  |  | -4 | -4.78 |  |  | 28.94 | 28.21 |  |  | 6.08 | 5.13
672 | -5.98 | -7.17 |  |  | -4 | -4.54 |  |  | 30.02 | 29.61 |  |  | 6.08 | 5.13
673 | -5.98 | -7.26 |  |  | -4 | -4.54 |  |  | 33.08 | 32.21 |  |  | 6.98 | 6.19
674 | -7.06 | -8.2 |  |  | -5.08 | -5.6 |  |  | 33.08 | 32.64 |  |  | 6.08 | 5.13
675 | -7.06 | -8.2 |  |  | -9.04 | -9.49 |  |  | 33.08 | 32.64 |  |  | 6.08 | 5.28
676 | -7.06 | -8.2 |  |  | -9.94 | -10.48 |  |  | 33.08 | 32.64 |  |  | 5 | 4.26
677 | -7.96 | -8.99 |  |  | -14.98 | -15.33 |  |  | 33.08 | 32.64 |  |  | 3.92 | 3.21
678 | -7.96 | -8.99 |  |  | -16.96 | -17.28 |  |  | 33.08 | 33.08 |  |  | 3.02 | 2.16
679 | -7.96 | -8.99 |  |  | -18.94 | -20.55 |  |  | 33.98 | 33.98 |  |  | 3.02 | 2.16
680 | -9.04 | -10.01 |  |  | -20.92 | -21.95 |  |  | 33.98 | 33.61 |  |  | 1.94 | 1.14
681 | -7.96 | -8.99 |  |  | -23.08 | -23.08 |  |  | 33.98 | 33.98 |  |  | 1.94 | 1.14
682 | -5.08 | -6.31 |  |  | -20.92 | -21.95 |  |  | 35.06 | 34.6 |  |  | 3.92 | 2.89
683 | -4 | -5.38 |  |  | -16.96 | -18.73 |  |  | 35.06 | 34.6 |  |  | 3.92 | 2.76
684 | -2.02 | -3.51 |  |  | -16.06 | -17.9 |  |  | 35.96 | 35.57 |  |  | 5 | 3.77
685 | -0.04 | -1.62 |  |  | -11.02 | -11.78 |  |  | 35.96 | 35.57 |  |  | 6.08 | 4.8
686 | 3.02 | 1.02 |  |  | -7.06 | -7.54 |  |  | 35.96 | 35.96 |  |  | 6.98 | 5.52
687 | 5 | 2.86 |  |  | -5.08 | -5.6 |  |  | 37.04 | 36.56 |  |  | 6.98 | 5.52
688 | 5 | 2.76 |  |  | -4 | -4.9 |  |  | 35.96 | 35.96 |  |  | 6.98 | 5.67
689 | 3.02 | 1.02 |  |  | 3.02 | 1.34 |  |  | 35.96 | 35.96 |  |  | 8.06 | 6.7
690 | 1.04 | -0.71 |  |  | 1.94 | 0.83 |  |  | 35.96 | 35.57 |  |  | 6.98 | 5.67
691 | 1.04 | -0.71 |  |  | 1.04 | -0.04 |  |  | 35.06 | 35.06 |  |  | 6.08 | 4.8
692 | -0.04 | -1.62 |  |  | -0.94 | -1.83 |  |  | 33.98 | 33.61 |  |  | 6.08 | 4.95
693 | 1.04 | -0.62 |  |  | -2.92 | -3.62 |  |  | 35.06 | 34.6 |  |  | 5 | 4.08
694 | 1.04 | -0.62 |  |  | -2.02 | -2.74 |  |  | 35.06 | 35.06 |  |  | 3.92 | 3.06
695 | -0.04 | -1.31 |  |  | -0.94 | -2.3 |  |  | 35.06 | 34.6 |  |  | 3.92 | 3.06
696 | -0.94 | -2.17 |  |  | -2.02 | -3.09 |  |  | 35.06 | 34.6 |  |  | 6.08 | 5.13
697 | -0.94 | -2.29 |  |  | -2.02 | -2.99 |  |  | 35.06 | 34.6 |  |  | 5 | 4.26
698 | -0.04 | -1.41 |  |  | -2.02 | -2.99 |  |  | 33.98 | 33.6 |  |  | 5 | 4.26
699 | -0.04 | -1.31 |  |  | -0.04 | -0.94 |  |  | 33.98 | 33.6 |  |  | 3.92 | 3.39
700 | 1.94 | 0.58 |  |  | -0.94 | -1.95 |  |  | 33.98 | 33.6 |  |  | 3.02 | 2.33
701 | 3.02 | 1.47 |  |  | -0.04 | -0.94 |  |  | 35.06 | 34.6 |  |  | 3.02 | 2.33
702 | 3.02 | 1.6 |  |  | 1.04 | -0.04 |  |  | 35.06 | 34.6 |  |  | 1.94 | 1.45
703 | 3.02 | 1.6 |  |  | 1.04 | -0.04 |  |  | 35.06 | 34.6 |  |  | 3.92 | 3.21
704 | 3.02 | 2.02 |  |  | 1.94 | 1.13 |  |  | 35.06 | 34.6 |  |  | 3.02 | 2.48
705 | 5 | 4.08 |  |  | 3.02 | 2.15 |  |  | 35.96 | 35.96 |  |  | 5 | 4.26
706 | 6.98 | 5.84 |  |  | 5 | 4.07 |  |  | 37.04 | 36.56 |  |  | 6.98 | 6
707 | 8.06 | 7.04 |  |  | 6.98 | 6.19 |  |  | 37.04 | 37.04 |  |  | 8.96 | 7.75
708 | 8.96 | 8.12 |  |  | 14 | 13.23 |  |  | 37.94 | 37.53 |  |  | 10.94 | 9.65
709 | 8.06 | 7.2 |  |  | 14 | 13.02 |  |  | 39.92 | 39.5 |  |  | 12.92 | 11.55
710 | 8.96 | 8.11 |  |  | 15.08 | 14.29 |  |  | 44.06 | 43.52 |  |  | 14 | 12.59
711 | 8.96 | 8.11 |  |  | 17.96 | 17.39 |  |  | 44.06 | 43.52 |  |  | 14 | 12.36
712 | 10.04 | 9.16 |  |  | 19.04 | 18.15 |  |  | 42.08 | 41.55 |  |  | 15.08 | 13.82
713 | 12.02 | 11.09 |  |  | 19.94 | 19.08 |  |  | 41 | 40.48 |  |  | 15.08 | 13.58
714 | 14 | 13.01 |  |  | 19.94 | 19.08 |  |  | 37.94 | 37.53 |  |  | 12.92 | 11.78
715 | 14 | 12.76 |  |  | 19.94 | 19.09 |  |  | 37.94 | 37.05 |  |  | 12.92 | 11.55
716 | 12.02 | 10.85 |  |  | 19.94 | 19.09 |  |  | 37.04 | 36.56 |  |  | 12.02 | 10.87
717 | 10.94 | 9.84 |  |  | 21.02 | 19.83 |  |  | 37.04 | 36.17 |  |  | 12.02 | 11.1
718 | 10.94 | 9.84 |  |  | 21.92 | 20.45 |  |  | 35.06 | 34.6 |  |  | 10.04 | 9.17
719 | 10.94 | 9.84 |  |  | 19.04 | 17.91 |  |  | 33.98 | 33.16 |  |  | 8.96 | 8.12
720 | 10.04 | 9.16 |  |  | 19.04 | 17.91 |  |  | 33.98 | 32.73 |  |  | 8.96 | 7.91
721 | 8.96 | 7.89 |  |  | 12.02 | 10.87 |  |  | 33.98 | 31.98 |  |  | 8.96 | 8.12
722 | 8.06 | 7.2 |  |  | 6.98 | 6.19 |  |  | 33.98 | 31.98 |  |  | 10.04 | 8.96
723 | 8.96 | 7.9 |  |  | 6.08 | 4.94 |  |  | 33.98 | 31.65 |  |  | 10.04 | 9.17
724 | 8.96 | 7.9 |  |  | 3.92 | 2.89 |  |  | 33.98 | 31.27 |  |  | 10.94 | 10.28
725 | 8.96 | 7.9 |  |  | 3.92 | 2.89 |  |  | 33.98 | 31.98 |  |  | 10.94 | 10.28
726 | 8.06 | 7.03 |  |  | -9.94 | -10.48 |  |  | 33.98 | 31.28 |  |  | 12.02 | 11.1
727 | 8.06 | 7.2 |  |  | -9.04 | -9.49 |  |  | 33.98 | 31.28 |  |  | 12.02 | 11.3
728 | 8.06 | 7.03 |  |  | -14.08 | -14.52 |  |  | 33.08 | 30.07 |  |  | 12.02 | 11.1
729 | 8.06 | 7.03 |  |  | -5.08 | -5.6 |  |  | 33.98 | 30.62 |  |  | 10.94 | 10.05
730 | 8.96 | 7.73 |  |  | -0.94 | -1.57 |  |  | 35.06 | 31.93 |  |  | 12.02 | 11.3
731 | 8.96 | 7.74 |  |  | 3.92 | 3.06 |  |  | 35.06 | 33.36 |  |  | 12.92 | 11.98
732 | 10.94 | 9.64 |  |  | 8.06 | 6.85 |  |  | 35.06 | 32.3 |  |  | 15.08 | 13.82
733 | 10.94 | 9.86 |  |  | 10.94 | 9.65 |  |  | 35.06 | 31.62 |  |  | 17.06 | 15.95
734 | 10.94 | 9.86 |  |  | 12.92 | 11.15 |  |  | 35.06 | 31.27 |  |  | 17.06 | 15.47
735 | 12.02 | 10.86 |  |  | 15.08 | 12.77 |  |  | 33.98 | 30.33 |  |  | 17.06 | 15.73
736 | 12.02 | 10.87 |  |  | 15.98 | 14.24 |  |  | 33.08 | 30.07 |  |  | 17.96 | 16.6
737 | 12.02 | 10.87 |  |  | 15.08 | 13.58 |  |  | 33.08 | 29.45 |  |  | 17.06 | 15.73
738 | 12.92 | 11.77 |  |  | 14 | 12.78 |  |  | 32 | 29.42 |  |  | 15.08 | 14.03
739 | 13.64 | 12.51 |  |  | 13.82 | 12.93 |  |  | 32.18 | 30.14 |  |  | 14 | 13.19
740 | 13.64 | 12.47 |  |  | 13.1 | 12.19 |  |  | 31.64 | 29.56 |  |  | 14.18 | 13.32
741 | 13.64 | 12.43 |  |  | 12.38 | 11.53 |  |  | 30.74 | 28.76 |  |  | 14.36 | 13.42
742 | 12.92 | 11.66 |  |  | 11.12 | 10.22 |  |  | 29.3 | 27.38 |  |  | 14.54 | 13.55
743 | 11.3 | 9.9 |  |  | 8.96 | 7.98 |  |  | 26.96 | 25.2 |  |  | 14.9 | 13.86
744 | 8.78 | 7.27 |  |  | 5.54 | 4.45 |  |  | 23.9 | 22.26 |  |  | 15.44 | 14.29
745 | 6.08 | 4.46 |  |  | 1.58 | 0.43 |  |  | 20.66 | 19.06 |  |  | 16.16 | 14.91
746 | 3.56 | 1.92 |  |  | -2.38 | -3.54 |  |  | 17.78 | 16.21 |  |  | 16.7 | 15.43
747 | 1.94 | 0.29 |  |  | -5.44 | -6.57 |  |  | 15.98 | 14.33 |  |  | 17.24 | 15.9
748 | 1.22 | -0.4 |  |  | -7.6 | -8.67 |  |  | 14.9 | 13.22 |  |  | 17.6 | 16.21
749 | 1.22 | -0.4 |  |  | -8.86 | -9.89 |  |  | 14.36 | 12.59 |  |  | 17.96 | 16.47
750 | 1.04 | -0.55 |  |  | -9.76 | -10.76 |  |  | 13.64 | 11.87 |  |  | 18.14 | 16.55
751 | 1.58 | 0.12 |  |  | -9.94 | -10.97 |  |  | 14 | 12.36 |  |  | 18.32 | 16.68
752 | 1.76 | 0.37 |  |  | -11.02 | -11.93 |  |  | 15.08 | 13.16 |  |  | 18.86 | 17.2
753 | 2.12 | 0.69 |  |  | -9.94 | -12.36 |  |  | 14 | 13.02 |  |  | 19.58 | 17.84
754 | 2.66 | 1.16 |  |  | -7.96 | -10.6 |  |  | 15.08 | 14.51 |  |  | 21.38 | 19.19
755 | 3.38 | 1.94 |  |  | -7.06 | -8.43 |  |  | 17.06 | 15.95 |  |  | 22.82 | 20.32
756 | 5.18 | 3.52 |  |  | -7.06 | -9.8 |  |  | 17.06 | 15.95 |  |  | 24.8 | 21.76
757 | 6.8 | 4.9 |  |  | -7.06 | -9.8 |  |  | 17.96 | 17.15 |  |  | 25.88 | 22.67
758 | 7.88 | 6.01 |  |  | -5.08 | -8.06 |  |  | 19.94 | 18.54 |  |  | 26.78 | 23.36
759 | 9.5 | 7.51 |  |  | -5.08 | -8.06 |  |  | 19.94 | 18.54 |  |  | 27.14 | 23.37
760 | 11.48 | 9.13 |  |  | -5.08 | -6.7 |  |  | 21.02 | 19.83 |  |  | 26.78 | 22.75
761 | 11.66 | 9.03 |  |  | -7.06 | -9.79 |  |  | 19.94 | 19.08 |  |  | 26.42 | 22.86
762 | 10.04 | 7.43 |  |  | -7.96 | -9.21 |  |  | 19.04 | 17.91 |  |  | 25.34 | 22.13
763 | 8.6 | 6.09 |  |  | -9.04 | -10.02 |  |  | 17.96 | 16.86 |  |  | 25.16 | 21.93
764 | 6.98 | 4.46 |  |  | -9.94 | -10.89 |  |  | 17.96 | 17.15 |  |  | 24.44 | 21.48
765 | 5.36 | 2.88 |  |  | -9.94 | -10.81 |  |  | 17.96 | 16.87 |  |  | 24.08 | 21.42
766 | 4.46 | 2.18 |  |  | -9.94 | -10.81 |  |  | 17.96 | 16.37 |  |  | 24.26 | 21.41
767 | 4.1 | 2.04 |  |  | -11.02 | -11.92 |  |  | 15.98 | 14.69 |  |  | 23.72 | 21.41
768 | 3.38 | 1.37 |  |  | -11.02 | -11.92 |  |  | 14 | 12.78 |  |  | 23.18 | 20.9
769 | 1.94 | 0.08 |  |  | -14.08 | -16.07 |  |  | 15.08 | 13.82 |  |  | 22.28 | 20.33
770 | 0.32 | -1.21 |  |  | -18.04 | -19.7 |  |  | 14 | 12.78 |  |  | 21.02 | 19.27
771 | -0.22 | -1.67 |  |  | -16.06 | -17.87 |  |  | 12.92 | 11.78 |  |  | 19.58 | 18.12
772 | -1.48 | -2.81 |  |  | -20.92 | -1767.82 |  |  | 12.92 | 11.78 |  |  | 19.22 | 17.78
773 | -2.2 | -3.51 |  |  | -25.96 | -25.96 |  |  | 12.92 | 11.55 |  |  | 18.68 | 17.31
774 | -3.28 | -4.43 |  |  | -27.04 | -27.04 |  |  | 15.98 | 14.69 |  |  | 17.06 | 16.01
775 | -3.46 | -4.73 |  |  | -27.94 | -27.94 |  |  | 15.08 | 13.82 |  |  | 17.96 | 16.79
776 | -3.82 | -5.04 |  |  | -31 | -31 |  |  | 15.98 | 14.69 |  |  | 18.14 | 17.1
777 | -3.64 | -4.88 |  |  | -27.04 | -27.04 |  |  | 12.02 | 11.1 |  |  | 18.68 | 17.44
778 | -2.2 | -3.56 |  |  | -18.94 | -20.52 |  |  | 12.92 | 11.55 |  |  | 18.86 | 17.71
779 | -0.22 | -1.83 |  |  | -14.08 | -16.06 |  |  | 15.08 | 13.59 |  |  | 18.5 | 17.45
780 | 2.66 | 0.83 |  |  | -11.02 | -13.29 |  |  | 17.06 | 14.85 |  |  | 18.68 | 17.44
781 | 3.56 | 1.73 |  |  | -7.06 | -8.27 |  |  | 17.96 | 15.5 |  |  | 17.06 | 16.05
782 | 5 | 2.93 |  |  | -2.02 | -3.58 |  |  | 17.06 | 14.63 |  |  | 17.96 | 16.35
783 | 5.9 | 3.71 |  |  | -0.04 | -1.61 |  |  | 17.06 | 14.63 |  |  | 18.5 | 17.04
784 | 7.16 | 5 |  |  | 1.04 | -0.61 |  |  | 17.06 | 14.85 |  |  | 17.78 | 16.57
785 | 7.34 | 5.29 |  |  | -0.94 | -2.58 |  |  | 15.98 | 14.06 |  |  | 18.68 | 17.39
786 | 8.42 | 6.17 |  |  | -5.08 | -6.12 |  |  | 15.08 | 13.4 |  |  | 19.22 | 18
787 | 7.88 | 5.77 |  |  | -9.04 | -9.94 |  |  | 12.92 | 11.38 |  |  | 19.76 | 18.53
788 | 6.98 | 5.07 |  |  | -13 | -15.08 |  |  | 8.96 | 7.56 |  |  | 20.66 | 19.25
789 | 6.44 | 4.66 |  |  | -9.94 | -10.8 |  |  | 8.06 | 6.7 |  |  | 20.84 | 19.67
790 | 5.72 | 4.03 |  |  | -7.96 | -9.05 |  |  | 5 | 3.77 |  |  | 21.74 | 20.91
791 | 5.18 | 3.55 |  |  | -9.94 | -10.8 |  |  | 6.98 | 5.85 |  |  | 22.28 | 21.71
792 | 5 | 3.1 |  |  | -9.04 | -9.93 |  |  | 6.08 | 4.95 |  |  | 22.64 | 22.12
793 | 4.46 | 2.62 |  |  | -7.06 | -8.1 |  |  | 8.06 | 6.86 |  |  | 23.36 | 22.89
794 | 3.56 | 1.74 |  |  | -4 | -5.27 |  |  | 8.96 | 7.76 |  |  | 26.24 | 25.61
795 | 3.02 | 1.4 |  |  | -2.92 | -4.16 |  |  | 5 | 3.77 |  |  | 26.6 | 26.03
796 | 2.48 | 0.72 |  |  | -2.02 | -3.19 |  |  | 5 | 3.77 |  |  | 27.68 | 27.03
797 | 1.94 | 0.34 |  |  | -0.94 | -2.27 |  |  | 1.94 | 0.99 |  |  | 28.76 | 28.31
798 | 1.22 | -0.09 |  |  | -2.02 | -3.19 |  |  | 1.04 | -0.03 |  |  | 29.84 | 29.08
799 | 1.22 | -0.05 |  |  | -0.94 | -2.16 |  |  | -0.04 | -0.93 |  |  | 30.38 | 29.41
800 | 1.22 | -0.36 |  |  | 1.04 | -0.39 |  |  | -0.04 | -0.93 |  |  | 30.56 | 29.52
801 | 1.22 | -0.42 |  |  | 1.94 | 0.59 |  |  | 1.04 | 0.09 |  |  | 30.56 | 29.66
802 | 1.94 | 0.22 |  |  | 3.92 | 2.36 |  |  | 3.92 | 3.07 |  |  | 29.12 | 27.99
803 | 3.2 | 1.38 |  |  | 6.08 | 4.38 |  |  | 6.08 | 5.13 |  |  | 28.22 | 27.49
804 | 5.36 | 3.51 |  |  | 8.06 | 6.4 |  |  | 10.04 | 9.18 |  |  | 29.66 | 27.41
805 | 6.8 | 4.88 |  |  | 12.02 | 11.11 |  |  | 10.94 | 9.87 |  |  | 30.56 | 27.91
806 | 7.52 | 5.36 |  |  | 15.08 | 13.19 |  |  | 12.02 | 10.13 |  |  | 30.74 | 27.63
807 | 8.96 | 6.63 |  |  | 17.06 | 14.87 |  |  | 10.94 | 9.11 |  |  | 28.76 | 26.79
808 | 9.32 | 6.89 |  |  | 17.06 | 14.87 |  |  | 10.04 | 8.76 |  |  | 29.66 | 26.84
809 | 8.6 | 6.3 |  |  | 15.98 | 14.08 |  |  | 8.96 | 7.57 |  |  | 28.76 | 25.84
810 | 8.78 | 6.51 |  |  | 15.08 | 13.41 |  |  | 8.06 | 7.05 |  |  | 28.4 | 25.83
811 | 9.5 | 7.18 |  |  | 12.92 | 11.39 |  |  | 8.06 | 7.05 |  |  | 28.04 | 25.54
812 | 10.58 | 8.38 |  |  | 10.04 | 8.97 |  |  | 6.98 | 5.85 |  |  | 27.86 | 25.43
813 | 11.66 | 9.25 |  |  | 12.92 | 11.57 |  |  | 6.08 | 4.96 |  |  | 26.78 | 25.07
814 | 11.84 | 9.34 |  |  | 12.92 | 11.39 |  |  | 5 | 3.95 |  |  | 26.06 | 24.37
815 | 10.76 | 8.5 |  |  | 15.08 | 13.41 |  |  | 5 | 4.09 |  |  | 25.88 | 24.2
816 | 10.4 | 8.33 |  |  | 15.98 | 14.27 |  |  | 6.08 | 5.14 |  |  | 25.7 | 24.08
817 | 9.32 | 7.21 |  |  | 19.94 | 17.81 |  |  | 6.98 | 6.01 |  |  | 25.34 | 24.07
818 | 7.52 | 5.58 |  |  | 19.94 | 17.57 |  |  | 6.98 | 5.68 |  |  | 25.16 | 23.95
819 | 5.18 | 3.63 |  |  | 19.04 | 16.92 |  |  | 6.98 | 5.85 |  |  | 25.52 | 24.19
820 | 3.56 | 2.21 |  |  | 19.04 | 17.17 |  |  | 5 | 3.95 |  |  | 25.16 | 23.9
821 | 2.84 | 1.52 |  |  | 19.94 | 17.81 |  |  | 3.02 | 2.17 |  |  | 25.52 | 24.13
822 | 1.94 | 0.71 |  |  | 19.04 | 17.17 |  |  | 3.02 | 1.73 |  |  | 24.62 | 23.66
823 | 2.12 | 0.83 |  |  | 19.04 | 17.17 |  |  | 1.94 | 1.15 |  |  | 25.7 | 24.14
824 | 3.2 | 1.84 |  |  | 19.04 | 16.92 |  |  | 1.94 | 0.84 |  |  | 24.26 | 23.6
825 | 4.28 | 2.75 |  |  | 19.04 | 16.72 |  |  | 5 | 3.49 |  |  | 24.44 | 23.71
826 | 4.82 | 3.12 |  |  | 17.96 | 15.94 |  |  | 6.98 | 5.54 |  |  | 25.52 | 24.19
827 | 5.18 | 3.48 |  |  | 17.96 | 15.94 |  |  | 10.04 | 8.42 |  |  | 26.42 | 24.89
828 | 6.26 | 4.52 |  |  | 19.04 | 16.91 |  |  | 12.02 | 10.49 |  |  | 27.14 | 25.35
829 | 7.7 | 5.61 |  |  | 21.02 | 18.56 |  |  | 12.92 | 11.18 |  |  | 27.5 | 26.28
830 | 9.5 | 6.99 |  |  | 21.92 | 19.39 |  |  | 12.92 | 10.98 |  |  | 26.96 | 25.64
831 | 10.58 | 7.95 |  |  | 21.02 | 18.55 |  |  | 10.94 | 8.97 |  |  | 25.16 | 24.66
832 | 11.3 | 8.59 |  |  | 19.04 | 17.15 |  |  | 10.04 | 8.27 |  |  | 24.26 | 23.71
833 | 10.4 | 7.84 |  |  | 17.96 | 16.13 |  |  | 8.96 | 6.95 |  |  | 24.44 | 23.89
834 | 8.42 | 6.2 |  |  | 17.96 | 15.92 |  |  | 8.06 | 6.11 |  |  | 24.08 | 23.54
835 | 8.24 | 6.11 |  |  | 19.04 | 16.9 |  |  | 6.98 | 5.68 |  |  | 21.74 | 20.9
836 | 7.34 | 5.42 |  |  | 19.94 | 17.78 |  |  | 6.08 | 4.97 |  |  | 21.2 | 19.66
837 | 8.96 | 6.91 |  |  | 19.94 | 18 |  |  | 5 | 3.79 |  |  | 21.92 | 19.91
838 | 9.86 | 7.64 |  |  | 19.94 | 18 |  |  | 3.92 | 2.91 |  |  | 20.12 | 18.81
839 | 8.78 | 6.61 |  |  | 21.02 | 19.02 |  |  | 3.92 | 2.91 |  |  | 19.04 | 17.54
840 | 8.42 | 6.48 |  |  | 19.94 | 18.26 |  |  | 3.92 | 3.08 |  |  | 19.58 | 18.1
841 | 7.88 | 5.97 |  |  | 19.94 | 17.99 |  |  | 3.92 | 2.78 |  |  | 18.32 | 16.5
842 | 7.52 | 5.76 |  |  | 19.94 | 17.98 |  |  | 5 | 3.5 |  |  | 15.26 | 13.63
843 | 7.52 | 5.9 |  |  | 21.02 | 19 |  |  | 5 | 3.79 |  |  | 12.74 | 11.02
844 | 7.7 | 6.21 |  |  | 21.92 | 20.13 |  |  | 6.98 | 5.68 |  |  | 10.76 | 8.98
845 | 7.52 | 6.12 |  |  | 24.08 | 21.88 |  |  | 8.06 | 6.54 |  |  | 9.32 | 7.96
846 | 7.88 | 6.38 |  |  | 24.98 | 23.04 |  |  | 10.04 | 8.42 |  |  | 8.24 | 6.83
847 | 7.7 | 6.26 |  |  | 28.04 | 25.9 |  |  | 10.94 | 9.88 |  |  | 7.16 | 5.72
848 | 8.06 | 7 |  |  | 30.92 | 29.07 |  |  | 12.92 | 11.99 |  |  | 6.08 | 4.71
849 | 8.42 | 7.41 |  |  | 33.08 | 31.07 |  |  | 12.02 | 11.11 |  |  | 7.16 | 5.66
850 | 8.78 | 7.76 |  |  | 35.96 | 33.48 |  |  | 12.02 | 11.11 |  |  | 8.6 | 6.77
851 | 10.04 | 8.85 |  |  | 32 | 30.04 |  |  | 12.92 | 11.38 |  |  | 9.14 | 7.34
852 | 10.76 | 9.5 |  |  | 30.02 | 28.14 |  |  | 17.06 | 14.64 |  |  | 9.86 | 7.71
853 | 12.74 | 11.51 |  |  | 30.02 | 27.13 |  |  | 17.96 | 15.51 |  |  | 10.22 | 8.36
854 | 12.92 | 11.33 |  |  | 28.94 | 26.46 |  |  | 21.92 | 19.18 |  |  | 10.4 | 8.13
855 | 13.46 | 11.71 |  |  | 28.04 | 26.24 |  |  | 24.98 | 22.24 |  |  | 10.94 | 8.22
856 | 14.54 | 12.45 |  |  | 28.04 | 26.24 |  |  | 26.96 | 24.38 |  |  | 11.84 | 9.12
857 | 13.28 | 11.53 |  |  | 24.98 | 23.31 |  |  | 28.04 | 25.34 |  |  | 10.94 | 8.35
858 | 12.38 | 10.68 |  |  | 23 | 21.16 |  |  | 30.02 | 27.53 |  |  | 10.76 | 8.11
859 | 11.84 | 10.14 |  |  | 21.02 | 18.99 |  |  | 32 | 29.4 |  |  | 10.04 | 7.48
860 | 10.76 | 9.31 |  |  | 19.94 | 17.97 |  |  | 33.08 | 30.73 |  |  | 9.5 | 7.1
861 | 9.86 | 8.61 |  |  | 17.96 | 16.36 |  |  | 33.08 | 30.73 |  |  | 8.42 | 6.18
862 | 8.42 | 7.35 |  |  | 17.96 | 16.36 |  |  | 33.98 | 31.64 |  |  | 8.24 | 5.99
863 | 6.26 | 5.44 |  |  | 17.96 | 16.1 |  |  | 33.98 | 31.64 |  |  | 6.98 | 4.94
864 | 6.44 | 5.65 |  |  | 17.06 | 15.46 |  |  | 35.96 | 33.13 |  |  | 6.44 | 4.55
865 | 3.56 | 3.11 |  |  | 17.06 | 15.46 |  |  | 37.04 | 34.14 |  |  | 6.26 | 4.48
866 | 4.1 | 3.58 |  |  | 17.06 | 15.25 |  |  | 37.94 | 35.41 |  |  | 6.26 | 4.53
867 | 4.1 | 3.52 |  |  | 17.06 | 15.46 |  |  | 37.94 | 35.41 |  |  | 6.44 | 4.63
868 | 4.64 | 4.14 |  |  | 17.96 | 16.11 |  |  | 35.96 | 34.29 |  |  | 5.18 | 3.59
869 | 3.92 | 3.5 |  |  | 17.96 | 16.37 |  |  | 35.06 | 33.78 |  |  | 3.92 | 2.54
870 | 4.28 | 3.6 |  |  | 17.96 | 16.11 |  |  | 35.96 | 34.3 |  |  | 1.76 | 0.67
871 | 3.74 | 3.14 |  |  | 17.96 | 16.12 |  |  | 35.96 | 34.73 |  |  | 1.58 | 0.42
872 | 3.92 | 3.28 |  |  | 17.96 | 16.12 |  |  | 35.06 | 34.22 |  |  | 1.22 | 0.1
873 | 6.44 | 5.59 |  |  | 14 | 12.36 |  |  | 35.96 | 35.11 |  |  | 2.84 | 1.58
874 | 9.5 | 8.26 |  |  | 15.08 | 13.38 |  |  | 35.96 | 35.11 |  |  | 6.26 | 4.69
875 | 13.64 | 12.05 |  |  | 17.06 | 15.27 |  |  | 37.04 | 35.34 |  |  | 9.5 | 7.56
876 | 16.16 | 13.87 |  |  | 19.04 | 16.69 |  |  | 37.94 | 35.85 |  |  | 10.76 | 8.6
877 | 18.14 | 15.43 |  |  | 19.04 | 16.69 |  |  | 37.94 | 35.42 |  |  | 13.28 | 11
878 | 19.4 | 16.55 |  |  | 19.04 | 16.69 |  |  | 37.94 | 35 |  |  | 13.64 | 11.53
879 | 21.56 | 18.34 |  |  | 19.04 | 16.7 |  |  | 37.94 | 35 |  |  | 13.28 | 11
880 | 21.2 | 18.09 |  |  | 17.96 | 15.69 |  |  | 37.94 | 35.42 |  |  | 14 | 11.26
881 | 20.48 | 17.47 |  |  | 17.06 | 14.63 |  |  | 37.94 | 35 |  |  | 13.82 | 11.12
882 | 18.14 | 15.71 |  |  | 15.08 | 12.78 |  |  | 37.94 | 34.67 |  |  | 12.38 | 10.05
883 | 18.5 | 15.93 |  |  | 10.04 | 8.25 |  |  | 37.94 | 35.01 |  |  | 12.56 | 10.4
884 | 17.24 | 14.94 |  |  | 8.06 | 6.7 |  |  | 35.96 | 33.54 |  |  | 11.12 | 9.11
885 | 16.7 | 14.66 |  |  | 10.04 | 8.4 |  |  | 35.96 | 33.88 |  |  | 10.76 | 9.04
886 | 13.46 | 11.88 |  |  | 10.94 | 9.1 |  |  | 35.96 | 34.3 |  |  | 11.66 | 9.77
887 | 13.28 | 11.71 |  |  | 8.96 | 7.23 |  |  | 35.96 | 34.3 |  |  | 10.22 | 8.59
888 | 13.28 | 11.78 |  |  | 5 | 3.94 |  |  | 35.96 | 34.3 |  |  | 10.04 | 8.39
889 | 12.74 | 11.48 |  |  | 1.04 | -0.41 |  |  | 37.04 | 34.91 |  |  | 10.22 | 8.41
890 | 10.94 | 9.92 |  |  | -2.92 | -4.07 |  |  | 37.94 | 35.42 |  |  | 8.96 | 7.37
891 | 10.4 | 9.47 |  |  | -4 | -5.2 |  |  | 35.96 | 34.3 |  |  | 8.6 | 7.03
892 | 11.66 | 10.62 |  |  | -7.96 | -9.15 |  |  | 35.96 | 34.3 |  |  | 8.24 | 6.77
893 | 12.2 | 11.07 |  |  | -9.04 | -10.02 |  |  | 35.06 | 33.79 |  |  | 6.44 | 5.2
894 | 11.3 | 10.27 |  |  | -9.94 | -10.9 |  |  | 35.96 | 34.3 |  |  | 6.08 | 4.91
895 | 11.12 | 9.95 |  |  | -11.92 | -12.73 |  |  | 37.04 | 34.91 |  |  | 5.72 | 4.65
896 | 10.4 | 9.4 |  |  | -18.04 | -19.7 |  |  | 33.98 | 33.16 |  |  | 7.16 | 5.86
897 | 11.12 | 9.92 |  |  | -9.94 | -10.89 |  |  | 35.06 | 34.22 |  |  | 8.78 | 7.53
898 | 14.54 | 13.06 |  |  | -2.92 | -3.97 |  |  | 35.96 | 34.74 |  |  | 10.76 | 9.27
899 | 17.96 | 15.54 |  |  | 5 | 3.34 |  |  | 35.96 | 34.74 |  |  | 11.84 | 10.17
900 | 21.74 | 18.19 |  |  | 8.96 | 6.81 |  |  | 35.96 | 35.11 |  |  | 14.36 | 12.25
901 | 22.64 | 19 |  |  | 10.04 | 7.95 |  |  | 37.04 | 36.56 |  |  | 15.62 | 13.39
902 | 24.62 | 20.52 |  |  | 12.02 | 9.32 |  |  | 37.04 | 36.56 |  |  | 17.42 | 14.82
903 | 25.34 | 21.35 |  |  | 12.92 | 10.01 |  |  | 37.04 | 37.04 |  |  | 18.5 | 15.75
904 | 25.52 | 21.67 |  |  | 12.02 | 9.32 |  |  | 37.04 | 37.04 |  |  | 18.14 | 15.38
905 | 23.54 | 19.92 |  |  | 10.94 | 8.36 |  |  | 35.06 | 35.06 |  |  | 17.42 | 14.75
906 | 21.74 | 18.33 |  |  | 3.92 | 2.35 |  |  | 33.98 | 33.98 |  |  | 15.26 | 12.82
907 | 19.22 | 16.49 |  |  | 6.98 | 4.82 |  |  | 33.98 | 33.98 |  |  | 8.78 | 7.73
908 | 18.5 | 15.79 |  |  | 1.04 | -0.51 |  |  | 33.98 | 33.98 |  |  | 6.44 | 5.37
909 | 18.32 | 15.63 |  |  | -2.92 | -4.06 |  |  | 33.98 | 33.98 |  |  | 4.82 | 3.86
910 | 16.52 | 14.17 |  |  | -2.92 | -4.17 |  |  | 33.98 | 33.98 |  |  | 4.46 | 3.54
911 | 16.16 | 13.87 |  |  | -0.94 | -2.17 |  |  | 35.06 | 35.06 |  |  | 6.26 | 5.23
912 | 15.98 | 13.73 |  |  | -4 | -4.99 |  |  | 35.96 | 35.96 |  |  | 2.66 | 1.77
913 | 15.26 | 13.2 |  |  | -5.98 | -7.17 |  |  | 35.06 | 35.06 |  |  | 4.1 | 3.14
914 | 13.82 | 12.33 |  |  | -4 | -5.1 |  |  | 37.04 | 37.04 |  |  | 2.66 | 1.85
915 | 11.84 | 10.61 |  |  | -5.08 | -6.22 |  |  | 37.94 | 37.94 |  |  | 1.04 | 0.15
916 | 11.66 | 10.51 |  |  | -5.98 | -7.1 |  |  | 39.02 | 39.02 |  |  | 0.5 | -0.52
917 | 11.48 | 10.45 |  |  | -5.08 | -6.22 |  |  | 37.94 | 37.94 |  |  | -1.12 | -2.03
918 | 10.22 | 9.33 |  |  | -7.96 | -8.9 |  |  | 39.02 | 38.52 |  |  | 0.32 | -0.64
919 | 8.42 | 7.65 |  |  | -9.04 | -10.02 |  |  | 39.02 | 38.52 |  |  | 1.94 | 0.95
920 | 8.42 | 7.68 |  |  | -11.92 | -14.13 |  |  | 37.04 | 37.04 |  |  | 3.92 | 2.86
921 | 11.66 | 10.66 |  |  | -9.94 | -10.9 |  |  | 35.96 | 35.96 |  |  | 8.78 | 7.26
922 | 13.28 | 11.93 |  |  | -5.08 | -6.22 |  |  | 35.06 | 34.22 |  |  | 8.78 | 7.72
923 | 16.16 | 14.23 |  |  | 3.02 | 1.36 |  |  | 35.06 | 34.22 |  |  | 10.76 | 9.5
924 | 17.42 | 15.23 |  |  | 5 | 3.34 |  |  | 35.06 | 34.22 |  |  | 12.74 | 11.33
925 | 19.94 | 17.24 |  |  | 8.96 | 7.09 |  |  | 33.98 | 32.73 |  |  | 15.62 | 13.56
926 | 20.3 | 17.53 |  |  | 12.92 | 10.47 |  |  | 33.98 | 32.39 |  |  | 17.6 | 15.38
927 | 21.74 | 18.55 |  |  | 14 | 11.44 |  |  | 33.98 | 31.99 |  |  | 17.42 | 15.4
928 | 21.74 | 18.48 |  |  | 12.92 | 10.96 |  |  | 33.08 | 30.74 |  |  | 18.14 | 15.44
929 | 19.94 | 17.01 |  |  | 12.02 | 9.93 |  |  | 32 | 29.78 |  |  | 16.16 | 14.28
930 | 17.78 | 15.23 |  |  | 8.96 | 7.41 |  |  | 32 | 30.09 |  |  | 14.36 | 12.65
931 | 16.16 | 14.01 |  |  | 6.98 | 5.36 |  |  | 30.02 | 28.2 |  |  | 12.92 | 11.42
932 | 14.18 | 12.49 |  |  | 6.98 | 5.52 |  |  | 28.94 | 26.87 |  |  | 12.56 | 11.11
933 | 15.98 | 13.73 |  |  | 10.94 | 9.1 |  |  | 28.94 | 27.22 |  |  | 11.12 | 9.87
934 | 12.2 | 10.71 |  |  | 10.04 | 7.93 |  |  | 28.04 | 26.3 |  |  | 10.04 | 8.9
935 | 11.66 | 10.16 |  |  | 8.06 | 6.38 |  |  | 26.96 | 24.99 |  |  | 9.86 | 8.73
936 | 11.48 | 10.09 |  |  | 8.96 | 7.09 |  |  | 24.98 | 23.37 |  |  | 10.58 | 9.35
937 | 10.4 | 9.26 |  |  | 6.98 | 5.22 |  |  | 24.08 | 22.77 |  |  | 11.12 | 9.84
938 | 7.52 | 6.74 |  |  | 6.98 | 5.07 |  |  | 24.08 | 22.2 |  |  | 11.84 | 10.56
939 | 7.52 | 6.74 |  |  | 1.94 | 0.46 |  |  | 23 | 21.47 |  |  | 13.28 | 11.83
940 | 7.52 | 6.8 |  |  | -2.92 | -3.97 |  |  | 23 | 21.46 |  |  | 16.16 | 14.16
941 | 6.98 | 6.37 |  |  | -9.04 | -9.78 |  |  | 21.02 | 19.85 |  |  | 19.22 | 16.68
942 | 4.28 | 3.73 |  |  | -9.04 | -9.95 |  |  | 21.92 | 19.43 |  |  | 19.58 | 17.34
943 | 5.9 | 5.28 |  |  | -13 | -15.12 |  |  | 21.02 | 18.59 |  |  | 20.12 | 18.05
944 | 5.18 | 4.58 |  |  | -7.96 | -9.07 |  |  | 19.94 | 17.82 |  |  | 21.74 | 19.63
945 | 7.88 | 7.15 |  |  | -5.98 | -7.1 |  |  | 21.02 | 19.33 |  |  | 24.08 | 21.88
946 | 10.4 | 9.33 |  |  | -2.92 | -3.97 |  |  | 23 | 21.47 |  |  | 26.06 | 23.8
947 | 13.64 | 12.08 |  |  | 1.04 | -0.42 |  |  | 24.08 | 22.5 |  |  | 29.66 | 26.87
948 | 15.98 | 14.01 |  |  | 6.08 | 4.35 |  |  | 24.08 | 22.77 |  |  | 30.56 | 27.76
949 | 18.68 | 16.09 |  |  | 10.94 | 8.63 |  |  | 24.08 | 22.76 |  |  | 31.82 | 29
950 | 21.56 | 18.3 |  |  | 10.04 | 7.93 |  |  | 24.08 | 22.76 |  |  | 33.08 | 30.18
951 | 20.66 | 17.66 |  |  | 10.04 | 7.93 |  |  | 24.98 | 23.36 |  |  | 34.34 | 31.42
952 | 20.48 | 17.49 |  |  | 10.94 | 8.62 |  |  | 24.98 | 22.8 |  |  | 35.24 | 32.07
953 | 19.04 | 16.35 |  |  | 10.04 | 7.93 |  |  | 26.06 | 24.08 |  |  | 35.42 | 32.5
954 | 17.78 | 15.36 |  |  | 8.96 | 6.64 |  |  | 26.06 | 24.4 |  |  | 34.34 | 31.8
955 | 15.08 | 13.05 |  |  | 6.98 | 4.92 |  |  | 26.96 | 25.26 |  |  | 32.9 | 30.81
956 | 13.82 | 12.11 |  |  | 5 | 3.33 |  |  | 26.96 | 25.6 |  |  | 32.36 | 30.43
957 | 15.98 | 13.86 |  |  | 5 | 3.21 |  |  | 26.96 | 26.26 |  |  | 32 | 30.15
958 | 14.18 | 12.34 |  |  | 6.08 | 4.34 |  |  | 28.04 | 27.32 |  |  | 31.46 | 29.82
959 | 12.2 | 10.63 |  |  | 5 | 3.47 |  |  | 28.94 | 28.21 |  |  | 30.56 | 29.08
960 | 12.38 | 10.7 |  |  | 5 | 3.63 |  |  | 30.02 | 29.61 |  |  | 28.94 | 27.7
961 | 11.84 | 10.12 |  |  | 10.04 | 8.06 |  |  | 30.92 | 30.57 |  |  | 27.86 | 26.89
962 | 12.74 | 10.65 |  |  | 10.04 | 8.06 |  |  | 32 | 31.57 |  |  | 27.5 | 26.66
963 | 10.94 | 9.15 |  |  | 10.04 | 8.24 |  |  | 32 | 31.57 |  |  | 29.12 | 27.81
964 | 10.04 | 8.27 |  |  | 10.04 | 8.39 |  |  | 33.98 | 33.6 |  |  | 24.98 | 24.37
965 | 8.42 | 6.39 |  |  | 10.94 | 9.44 |  |  | 35.06 | 35.06 |  |  | 23.36 | 22.89
966 | 7.16 | 5.31 |  |  | 10.94 | 9.44 |  |  | 35.06 | 35.06 |  |  | 22.28 | 21.82
967 | 6.8 | 5.02 |  |  | 10.04 | 8.24 |  |  | 37.04 | 37.04 |  |  | 18.68 | 18.31
968 | 6.26 | 4.61 |  |  | 6.98 | 5.22 |  |  | 37.94 | 37.94 |  |  | 18.32 | 17.91
969 | 9.14 | 7.25 |  |  | 8.06 | 6.21 |  |  | 39.02 | 39.02 |  |  | 19.58 | 19.21
970 | 12.38 | 9.96 |  |  | 8.06 | 6.52 |  |  | 39.02 | 39.02 |  |  | 24.08 | 23.72
971 | 15.26 | 12.47 |  |  | 8.96 | 7.4 |  |  | 42.98 | 42.53 |  |  | 28.04 | 27.86
972 | 17.06 | 13.74 |  |  | 10.04 | 8.59 |  |  | 44.96 | 43.95 |  |  | 30.56 | 29.53
973 | 19.76 | 15.9 |  |  | 10.04 | 8.4 |  |  | 46.94 | 45.9 |  |  | 33.98 | 32.05
974 | 21.02 | 17.08 |  |  | 10.94 | 9.45 |  |  | 51.08 | 48.82 |  |  | 36.14 | 33.78
975 | 22.64 | 18.65 |  |  | 12.02 | 9.92 |  |  | 51.08 | 47.8 |  |  | 37.58 | 35.08
976 | 22.82 | 18.74 |  |  | 12.02 | 10.11 |  |  | 51.08 | 46.84 |  |  | 37.94 | 35.49
977 | 21.2 | 17.67 |  |  | 10.04 | 8.4 |  |  | 48.92 | 44.91 |  |  | 37.58 | 35.29
978 | 17.78 | 15.03 |  |  | 10.04 | 8.4 |  |  | 46.94 | 43.96 |  |  | 36.68 | 34.78
979 | 16.34 | 13.77 |  |  | 5 | 3.63 |  |  | 42.98 | 39.73 |  |  | 35.96 | 34.37
980 | 16.16 | 13.57 |  |  | 1.94 | 0.98 |  |  | 39.02 | 34.87 |  |  | 36.32 | 34.65
981 | 14 | 11.89 |  |  | 3.92 | 2.89 |  |  | 37.04 | 33.43 |  |  | 36.32 | 35.16
982 | 12.38 | 10.57 |  |  | 3.92 | 2.76 |  |  | 37.04 | 33.44 |  |  | 36.14 | 34.47
983 | 13.64 | 11.49 |  |  | 8.06 | 6.38 |  |  | 35.96 | 32.81 |  |  | 33.98 | 32.94
984 | 11.12 | 9.53 |  |  | 8.96 | 7.23 |  |  | 35.96 | 33.14 |  |  | 35.24 | 33.81
985 | 14.54 | 12.17 |  |  | 10.04 | 8.4 |  |  | 35.96 | 32.82 |  |  | 37.76 | 35.74
986 | 11.84 | 10.32 |  |  | 10.94 | 9.45 |  |  | 35.06 | 31.92 |  |  | 37.22 | 35.08
987 | 9.68 | 8.42 |  |  | 12.02 | 10.69 |  |  | 35.06 | 31.92 |  |  | 37.04 | 35.19
988 | 8.78 | 7.89 |  |  | 12.92 | 11.55 |  |  | 33.98 | 31.28 |  |  | 36.5 | 34.67
989 | 8.24 | 7.5 |  |  | 14 | 12.58 |  |  | 33.08 | 31.12 |  |  | 36.14 | 34.47
990 | 6.98 | 6.33 |  |  | 15.98 | 14.24 |  |  | 33.08 | 30.74 |  |  | 34.88 | 33.39
991 | 8.24 | 7.5 |  |  | 17.06 | 15.47 |  |  | 33.08 | 30.43 |  |  | 35.24 | 33.74
992 | 8.24 | 7.43 |  |  | 17.96 | 16.12 |  |  | 33.08 | 30.44 |  |  | 36.32 | 34.64
993 | 9.68 | 8.9 |  |  | 19.04 | 17.14 |  |  | 33.08 | 30.08 |  |  | 36.86 | 35.09
994 | 13.28 | 11.84 |  |  | 19.94 | 18.26 |  |  | 33.08 | 29.79 |  |  | 38.12 | 36.16
995 | 17.96 | 15.67 |  |  | 21.92 | 20.15 |  |  | 33.98 | 30.62 |  |  | 39.38 | 36.93
996 | 21.74 | 18.78 |  |  | 24.08 | 22.47 |  |  | 33.98 | 30.62 |  |  | 40.28 | 37.49
997 | 24.62 | 21.87 |  |  | 26.06 | 24.37 |  |  | 33.98 | 30 |  |  | 40.64 | 37.4
998 | 24.8 | 23.07 |  |  | 26.96 | 25.24 |  |  | 33.98 | 30.97 |  |  | 40.82 | 37.28
999 | 24.26 | 23.04 |  |  | 28.04 | 26.27 |  |  | 33.98 | 30.97 |  |  | 41.18 | 37.62
1000 | 24.62 | 23.5 |  |  | 28.04 | 26.27 |  |  | 33.08 | 31.12 |  |  | 40.82 | 37.01
1001 | 24.26 | 23.26 |  |  | 28.04 | 26.27 |  |  | 32 | 30.47 |  |  | 40.46 | 36.74
1002 | 23.36 | 22.49 |  |  | 26.96 | 25.24 |  |  | 32 | 29.77 |  |  | 39.56 | 36.25
1003 | 23.54 | 22.67 |  |  | 28.04 | 25.93 |  |  | 32 | 29.77 |  |  | 39.2 | 35.91
1004 | 23.72 | 22.96 |  |  | 24.98 | 23.08 |  |  | 30.92 | 28.74 |  |  | 37.04 | 34.36
1005 | 23.54 | 22.78 |  |  | 24.98 | 23.08 |  |  | 32 | 29.77 |  |  | 33.62 | 32.24
1006 | 23.72 | 22.9 |  |  | 24.08 | 22.17 |  |  | 32 | 29.4 |  |  | 32.18 | 31.25
1007 | 22.82 | 21.96 |  |  | 24.08 | 22.48 |  |  | 30.92 | 28.74 |  |  | 31.46 | 30.48
1008 | 21.74 | 21.12 |  |  | 23 | 21.44 |  |  | 30.92 | 29.1 |  |  | 31.28 | 30.65
1009 | 21.02 | 20.25 |  |  | 21.02 | 19.3 |  |  | 32 | 30.46 |  |  | 30.2 | 29.72
1010 | 19.76 | 19.17 |  |  | 19.94 | 18 |  |  | 32 | 31.21 |  |  | 30.02 | 29.54
1011 | 18.86 | 18.34 |  |  | 17.06 | 15.27 |  |  | 33.08 | 32.2 |  |  | 28.22 | 27.95
1012 | 15.8 | 15.37 |  |  | 14 | 12.19 |  |  | 33.08 | 32.63 |  |  | 28.94 | 28.54
1013 | 14 | 13.59 |  |  | 12.92 | 11.17 |  |  | 33.08 | 32.63 |  |  | 30.92 | 30.43
1014 | 15.44 | 14.69 |  |  | 12.02 | 10.12 |  |  | 33.08 | 32.63 |  |  | 29.3 | 28.94
1015 | 16.7 | 16.3 |  |  | 10.04 | 8.25 |  |  | 33.08 | 33.08 |  |  | 30.74 | 30.39
1016 | 15.8 | 15.27 |  |  | 8.96 | 7.24 |  |  | 33.08 | 33.08 |  |  | 31.46 | 31.46
1017 | 16.7 | 16.07 |  |  | 8.06 | 6.22 |  |  | 33.08 | 33.08 |  |  | 33.08 | 33.08
1018 | 17.96 | 17.26 |  |  | 8.06 | 6.22 |  |  | 35.06 | 35.06 |  |  | 34.34 | 34.25
1019 | 20.66 | 19.6 |  |  | 6.98 | 4.94 |  |  | 37.94 | 37.94 |  |  | 34.52 | 34.25
1020 | 23.72 | 21.99 |  |  | 8.96 | 6.81 |  |  | 41 | 41 |  |  | 35.78 | 35
1021 | 24.26 | 22.16 |  |  | 10.04 | 7.51 |  |  | 44.06 | 42.02 |  |  | 35.78 | 35
1022 | 25.34 | 22.32 |  |  | 10.04 | 7.37 |  |  | 44.06 | 40.73 |  |  | 35.24 | 34.7
1023 | 26.6 | 22.94 |  |  | 10.04 | 7.25 |  |  | 41 | 36.33 |  |  | 35.78 | 35.31
1024 | 26.24 | 22.4 |  |  | 10.04 | 7.37 |  |  | 37.94 | 33.25 |  |  | 35.96 | 35.69
1025 | 24.62 | 21.31 |  |  | 10.04 | 7.51 |  |  | 35.06 | 31.22 |  |  | 35.78 | 35.78
1026 | 21.74 | 19.2 |  |  | 8.06 | 5.8 |  |  | 32 | 29.75 |  |  | 36.14 | 36.14
1027 | 19.76 | 17.68 |  |  | 6.98 | 4.59 |  |  | 30.92 | 28.08 |  |  | 35.78 | 35.51
1028 | 18.5 | 16.78 |  |  | 5 | 2.99 |  |  | 28.94 | 26.5 |  |  | 35.06 | 34.88
1029 | 18.14 | 16.57 |  |  | 1.94 | 0.13 |  |  | 28.04 | 25.66 |  |  | 35.06 | 34.97
1030 | 17.42 | 16.09 |  |  | -0.04 | -1.72 |  |  | 26.96 | 24.64 |  |  | 35.24 | 35.06
1031 | 15.8 | 14.66 |  |  | -2.92 | -4.17 |  |  | 26.96 | 24.96 |  |  | 35.42 | 34.57
1032 | 15.44 | 14.23 |  |  | -7.06 | -8.11 |  |  | 24.98 | 22.53 |  |  | 34.7 | 33.49
1033 | 12.2 | 11.17 |  |  | -7.06 | -8.11 |  |  | 24.98 | 22.53 |  |  | 34.16 | 32.82
1034 | 11.48 | 10.37 |  |  | -9.04 | -9.94 |  |  | 21.92 | 21.03 |  |  | 33.8 | 32.54
1035 | 9.68 | 8.66 |  |  | -11.02 | -13.3 |  |  | 19.94 | 18.01 |  |  | 33.8 | 32.76
1036 | 9.68 | 8.77 |  |  | -14.98 | -16.89 |  |  | 19.04 | 16.91 |  |  | 34.16 | 32.4
1037 | 7.7 | 6.91 |  |  | -18.94 | -20.52 |  |  | 19.04 | 17.16 |  |  | 34.16 | 32.4
1038 | 6.62 | 5.92 |  |  | -20.92 | -21.94 |  |  | 19.04 | 17.38 |  |  | 33.8 | 31.72
1039 | 7.34 | 6.76 |  |  | -27.04 | -27.04 |  |  | 17.96 | 16.39 |  |  | 33.62 | 31.68
1040 | 8.78 | 8.17 |  |  | -27.04 | -27.04 |  |  | 17.06 | 15.05 |  |  | 33.62 | 31.35
1041 | 10.04 | 9.33 |  |  | -16.06 | -17.87 |  |  | 17.06 | 15.05 |  |  | 33.62 | 31.61
1042 | 13.82 | 12.67 |  |  | -11.02 | -13.3 |  |  | 17.96 | 15.52 |  |  | 33.08 | 31.43
1043 | 19.22 | 17.27 |  |  | -9.04 | -10.09 |  |  | 17.96 | 15.94 |  |  | 33.26 | 30.88
1044 | 21.92 | 19.26 |  |  | -5.08 | -6.39 |  |  | 19.04 | 16.92 |  |  | 32.72 | 30.24
1045 | 22.82 | 20.71 |  |  | -0.94 | -2.49 |  |  | 21.02 | 18.78 |  |  | 32.54 | 30.13
1046 | 24.98 | 22 |  |  | 3.92 | 1.76 |  |  | 19.94 | 18.28 |  |  | 31.64 | 29.84
1047 | 26.24 | 22.85 |  |  | 6.08 | 3.52 |  |  | 19.94 | 17.56 |  |  | 32.36 | 29.36
1048 | 26.96 | 23.73 |  |  | 5 | 3.09 |  |  | 21.02 | 18.78 |  |  | 32.72 | 29.06
1049 | 25.88 | 23.16 |  |  | 3.92 | 2.21 |  |  | 19.94 | 18.02 |  |  | 31.82 | 28.91
1050 | 25.34 | 22.94 |  |  | -0.04 | -1.53 |  |  | 17.96 | 15.52 |  |  | 31.64 | 28.52
1051 | 24.98 | 23.16 |  |  | -0.04 | -1.53 |  |  | 17.06 | 14.87 |  |  | 31.46 | 28.47
1052 | 23.54 | 21.83 |  |  | -2.92 | -4.17 |  |  | 15.98 | 14.26 |  |  | 31.64 | 28.3
1053 | 24.26 | 21.69 |  |  | -7.96 | -9 |  |  | 15.08 | 13.19 |  |  | 31.82 | 28.41
1054 | 23.72 | 21.71 |  |  | -9.04 | -10.02 |  |  | 14 | 12.38 |  |  | 32 | 28.25
1055 | 22.46 | 21.67 |  |  | -9.94 | -12.36 |  |  | 12.92 | 11.39 |  |  | 31.82 | 27.72
1056 | 22.46 | 21.84 |  |  | -11.02 | -11.93 |  |  | 12.92 | 11.39 |  |  | 31.46 | 27.76
1057 | 22.64 | 21.96 |  |  | -14.08 | -16.09 |  |  | 12.02 | 10.7 |  |  | 31.1 | 27.43
1058 | 22.82 | 22.13 |  |  | -14.98 | -16.91 |  |  | 10.94 | 9.88 |  |  | 30.74 | 27.1
1059 | 21.92 | 21.25 |  |  | -14.98 | -16.91 |  |  | 10.94 | 10.06 |  |  | 30.74 | 27.21
1060 | 20.84 | 20.29 |  |  | -18.04 | -19.71 |  |  | 12.02 | 11.11 |  |  | 30.74 | 26.55
1061 | 20.3 | 19.76 |  |  | -14.98 | -16.91 |  |  | 12.92 | 11.99 |  |  | 30.56 | 26.39
1062 | 20.84 | 20.24 |  |  | -14.98 | -16.91 |  |  | 14 | 13.03 |  |  | 29.84 | 26.38
1063 | 20.66 | 20.01 |  |  | -16.06 | -17.9 |  |  | 15.08 | 13.84 |  |  | 29.48 | 26.9
1064 | 20.66 | 20.12 |  |  | -11.92 | -14.14 |  |  | 15.98 | 14.5 |  |  | 29.84 | 27.02
1065 | 21.02 | 20.36 |  |  | -7.96 | -9 |  |  | 19.04 | 17.38 |  |  | 30.56 | 27.75
1066 | 23.36 | 22.5 |  |  | -5.08 | -6.23 |  |  | 21.02 | 19.04 |  |  | 30.74 | 26.7
1067 | 25.52 | 23.72 |  |  | -0.04 | -1.54 |  |  | 23 | 19.95 |  |  | 32.54 | 27.41
1068 | 27.32 | 25.01 |  |  | 5 | 2.97 |  |  | 23 | 20.42 |  |  | 29.12 | 26.62
1069 | 27.5 | 24.81 |  |  | 10.04 | 7.76 |  |  | 24.08 | 21.42 |  |  | 29.66 | 26.22
1070 | 29.12 | 25.76 |  |  | 12.02 | 9.77 |  |  | 24.08 | 21.42 |  |  | 30.2 | 25.66
1071 | 29.48 | 25.8 |  |  | 14 | 11.61 |  |  | 24.08 | 21.42 |  |  | 30.56 | 26.25
1072 | 29.66 | 25.77 |  |  | 15.08 | 12.58 |  |  | 24.98 | 22.26 |  |  | 29.84 | 26.13
1073 | 28.22 | 25.08 |  |  | 15.98 | 13.09 |  |  | 24.98 | 22.26 |  |  | 29.84 | 25.47
1074 | 24.62 | 22.46 |  |  | 14 | 11.61 |  |  | 24.08 | 21.65 |  |  | 27.32 | 23.39
1075 | 27.14 | 25.05 |  |  | 12.92 | 10.79 |  |  | 23 | 21.45 |  |  | 26.24 | 22.33
1076 | 25.88 | 24.23 |  |  | 12.92 | 10.96 |  |  | 23 | 20.92 |  |  | 25.16 | 21.61
1077 | 24.62 | 23.73 |  |  | 12.92 | 10.95 |  |  | 23 | 21.21 |  |  | 23.72 | 20.93
1078 | 23.36 | 22.17 |  |  | 14 | 12.18 |  |  | 21.02 | 19.32 |  |  | 22.46 | 19.72
1079 | 20.84 | 18.75 |  |  | 14 | 12.36 |  |  | 21.02 | 19.32 |  |  | 20.66 | 18.43
1080 | 18.86 | 16.72 |  |  | 14 | 12.59 |  |  | 21.02 | 19.55 |  |  | 19.94 | 17.12
1081 | 17.06 | 15.1 |  |  | 15.08 | 13.39 |  |  | 19.94 | 18.56 |  |  | 18.68 | 16.25
1082 | 15.44 | 13.54 |  |  | 17.06 | 15.47 |  |  | 19.94 | 18.56 |  |  | 15.8 | 13.39
1083 | 13.1 | 11.57 |  |  | 17.06 | 15.47 |  |  | 19.94 | 18.8 |  |  | 15.8 | 13.46
1084 | 10.04 | 8.91 |  |  | 17.06 | 15.47 |  |  | 19.94 | 18.56 |  |  | 13.46 | 11.48
1085 | 10.22 | 9.19 |  |  | 17.06 | 15.47 |  |  | 19.04 | 17.93 |  |  | 12.74 | 10.8
1086 | 9.32 | 8.42 |  |  | 15.98 | 14.69 |  |  | 19.94 | 18.56 |  |  | 13.64 | 11.68
1087 | 6.8 | 6.1 |  |  | 17.06 | 15.48 |  |  | 21.02 | 19.85 |  |  | 11.84 | 9.92
1088 | 7.7 | 6.98 |  |  | 17.06 | 15.48 |  |  | 21.02 | 19.56 |  |  | 10.04 | 8.5
1089 | 8.78 | 7.93 |  |  | 17.96 | 16.38 |  |  | 24.98 | 23.36 |  |  | 10.76 | 9.09
1090 | 12.56 | 11.05 |  |  | 17.06 | 15.04 |  |  | 24.98 | 22.27 |  |  | 11.84 | 9.83
1091 | 14.54 | 12.62 |  |  | 17.96 | 15.69 |  |  | 33.08 | 30.08 |  |  | 14 | 11.63
1092 | 17.42 | 14.82 |  |  | 17.06 | 15.27 |  |  | 35.06 | 31.62 |  |  | 15.62 | 12.94
1093 | 18.14 | 15.21 |  |  | 17.96 | 16.13 |  |  | 35.06 | 31.93 |  |  | 15.62 | 13.01
1094 | 18.86 | 15.83 |  |  | 17.96 | 15.93 |  |  | 37.94 | 33.97 |  |  | 15.8 | 13.08
1095 | 19.94 | 16.68 |  |  | 19.04 | 16.07 |  |  | 37.04 | 33.08 |  |  | 16.34 | 13.54
1096 | 19.58 | 16.42 |  |  | 19.04 | 16.29 |  |  | 37.04 | 32.44 |  |  | 16.16 | 13.34
1097 | 19.4 | 16.18 |  |  | 17.96 | 15.29 |  |  | 37.04 | 33.77 |  |  | 15.26 | 12.61
1098 | 18.86 | 16.07 |  |  | 14 | 11.98 |  |  | 35.96 | 32.82 |  |  | 14.54 | 12.17
1099 | 17.42 | 14.99 |  |  | 10.04 | 8.41 |  |  | 35.96 | 32.82 |  |  | 13.46 | 11.2
1100 | 17.42 | 14.91 |  |  | 10.04 | 8.41 |  |  | 35.06 | 31.92 |  |  | 13.46 | 11.23
1101 | 16.88 | 14.52 |  |  | 1.94 | 0.84 |  |  | 35.06 | 30.33 |  |  | 12.74 | 10.09
1102 | 16.7 | 14.64 |  |  | -2.92 | -3.74 |  |  | 33.98 | 31.66 |  |  | 12.56 | 10.04
1103 | 15.62 | 14.52 |  |  | -2.02 | -3.51 |  |  | 35.96 | 32.15 |  |  | 12.56 | 9.96
1104 | 15.44 | 14.61 |  |  | -7.96 | -9.06 |  |  | 35.06 | 32.3 |  |  | 11.66 | 9
1105 | 15.08 | 14.38 |  |  | -5.98 | -7.26 |  |  | 35.96 | 32.15 |  |  | 10.22 | 7.73
1106 | 15.26 | 14.61 |  |  | -7.96 | -8.99 |  |  | 35.96 | 32.82 |  |  | 8.78 | 6.4
1107 | 15.44 | 14.69 |  |  | -11.02 | -11.85 |  |  | 35.96 | 32.82 |  |  | 8.24 | 5.95
1108 | 15.44 | 14.78 |  |  | -11.92 | -14.12 |  |  | 35.96 | 32.82 |  |  | 7.34 | 5.38
1109 | 15.08 | 14.43 |  |  | -11.92 | -14.12 |  |  | 33.98 | 31.99 |  |  | 6.44 | 4.66
1110 | 14.18 | 13.54 |  |  | -9.94 | -12.34 |  |  | 32 | 28.78 |  |  | 6.08 | 4.54
1111 | 13.64 | 13.01 |  |  | -14.08 | -16.07 |  |  | 30.92 | 27.78 |  |  | 5.72 | 4.25
1112 | 12.2 | 11.6 |  |  | -9.04 | -10.16 |  |  | 30.02 | 27.22 |  |  | 6.26 | 4.82
1113 | 13.46 | 12.75 |  |  | -2.92 | -4.06 |  |  | 28.04 | 25.96 |  |  | 8.78 | 6.96
1114 | 15.08 | 14.08 |  |  | 6.08 | 4.96 |  |  | 28.94 | 26.27 |  |  | 8.42 | 6.6
1115 | 16.88 | 15.15 |  |  | 10.94 | 8.96 |  |  | 26.96 | 23.87 |  |  | 11.48 | 9.04
1116 | 17.42 | 14.93 |  |  | 15.98 | 14.07 |  |  | 28.04 | 25.12 |  |  | 13.28 | 10.79
1117 | 18.68 | 15.6 |  |  | 19.04 | 16.71 |  |  | 28.04 | 25.12 |  |  | 14.9 | 11.82
1118 | 19.58 | 16.05 |  |  | 24.08 | 21.15 |  |  | 28.04 | 24.82 |  |  | 16.52 | 12.95
1119 | 21.74 | 17.59 |  |  | 24.08 | 21.15 |  |  | 26.96 | 24.11 |  |  | 17.24 | 13.48
1120 | 22.64 | 18.23 |  |  | 24.08 | 20.89 |  |  | 26.06 | 23.27 |  |  | 17.78 | 13.88
1121 | 20.12 | 15.9 |  |  | 24.08 | 21.14 |  |  | 24.98 | 22.27 |  |  | 18.14 | 14.15
1122 | 17.96 | 14.56 |  |  | 24.08 | 21.41 |  |  | 24.08 | 21.43 |  |  | 15.98 | 12.55
1123 | 17.6 | 14.12 |  |  | 24.08 | 21.41 |  |  | 23 | 20.69 |  |  | 15.26 | 12.01
1124 | 16.88 | 13.59 |  |  | 24.08 | 21.41 |  |  | 21.02 | 19.56 |  |  | 14.72 | 11.6
1125 | 14.72 | 11.86 |  |  | 24.98 | 22.25 |  |  | 19.94 | 18.57 |  |  | 14.18 | 11.19
1126 | 15.08 | 12.43 |  |  | 26.06 | 23.25 |  |  | 19.04 | 17.65 |  |  | 13.46 | 10.73
1127 | 13.1 | 10.94 |  |  | 26.06 | 23.49 |  |  | 17.96 | 16.61 |  |  | 13.46 | 11.13
1128 | 11.12 | 9.24 |  |  | 26.06 | 23.8 |  |  | 17.96 | 16.61 |  |  | 12.38 | 10.28
1129 | 10.22 | 8.25 |  |  | 26.06 | 24.38 |  |  | 17.96 | 16.61 |  |  | 11.66 | 9.82
1130 | 8.24 | 5.8 |  |  | 26.06 | 24.66 |  |  | 19.04 | 16.92 |  |  | 10.22 | 8.81
1131 | 6.98 | 4.82 |  |  | 26.06 | 24.66 |  |  | 17.06 | 15.96 |  |  | 8.78 | 7.68
1132 | 5.36 | 3.61 |  |  | 26.06 | 24.66 |  |  | 17.06 | 15.75 |  |  | 8.24 | 7.16
1133 | 3.74 | 2.27 |  |  | 26.96 | 25.24 |  |  | 15.98 | 14.96 |  |  | 7.88 | 6.85
1134 | 2.84 | 1.43 |  |  | 26.96 | 25.24 |  |  | 15.98 | 15.18 |  |  | 8.06 | 7.09
1135 | 1.58 | 0.37 |  |  | 26.96 | 25.24 |  |  | 15.98 | 15.18 |  |  | 6.98 | 6.2
1136 | 1.76 | 0.64 |  |  | 26.96 | 25.24 |  |  | 15.98 | 14.96 |  |  | 7.7 | 6.77
1137 | 2.3 | 1.09 |  |  | 28.04 | 25.94 |  |  | 19.94 | 18.29 |  |  | 10.76 | 9.74
1138 | 4.82 | 3.27 |  |  | 28.94 | 26.85 |  |  | 26.96 | 24.41 |  |  | 15.08 | 12.38
1139 | 6.62 | 4.58 |  |  | 30.02 | 28.18 |  |  | 28.04 | 25.11 |  |  | 18.86 | 15.58
1140 | 8.6 | 6.14 |  |  | 32 | 30.07 |  |  | 30.02 | 27.21 |  |  | 21.38 | 18.34
1141 | 10.58 | 7.74 |  |  | 32 | 30.07 |  |  | 30.02 | 26.63 |  |  | 23.54 | 20.27
1142 | 12.74 | 9.55 |  |  | 32 | 30.07 |  |  | 30.92 | 27.2 |  |  | 24.62 | 20.85
1143 | 15.44 | 11.8 |  |  | 33.08 | 30.72 |  |  | 32 | 28.77 |  |  | 26.06 | 21.79
1144 | 16.88 | 12.9 |  |  | 33.08 | 30.72 |  |  | 32 | 28.77 |  |  | 26.42 | 22.15
1145 | 15.08 | 11.65 |  |  | 33.98 | 31.64 |  |  | 30.02 | 28.18 |  |  | 24.98 | 21.54
1146 | 13.64 | 10.53 |  |  | 33.98 | 31.64 |  |  | 30.02 | 28.18 |  |  | 23.54 | 20.6
1147 | 11.84 | 9.1 |  |  | 33.98 | 31.64 |  |  | 28.94 | 27.51 |  |  | 21.92 | 19.62
1148 | 13.28 | 10.44 |  |  | 30.92 | 29.1 |  |  | 30.02 | 28.87 |  |  | 19.94 | 18.14
1149 | 13.28 | 10.84 |  |  | 24.98 | 23.96 |  |  | 30.02 | 28.87 |  |  | 19.94 | 17.92
1150 | 12.56 | 10.6 |  |  | 21.02 | 20.41 |  |  | 32 | 29.76 |  |  | 18.86 | 17.16
1151 | 11.84 | 10.11 |  |  | 17.06 | 15.95 |  |  | 33.98 | 31.26 |  |  | 18.68 | 17.03
1152 | 12.56 | 10.76 |  |  | 19.04 | 17.92 |  |  | 33.98 | 31.26 |  |  | 19.04 | 17.33
1153 | 12.74 | 11.21 |  |  | 21.02 | 19.31 |  |  | 35.06 | 31.89 |  |  | 19.22 | 17.72
1154 | 14.72 | 12.99 |  |  | 26.06 | 24.06 |  |  | 32 | 30.46 |  |  | 19.22 | 17.59
1155 | 15.44 | 13.74 |  |  | 28.04 | 25.94 |  |  | 28.94 | 26.23 |  |  | 20.66 | 18.69
1156 | 16.16 | 14.55 |  |  | 21.02 | 19.54 |  |  | 26.96 | 24.64 |  |  | 21.02 | 19.03
1157 | 17.42 | 15.63 |  |  | 24.98 | 23.08 |  |  | 24.98 | 23.34 |  |  | 20.84 | 19
1158 | 17.42 | 15.71 |  |  | 24.08 | 22.75 |  |  | 24.08 | 22.75 |  |  | 21.92 | 19.88
1159 | 17.78 | 16.05 |  |  | 28.04 | 25.94 |  |  | 23 | 21.76 |  |  | 22.28 | 20.27
1160 | 17.96 | 16.31 |  |  | 30.92 | 29.11 |  |  | 21.92 | 20.71 |  |  | 23 | 21
1161 | 19.04 | 17.12 |  |  | 30.92 | 28.74 |  |  | 23 | 21.2 |  |  | 24.26 | 22.09
1162 | 20.48 | 18.23 |  |  | 30.02 | 26.37 |  |  | 24.08 | 21.64 |  |  | 26.78 | 23.72
1163 | 21.74 | 19.12 |  |  | 30.02 | 26.63 |  |  | 24.08 | 21.64 |  |  | 28.04 | 24.69
1164 | 22.64 | 19.62 |  |  | 30.02 | 26.63 |  |  | 24.08 | 21.64 |  |  | 27.86 | 25.22
1165 | 24.62 | 20.98 |  |  | 30.02 | 26.94 |  |  | 24.08 | 21.41 |  |  | 29.48 | 27.07
1166 | 24.62 | 20.86 |  |  | 30.92 | 26.95 |  |  | 24.98 | 22.01 |  |  | 31.64 | 29.17
1167 | 25.7 | 21.84 |  |  | 30.02 | 26.38 |  |  | 24.98 | 22.53 |  |  | 33.08 | 30.35
1168 | 24.8 | 21.03 |  |  | 28.94 | 25.39 |  |  | 24.98 | 22.77 |  |  | 32.72 | 30.76
1169 | 23.72 | 20.33 |  |  | 28.04 | 24.29 |  |  | 23 | 20.67 |  |  | 33.26 | 31.35
1170 | 21.56 | 18.99 |  |  | 26.06 | 22.76 |  |  | 21.92 | 19.65 |  |  | 32.9 | 31.33
1171 | 22.28 | 20.15 |  |  | 24.98 | 22.03 |  |  | 19.94 | 17.79 |  |  | 32.72 | 31.29
1172 | 21.56 | 19.51 |  |  | 24.08 | 21.42 |  |  | 19.04 | 17.15 |  |  | 32.36 | 31.08
1173 | 21.92 | 19.9 |  |  | 21.02 | 18.78 |  |  | 19.04 | 16.9 |  |  | 32.54 | 31.32
1174 | 21.38 | 19.39 |  |  | 12.02 | 11.11 |  |  | 17.96 | 15.69 |  |  | 32.18 | 30.91
1175 | 22.28 | 20.24 |  |  | 10.94 | 9.46 |  |  | 17.06 | 15.04 |  |  | 31.64 | 29.99
1176 | 23.36 | 21.02 |  |  | 19.04 | 16.72 |  |  | 15.98 | 14.05 |  |  | 30.56 | 29.14
1177 | 24.98 | 21.72 |  |  | 17.96 | 15.52 |  |  | 14 | 11.77 |  |  | 29.66 | 28.14
1178 | 25.88 | 22.5 |  |  | 17.06 | 14.65 |  |  | 12.92 | 10.96 |  |  | 28.76 | 27.45
1179 | 26.06 | 22.32 |  |  | 17.06 | 14.47 |  |  | 12.02 | 10.11 |  |  | 30.74 | 28.87
1180 | 24.62 | 21.52 |  |  | 14 | 11.8 |  |  | 10.94 | 8.95 |  |  | 31.1 | 29.03
1181 | 24.8 | 21.77 |  |  | 12.92 | 10.82 |  |  | 8.06 | 6.38 |  |  | 29.66 | 27.71
1182 | 28.22 | 24.5 |  |  | 12.02 | 9.8 |  |  | 6.08 | 4.51 |  |  | 28.58 | 26.51
1183 | 26.42 | 23.65 |  |  | 10.04 | 8.26 |  |  | 5 | 3.64 |  |  | 28.22 | 26
1184 | 27.5 | 24.7 |  |  | 12.02 | 9.8 |  |  | 3.92 | 2.76 |  |  | 27.14 | 25.31
1185 | 28.58 | 27.11 |  |  | 12.02 | 9.8 |  |  | 3.92 | 2.46 |  |  | 28.58 | 25.85
1186 | 28.22 | 27.69 |  |  | 14 | 11.45 |  |  | 5 | 3.34 |  |  | 29.84 | 25.44
1187 | 29.3 | 28.5 |  |  | 15.08 | 12.6 |  |  | 6.08 | 4.52 |  |  | 30.74 | 25.84
1188 | 30.38 | 29.9 |  |  | 15.08 | 13.18 |  |  | 8.06 | 6.1 |  |  | 32.54 | 27.21
1189 | 31.82 | 30.56 |  |  | 15.98 | 14.07 |  |  | 10.04 | 8.26 |  |  | 33.26 | 28.35
1190 | 32.36 | 30.89 |  |  | 17.96 | 15.93 |  |  | 10.04 | 8.09 |  |  | 34.34 | 27.95
1191 | 33.08 | 31.25 |  |  | 19.94 | 17.8 |  |  | 10.04 | 7.95 |  |  | 33.8 | 28.54
1192 | 33.44 | 31.34 |  |  | 21.02 | 19.03 |  |  | 10.94 | 8.79 |  |  | 32 | 27.76
1193 | 33.08 | 30.93 |  |  | 21.92 | 19.93 |  |  | 10.04 | 8.26 |  |  | 30.38 | 26.84
1194 | 33.08 | 31.06 |  |  | 21.92 | 19.93 |  |  | 8.06 | 6.86 |  |  | 28.94 | 25.98
1195 | 33.44 | 31.28 |  |  | 21.92 | 21.3 |  |  | 6.98 | 5.86 |  |  | 28.22 | 25.41
1196 | 32.72 | 30.91 |  |  | 23 | 20.67 |  |  | 6.08 | 5.14 |  |  | 26.78 | 24.07
1197 | 32.36 | 30.89 |  |  | 24.08 | 21.4 |  |  | 5 | 3.95 |  |  | 25.52 | 22.99
1198 | 32.18 | 30.72 |  |  | 23 | 20.66 |  |  | 3.92 | 2.9 |  |  | 26.24 | 23.47
1199 | 32.18 | 30.72 |  |  | 23 | 20.66 |  |  | 5 | 4.09 |  |  | 25.88 | 22.89
1200 | 31.46 | 30.35 |  |  | 23 | 20.66 |  |  | 5 | 4.09 |  |  | 25.52 | 22.51
1201 | 30.74 | 29.84 |  |  | 21.92 | 19.65 |  |  | 3.92 | 2.9 |  |  | 25.7 | 22.77
1202 | 30.2 | 29.51 |  |  | 21.92 | 19.38 |  |  | 3.02 | 2.17 |  |  | 24.62 | 22
1203 | 31.1 | 30.4 |  |  | 21.92 | 19.17 |  |  | 3.02 | 2.17 |  |  | 24.44 | 21.98
1204 | 30.74 | 30.05 |  |  | 21.92 | 19.17 |  |  | 1.94 | 1.15 |  |  | 24.26 | 22.25
1205 | 30.92 | 30.29 |  |  | 21.92 | 19.17 |  |  | 1.94 | 1.15 |  |  | 23.54 | 22.23
1206 | 29.84 | 29.36 |  |  | 21.92 | 19.38 |  |  | 3.02 | 2.03 |  |  | 22.46 | 21.34
1207 | 30.02 | 29.54 |  |  | 21.92 | 19.16 |  |  | 3.02 | 2.17 |  |  | 22.46 | 21.5
1208 | 30.02 | 29.47 |  |  | 21.92 | 18.92 |  |  | 5 | 3.78 |  |  | 21.38 | 20.6
1209 | 31.1 | 29.93 |  |  | 23 | 19.67 |  |  | 8.06 | 6.71 |  |  | 21.92 | 20.97
1210 | 33.44 | 30.95 |  |  | 21.92 | 18.92 |  |  | 10.94 | 9.3 |  |  | 20.66 | 19.85
1211 | 35.96 | 32.26 |  |  | 21.02 | 18.29 |  |  | 14 | 11.99 |  |  | 22.28 | 20.91
1212 | 37.76 | 33.25 |  |  | 21.92 | 18.92 |  |  | 14 | 12.6 |  |  | 22.82 | 21.12
1213 | 39.74 | 33.77 |  |  | 21.92 | 18.92 |  |  | 15.98 | 14.49 |  |  | 23.36 | 21.06
1214 | 40.46 | 34.56 |  |  | 24.08 | 20.87 |  |  | 17.06 | 15.28 |  |  | 23.72 | 21.3
1215 | 40.1 | 34.24 |  |  | 24.98 | 21.48 |  |  | 17.06 | 15.48 |  |  | 24.26 | 21.48
1216 | 39.38 | 33.83 |  |  | 24.98 | 21.48 |  |  | 17.06 | 16.23 |  |  | 24.26 | 21.09
1217 | 37.22 | 34.06 |  |  | 24.98 | 21.27 |  |  | 17.06 | 15.48 |  |  | 24.08 | 20.84
1218 | 36.32 | 33.41 |  |  | 24.98 | 21.28 |  |  | 17.96 | 16.38 |  |  | 22.46 | 19.52
1219 | 38.84 | 34.59 |  |  | 24.08 | 20.43 |  |  | 19.04 | 17.37 |  |  | 22.1 | 19.11
1220 | 37.94 | 33.59 |  |  | 21.92 | 18.74 |  |  | 19.94 | 17.79 |  |  | 21.2 | 18.64
1221 | 37.22 | 33.67 |  |  | 21.92 | 18.94 |  |  | 21.02 | 19.3 |  |  | 19.4 | 17.29
1222 | 36.86 | 33.21 |  |  | 21.02 | 18.11 |  |  | 21.92 | 19.92 |  |  | 18.86 | 17.42
1223 | 35.96 | 32.81 |  |  | 19.04 | 16.47 |  |  | 23 | 20.9 |  |  | 17.06 | 15.48
1224 | 35.06 | 32.48 |  |  | 21.02 | 18.11 |  |  | 24.08 | 21.63 |  |  | 17.78 | 15.84
1225 | 34.88 | 32.18 |  |  | 19.94 | 17.55 |  |  | 24.98 | 22.23 |  |  | 16.88 | 14.72
1226 | 35.24 | 32.27 |  |  | 21.02 | 18.31 |  |  | 26.96 | 24.63 |  |  | 16.34 | 14.4
1227 | 35.24 | 32.92 |  |  | 21.02 | 18.56 |  |  | 26.96 | 24.96 |  |  | 16.34 | 14.6
1228 | 34.7 | 33.01 |  |  | 21.02 | 18.31 |  |  | 28.04 | 25.33 |  |  | 14.18 | 12.4
1229 | 34.88 | 33.54 |  |  | 17.96 | 15.94 |  |  | 28.04 | 25.93 |  |  | 14 | 12.33
1230 | 34.88 | 33.61 |  |  | 19.94 | 17.55 |  |  | 28.94 | 26.84 |  |  | 12.2 | 10.94
1231 | 34.88 | 33.68 |  |  | 19.94 | 17.55 |  |  | 28.94 | 26.84 |  |  | 11.84 | 10.74
1232 | 35.78 | 33.92 |  |  | 15.08 | 13.4 |  |  | 28.94 | 27.19 |  |  | 12.2 | 11.16
1233 | 32 | 28.95 |  |  | 15.08 | 13.18 |  |  | 28.94 | 27.5 |  |  | 15.8 | 14.16
1234 | 29.84 | 26.52 |  |  | 19.94 | 17.36 |  |  | 32 | 29.38 |  |  | 16.88 | 15.27
1235 | 27.14 | 23.8 |  |  | 21.92 | 18.75 |  |  | 33.98 | 31.25 |  |  | 17.78 | 15.88
1236 | 27.14 | 23.53 |  |  | 21.92 | 19.2 |  |  | 37.94 | 34.24 |  |  | 19.22 | 16.96
1237 | 27.5 | 22.49 |  |  | 21.02 | 18.32 |  |  | 39.92 | 36.91 |  |  | 20.48 | 17.89
1238 | 27.5 | 21.41 |  |  | 21.92 | 18.76 |  |  | 39.02 | 36.42 |  |  | 21.74 | 18.85
1239 | 26.78 | 20.83 |  |  | 26.06 | 22.49 |  |  | 33.98 | 31.96 |  |  | 23.54 | 20.1
1240 | 25.88 | 20.51 |  |  | 26.06 | 22.49 |  |  | 30.92 | 28.42 |  |  | 22.64 | 19.81
1241 | 24.98 | 19.32 |  |  | 24.98 | 22.03 |  |  | 28.04 | 26.27 |  |  | 22.82 | 19.93
1242 | 22.82 | 17.7 |  |  | 19.94 | 17.56 |  |  | 24.98 | 23.07 |  |  | 21.74 | 19.22
1243 | 20.84 | 15.86 |  |  | 17.96 | 16.14 |  |  | 24.08 | 21.91 |  |  | 21.02 | 18.94
1244 | 18.68 | 14.28 |  |  | 17.96 | 16.14 |  |  | 21.02 | 18.75 |  |  | 21.02 | 18.85
1245 | 16.88 | 13.02 |  |  | 14 | 12.38 |  |  | 17.06 | 15.27 |  |  | 21.38 | 19.37
1246 | 15.44 | 12.04 |  |  | 15.08 | 13.41 |  |  | 12.92 | 10.95 |  |  | 22.28 | 20.17
1247 | 14.18 | 10.95 |  |  | 12.02 | 10.49 |  |  | 10.94 | 9.09 |  |  | 22.82 | 20.82
1248 | 12.56 | 9.89 |  |  | 10.94 | 9.3 |  |  | 10.04 | 8.07 |  |  | 23.18 | 21.41
1249 | 11.48 | 9.03 |  |  | 6.08 | 4.96 |  |  | 8.96 | 7.22 |  |  | 23.54 | 21.91
1250 | 11.48 | 9.14 |  |  | 1.94 | 0.84 |  |  | 8.06 | 6.08 |  |  | 25.34 | 23.58
1251 | 11.3 | 8.94 |  |  | 3.92 | 2.61 |  |  | 6.98 | 5.07 |  |  | 25.88 | 24.26
1252 | 9.86 | 7.82 |  |  | 1.94 | 0.84 |  |  | 6.98 | 5.22 |  |  | 26.42 | 24.77
1253 | 8.42 | 5.84 |  |  | -2.92 | -3.97 |  |  | 6.98 | 5.52 |  |  | 26.78 | 24.95
1254 | 7.88 | 5.56 |  |  | 6.08 | 4.81 |  |  | 8.06 | 6.21 |  |  | 25.16 | 23.67
1255 | 6.8 | 4.65 |  |  | 3.92 | 2.61 |  |  | 6.08 | 4.35 |  |  | 25.16 | 23.4
1256 | 6.62 | 4.46 |  |  | 6.98 | 5.53 |  |  | 6.08 | 4.2 |  |  | 25.16 | 23.4
1257 | 6.98 | 4.58 |  |  | 10.94 | 8.96 |  |  | 6.98 | 5.35 |  |  | 28.04 | 25.81
1258 | 9.68 | 7.01 |  |  | 15.08 | 13 |  |  | 8.06 | 6.52 |  |  | 31.46 | 28.64
1259 | 9.14 | 6.62 |  |  | 19.94 | 17.12 |  |  | 10.04 | 8.75 |  |  | 36.32 | 32.25
1260 | 10.76 | 8.15 |  |  | 24.08 | 20.44 |  |  | 8.96 | 7.75 |  |  | 41 | 35.58
1261 | 11.3 | 8.64 |  |  | 26.06 | 21.78 |  |  | 10.04 | 8.25 |  |  | 42.44 | 36.5
1262 | 12.38 | 10.04 |  |  | 28.04 | 23.1 |  |  | 8.96 | 7.56 |  |  | 44.06 | 37.5
1263 | 12.74 | 11.65 |  |  | 28.94 | 23.69 |  |  | 8.06 | 6.52 |  |  | 46.04 | 38.74
1264 | 13.1 | 12.36 |  |  | 30.92 | 24.98 |  |  | 8.96 | 6.93 |  |  | 46.04 | 38.86
1265 | 14 | 13.24 |  |  | 32 | 26.09 |  |  | 6.98 | 5.36 |  |  | 45.32 | 38.8
1266 | 15.26 | 14.6 |  |  | 30.02 | 25.06 |  |  | 6.08 | 4.64 |  |  | 36.86 | 33.31
1267 | 16.52 | 15.75 |  |  | 30.02 | 24.61 |  |  | 5 | 3.64 |  |  | 34.88 | 32.23
1268 | 16.88 | 16.29 |  |  | 30.02 | 24.61 |  |  | 5 | 3.64 |  |  | 35.6 | 32.65
1269 | 17.96 | 17.35 |  |  | 30.02 | 24.61 |  |  | 5 | 3.64 |  |  | 32.72 | 30.63
1270 | 19.04 | 18.51 |  |  | 28.94 | 24.1 |  |  | 3.92 | 2.76 |  |  | 32 | 30.2
1271 | 19.58 | 19.05 |  |  | 30.02 | 24.6 |  |  | 3.92 | 2.77 |  |  | 31.64 | 30.12
1272 | 20.3 | 19.65 |  |  | 24.98 | 23.07 |  |  | 3.92 | 2.77 |  |  | 32.54 | 30.85
1273 | 21.02 | 20.47 |  |  | 24.98 | 22.76 |  |  | 3.02 | 1.61 |  |  | 32.72 | 31.43
1274 | 18.5 | 18.03 |  |  | 24.08 | 22.16 |  |  | 3.02 | 1.73 |  |  | 32.72 | 31.5
1275 | 19.4 | 18.87 |  |  | 24.08 | 21.91 |  |  | 3.02 | 1.73 |  |  | 33.08 | 31.85
1276 | 19.4 | 18.87 |  |  | 24.08 | 22.16 |  |  | 1.94 | 0.72 |  |  | 33.26 | 31.96
1277 | 18.86 | 18.14 |  |  | 24.08 | 21.9 |  |  | 3.92 | 2.62 |  |  | 33.62 | 32.31
1278 | 16.34 | 15.76 |  |  | 24.08 | 22.16 |  |  | 3.92 | 2.77 |  |  | 33.8 | 32.27
1279 | 17.24 | 16.45 |  |  | 24.08 | 21.9 |  |  | 3.92 | 2.77 |  |  | 33.44 | 32.06
1280 | 18.32 | 17.41 |  |  | 24.08 | 21.9 |  |  | 3.92 | 2.91 |  |  | 33.44 | 32.27
1281 | 19.58 | 18.45 |  |  | 24.08 | 21.9 |  |  | 6.98 | 5.38 |  |  | 34.52 | 33.32
1282 | 21.02 | 19.6 |  |  | 26.06 | 22.93 |  |  | 10.04 | 8.42 |  |  | 36.86 | 35.68
1283 | 22.46 | 20.69 |  |  | 26.96 | 23.03 |  |  | 12.02 | 10.3 |  |  | 37.94 | 36.97
1284 | 24.62 | 22.25 |  |  | 28.04 | 24.52 |  |  | 12.92 | 10.99 |  |  | 41.36 | 39.35
1285 | 26.6 | 23.62 |  |  | 28.94 | 24.33 |  |  | 15.98 | 14.27 |  |  | 44.78 | 42.07
1286 | 27.68 | 24.05 |  |  | 30.92 | 25.86 |  |  | 17.06 | 14.87 |  |  | 44.24 | 41.47
1287 | 28.94 | 25.06 |  |  | 28.04 | 25.92 |  |  | 19.04 | 15.73 |  |  | 43.52 | 41.1
1288 | 29.66 | 25.8 |  |  | 28.04 | 25.32 |  |  | 17.96 | 14.6 |  |  | 42.8 | 40.41
1289 | 27.68 | 24.19 |  |  | 30.92 | 26.9 |  |  | 17.06 | 14.48 |  |  | 39.74 | 37.79
1290 | 26.42 | 23.31 |  |  | 28.94 | 25.9 |  |  | 17.06 | 14.48 |  |  | 37.22 | 35.65
1291 | 25.88 | 22.95 |  |  | 26.06 | 23.78 |  |  | 15.98 | 13.69 |  |  | 36.32 | 34.85
1292 | 25.88 | 22.95 |  |  | 24.98 | 21.72 |  |  | 15.08 | 13.19 |  |  | 36.14 | 34.9
1293 | 26.96 | 23.67 |  |  | 19.04 | 17.36 |  |  | 15.08 | 13.19 |  |  | 36.68 | 35.5
1294 | 26.6 | 23.48 |  |  | 15.08 | 13.58 |  |  | 15.98 | 13.86 |  |  | 36.5 | 35.48
1295 | 26.24 | 23.77 |  |  | 15.08 | 14.03 |  |  | 15.98 | 14.08 |  |  | 36.86 | 35.91
1296 | 25.7 | 23.67 |  |  | 6.98 | 6.57 |  |  | 15.08 | 13.41 |  |  | 36.68 | 36.04
1297 | 25.34 | 23.49 |  |  | 10.04 | 9.59 |  |  | 15.98 | 14.07 |  |  | 36.86 | 36.38
1298 | 24.98 | 23.41 |  |  | 3.02 | 2.66 |  |  | 15.98 | 14.26 |  |  | 37.04 | 36.48
1299 | 24.8 | 23.96 |  |  | 8.06 | 7.42 |  |  | 15.98 | 14.5 |  |  | 37.22 | 36.42
1300 | 24.26 | 23.54 |  |  | 1.94 | 1.14 |  |  | 15.98 | 14.7 |  |  | 38.66 | 37.75
1301 | 23.36 | 22.77 |  |  | 1.94 | 1.59 |  |  | 15.98 | 14.7 |  |  | 40.28 | 39.26
1302 | 24.08 | 23.48 |  |  | 1.04 | 0.53 |  |  | 15.98 | 14.7 |  |  | 41.54 | 39.67
1303 | 24.8 | 24.19 |  |  | -4 | -4.54 |  |  | 15.08 | 14.04 |  |  | 43.34 | 40.43
1304 | 25.52 | 25.08 |  |  | 1.94 | 1.45 |  |  | 15.08 | 13.41 |  |  | 43.88 | 41.85
1305 | 26.6 | 26.03 |  |  | 5 | 4.42 |  |  | 15.98 | 14.5 |  |  | 42.44 | 40.7
1306 | 28.22 | 27.76 |  |  | 17.96 | 16.38 |  |  | 17.06 | 15.49 |  |  | 44.06 | 42.79
1307 | 30.56 | 29.93 |  |  | 23 | 20.39 |  |  | 19.04 | 17.93 |  |  | 47.66 | 45.68
1308 | 33.26 | 32.31 |  |  | 30.02 | 25.54 |  |  | 19.94 | 18.56 |  |  | 50.54 | 47.63
1309 | 35.24 | 33.46 |  |  | 33.98 | 28.54 |  |  | 21.02 | 19.84 |  |  | 48.74 | 46.36
1310 | 36.5 | 34.18 |  |  | 35.06 | 30.03 |  |  | 21.92 | 20.46 |  |  | 43.88 | 42.1
1311 | 36.86 | 33.85 |  |  | 35.96 | 30.27 |  |  | 21.92 | 20.17 |  |  | 41.54 | 38.72
1312 | 34.52 | 32.56 |  |  | 33.98 | 28.82 |  |  | 23 | 20.91 |  |  | 39.74 | 36.44
1313 | 35.96 | 32.5 |  |  | 32 | 27.07 |  |  | 21.92 | 19.4 |  |  | 38.12 | 35.91
1314 | 33.98 | 30.43 |  |  | 32 | 28.42 |  |  | 21.02 | 19.04 |  |  | 36.68 | 34.12
1315 | 32.9 | 29.38 |  |  | 24.08 | 22.48 |  |  | 21.02 | 19.03 |  |  | 35.78 | 32.48
1316 | 32 | 28.34 |  |  | 21.92 | 21.02 |  |  | 21.92 | 19.93 |  |  | 35.06 | 32.32
1317 | 30.74 | 27.55 |  |  | 19.04 | 18.46 |  |  | 21.02 | 19.54 |  |  | 34.88 | 32.81
1318 | 28.94 | 25.68 |  |  | 17.96 | 17.15 |  |  | 21.92 | 19.93 |  |  | 36.32 | 33.64
1319 | 27.14 | 24.22 |  |  | 17.96 | 17.15 |  |  | 21.02 | 19.54 |  |  | 35.06 | 32.19
1320 | 25.34 | 22.78 |  |  | 21.02 | 20.41 |  |  | 19.94 | 19.35 |  |  | 34.88 | 31.7
1321 | 24.8 | 22.47 |  |  | 21.92 | 21.29 |  |  | 21.02 | 20.41 |  |  | 34.16 | 31.4
1322 | 24.62 | 22.4 |  |  | 21.92 | 21.29 |  |  | 24.08 | 23.36 |  |  | 34.34 | 30.9
1323 | 23.72 | 21.89 |  |  | 24.08 | 23.36 |  |  | 26.96 | 26.63 |  |  | 34.7 | 31.17
1324 | 22.82 | 21.23 |  |  | 24.08 | 23.72 |  |  | 26.96 | 26.63 |  |  | 33.98 | 30.1
1325 | 19.94 | 18.61 |  |  | 23 | 22.36 |  |  | 28.04 | 27.64 |  |  | 33.62 | 30.23
1326 | 19.76 | 18.58 |  |  | 21.02 | 20.68 |  |  | 28.94 | 28.6 |  |  | 35.06 | 31.5
1327 | 20.48 | 19.18 |  |  | 23 | 22.36 |  |  | 28.94 | 28.19 |  |  | 35.42 | 32.4
1328 | 19.94 | 18.38 |  |  | 24.98 | 24.67 |  |  | 30.02 | 29.25 |  |  | 36.32 | 32.01
1329 | 19.76 | 17.98 |  |  | 26.06 | 25.37 |  |  | 28.94 | 28.6 |  |  | 35.78 | 30.96
1330 | 19.4 | 17.43 |  |  | 26.96 | 26.25 |  |  | 28.94 | 28.94 |  |  | 35.24 | 30.91
1331 | 18.86 | 16.55 |  |  | 26.96 | 26.25 |  |  | 26.06 | 25.67 |  |  | 34.34 | 30.38
1332 | 18.68 | 15.9 |  |  | 28.94 | 27.88 |  |  | 26.96 | 26.63 |  |  | 34.88 | 30.32
1333 | 18.32 | 15.26 |  |  | 30.02 | 28.55 |  |  | 24.98 | 24.66 |  |  | 35.42 | 30.38
1334 | 18.86 | 15.93 |  |  | 33.08 | 30.41 |  |  | 24.98 | 24.66 |  |  | 35.42 | 30.28
1335 | 19.58 | 16.41 |  |  | 35.06 | 31.59 |  |  | 24.08 | 23.71 |  |  | 36.14 | 31.13
1336 | 18.86 | 15.86 |  |  | 35.96 | 32.12 |  |  | 24.08 | 23.71 |  |  | 38.84 | 33.6
1337 | 17.78 | 14.58 |  |  | 35.06 | 31.23 |  |  | 23 | 22.34 |  |  | 39.92 | 34.1
1338 | 16.34 | 13.24 |  |  | 32 | 29.39 |  |  | 21.02 | 20.4 |  |  | 39.02 | 33.82
1339 | 14.36 | 11.61 |  |  | 28.94 | 26.51 |  |  | 19.94 | 19.33 |  |  | 37.94 | 33.2
1340 | 12.74 | 10.29 |  |  | 26.96 | 25.24 |  |  | 17.96 | 17.13 |  |  | 36.68 | 31.84
1341 | 11.3 | 8.65 |  |  | 24.08 | 22.74 |  |  | 15.98 | 14.93 |  |  | 35.42 | 30.99
1342 | 9.32 | 7.13 |  |  | 24.08 | 22.74 |  |  | 14 | 13.01 |  |  | 35.78 | 31.49
1343 | 7.7 | 5.67 |  |  | 23 | 22.36 |  |  | 12.92 | 11.96 |  |  | 36.32 | 32.09
1344 | 6.08 | 3.93 |  |  | 24.98 | 24.31 |  |  | 12.02 | 11.08 |  |  | 36.5 | 31.91
1345 | 4.1 | 2.02 |  |  | 24.08 | 23.36 |  |  | 12.02 | 10.67 |  |  | 36.5 | 31.97
1346 | 2.12 | 0.32 |  |  | 24.08 | 23.36 |  |  | 10.94 | 9.42 |  |  | 36.5 | 31.86
1347 | 0.14 | -1.51 |  |  | 24.08 | 23.36 |  |  | 10.04 | 8.22 |  |  | 35.06 | 30.14
1348 | -1.66 | -3.19 |  |  | 23 | 22.36 |  |  | 10.04 | 8.57 |  |  | 34.52 | 29.97
1349 | -3.1 | -4.55 |  |  | 24.08 | 23.36 |  |  | 10.04 | 8.57 |  |  | 33.26 | 29.15
1350 | -4.36 | -5.76 |  |  | 24.08 | 23.72 |  |  | 10.04 | 8.38 |  |  | 33.26 | 29.37
1351 | -5.98 | -7.24 |  |  | 26.06 | 25.37 |  |  | 8.96 | 7.39 |  |  | 33.44 | 29.48
1352 | -5.62 | -6.95 |  |  | 26.96 | 26.64 |  |  | 8.06 | 6.36 |  |  | 32.54 | 29.04
1353 | -4 | -5.49 |  |  | 28.94 | 28.2 |  |  | 8.06 | 6.51 |  |  | 32.54 | 28.72
1354 | -3.28 | -4.83 |  |  | 30.02 | 29.26 |  |  | 10.04 | 8.75 |  |  | 33.26 | 28.9
1355 | -0.58 | -2.42 |  |  | 30.02 | 29.6 |  |  | 12.02 | 10.27 |  |  | 34.88 | 30.31
1356 | 2.3 | 0.14 |  |  | 30.92 | 30.57 |  |  | 14 | 11.96 |  |  | 35.6 | 31.06
1357 | 3.02 | 0.79 |  |  | 32 | 31.56 |  |  | 17.06 | 15.47 |  |  | 37.04 | 32.19
1358 | 3.74 | 1.4 |  |  | 35.06 | 34.22 |  |  | 17.06 | 15.03 |  |  | 35.96 | 31.49
1359 | 5.18 | 2.67 |  |  | 35.06 | 34.21 |  |  | 17.96 | 16.12 |  |  | 35.78 | 31.56
1360 | 5.36 | 2.81 |  |  | 35.06 | 34.21 |  |  | 17.06 | 15.47 |  |  | 33.44 | 31.66
1361 | 6.08 | 3.41 |  |  | 35.06 | 33.77 |  |  | 17.06 | 15.48 |  |  | 31.46 | 30.89
1362 | 4.64 | 2.14 |  |  | 35.06 | 34.21 |  |  | 15.98 | 14.25 |  |  | 31.1 | 30.67
1363 | 2.12 | 0.06 |  |  | 35.96 | 34.72 |  |  | 15.08 | 12.99 |  |  | 30.92 | 30.57
1364 | 1.76 | -0.33 |  |  | 35.06 | 34.21 |  |  | 10.94 | 9.65 |  |  | 30.92 | 30.5
1365 | 0.32 | -1.52 |  |  | 35.96 | 34.72 |  |  | 15.08 | 13.59 |  |  | 30.92 | 30.5
1366 | 1.76 | -0.31 |  |  | 35.96 | 35.09 |  |  | 15.08 | 13.83 |  |  | 31.28 | 30.85
1367 | 1.4 | -0.62 |  |  | 37.04 | 36.55 |  |  | 15.98 | 14.49 |  |  | 31.46 | 30.96
1368 | 0.32 | -1.5 |  |  | 35.96 | 35.56 |  |  | 15.98 | 14.25 |  |  | 31.46 | 30.96
1369 | 1.4 | -0.5 |  |  | 37.04 | 36.55 |  |  | 15.98 | 14.49 |  |  | 32.54 | 31.6
1370 | -0.94 | -2.52 |  |  | 35.96 | 34.27 |  |  | 12.02 | 10.69 |  |  | 31.28 | 30.92
1371 | -3.46 | -4.74 |  |  | 35.96 | 34.27 |  |  | 6.98 | 5.67 |  |  | 31.46 | 31.03
1372 | -0.04 | -1.43 |  |  | 35.96 | 33.83 |  |  | 6.98 | 5.67 |  |  | 31.46 | 31.1
1373 | -1.84 | -2.93 |  |  | 37.04 | 34.1 |  |  | 8.06 | 6.86 |  |  | 31.64 | 31.14
1374 | -1.12 | -2.07 |  |  | 35.96 | 32.75 |  |  | 10.04 | 8.59 |  |  | 31.82 | 31.39
1375 | -0.58 | -1.5 |  |  | 33.98 | 32.35 |  |  | 10.94 | 9.45 |  |  | 31.82 | 31.46
1376 | 0.14 | -0.71 |  |  | 33.98 | 32.35 |  |  | 12.02 | 10.48 |  |  | 31.64 | 31.21
1377 | 1.4 | 0.46 |  |  | 32 | 31.2 |  |  | 12.92 | 11.98 |  |  | 32 | 31.49
1378 | 4.46 | 3.47 |  |  | 32 | 31.2 |  |  | 15.98 | 14.69 |  |  | 32 | 31.42
1379 | 7.88 | 6.91 |  |  | 32 | 30.77 |  |  | 19.94 | 18.01 |  |  | 32 | 31.35
1380 | 9.14 | 8.23 |  |  | 30.92 | 30.13 |  |  | 21.02 | 19.3 |  |  | 31.46 | 30.89
1381 | 11.3 | 10.52 |  |  | 30.92 | 30.13 |  |  | 21.92 | 19.65 |  |  | 29.48 | 28.53
1382 | 10.58 | 9.81 |  |  | 30.02 | 28.85 |  |  | 24.98 | 22.24 |  |  | 29.48 | 27.77
1383 | 11.3 | 10.44 |  |  | 30.02 | 28.85 |  |  | 24.98 | 22.77 |  |  | 28.94 | 27.02
1384 | 12.02 | 11.14 |  |  | 28.94 | 28.19 |  |  | 26.06 | 22.96 |  |  | 28.58 | 26.22
1385 | 12.02 | 11.14 |  |  | 28.94 | 28.19 |  |  | 24.08 | 21.63 |  |  | 27.68 | 25.43
1386 | 11.66 | 10.91 |  |  | 28.94 | 28.19 |  |  | 23 | 21.19 |  |  | 27.32 | 25.09
1387 | 12.02 | 11.26 |  |  | 28.94 | 27.86 |  |  | 23 | 21.19 |  |  | 26.96 | 25.42
1388 | 12.2 | 11.56 |  |  | 28.94 | 27.17 |  |  | 23 | 21.76 |  |  | 26.24 | 23.76
1389 | 12.38 | 11.53 |  |  | 26.96 | 25.22 |  |  | 15.08 | 13.82 |  |  | 25.7 | 23.88
1390 | 12.92 | 12.06 |  |  | 26.06 | 24.99 |  |  | 12.02 | 10.87 |  |  | 24.98 | 24.13
1391 | 12.92 | 12.06 |  |  | 26.06 | 24.64 |  |  | 19.04 | 17.92 |  |  | 24.62 | 23.72
1392 | 11.84 | 11.12 |  |  | 24.98 | 23.94 |  |  | 24.08 | 22.17 |  |  | 24.08 | 23.03
1393 | 10.22 | 9.54 |  |  | 24.08 | 22.73 |  |  | 24.08 | 22.48 |  |  | 24.62 | 23.44
1394 | 10.22 | 9.5 |  |  | 24.08 | 22.14 |  |  | 24.98 | 23.35 |  |  | 24.44 | 23.49
1395 | 9.32 | 8.62 |  |  | 23 | 21.42 |  |  | 26.06 | 24.38 |  |  | 24.62 | 23.84
1396 | 6.44 | 5.7 |  |  | 23 | 21.42 |  |  | 24.98 | 23.68 |  |  | 24.62 | 23.95
1397 | 4.28 | 3.5 |  |  | 23 | 21.42 |  |  | 26.06 | 24.66 |  |  | 26.6 | 25.42
1398 | 2.12 | 1.4 |  |  | 23 | 21.74 |  |  | 26.96 | 24.97 |  |  | 26.06 | 24.55
1399 | -0.04 | -0.83 |  |  | 23 | 22.01 |  |  | 26.06 | 24.39 |  |  | 25.7 | 24.09
1400 | -0.94 | -2.07 |  |  | 23 | 22.01 |  |  | 24.98 | 23.35 |  |  | 25.7 | 24.26
1401 | -0.76 | -2 |  |  | 23 | 22.35 |  |  | 21.02 | 19.55 |  |  | 26.42 | 25.13
1402 | 0.5 | -0.92 |  |  | 24.08 | 23.36 |  |  | 21.92 | 20.46 |  |  | 26.42 | 24.84
1403 | 1.4 | -0.06 |  |  | 24.08 | 23.36 |  |  | 26.96 | 24.66 |  |  | 27.68 | 25.07
1404 | 2.84 | 1.15 |  |  | 24.08 | 23.36 |  |  | 28.94 | 26.52 |  |  | 28.4 | 25.38
1405 | 3.56 | 1.83 |  |  | 24.08 | 23.36 |  |  | 30.92 | 27.77 |  |  | 26.42 | 23.99
1406 | 4.46 | 2.58 |  |  | 24.08 | 23.36 |  |  | 30.92 | 27.77 |  |  | 29.3 | 25.81
1407 | 5.18 | 3.11 |  |  | 24.98 | 23.95 |  |  | 30.92 | 27.77 |  |  | 29.12 | 25.16
1408 | 5.72 | 3.55 |  |  | 24.98 | 23.95 |  |  | 30.92 | 28.45 |  |  | 28.22 | 25.21
1409 | 5.36 | 3.21 |  |  | 24.08 | 23.36 |  |  | 30.02 | 27.54 |  |  | 28.22 | 25.26
1410 | 3.92 | 1.82 |  |  | 24.08 | 23.36 |  |  | 28.04 | 26.29 |  |  | 27.68 | 24.81
1411 | 0.5 | -1.32 |  |  | 26.06 | 24.95 |  |  | 24.26 | 22.77 |  |  | 26.96 | 24.39
1412 | -0.04 | -1.73 |  |  | 25.16 | 24.07 |  |  | 21.74 | 20.44 |  |  | 26.42 | 23.93
1413 | -0.58 | -2.16 |  |  | 24.26 | 23.14 |  |  | 19.58 | 18.4 |  |  | 25.7 | 23.36
1414 | 0.5 | -1.07 |  |  | 22.1 | 21.04 |  |  | 18.5 | 17.36 |  |  | 24.98 | 22.78
1415 | 3.92 | 2.21 |  |  | 17.78 | 16.79 |  |  | 19.22 | 18.01 |  |  | 24.26 | 22.1
1416 | 9.68 | 7.72 |  |  | 11.12 | 10.38 |  |  | 21.92 | 20.41 |  |  | 23.36 | 21.2
1417 | 16.7 | 14.38 |  |  | 3.74 | 3.16 |  |  | 25.34 | 23.43 |  |  | 22.64 | 20.34
1418 | 23.54 | 20.78 |  |  | -3.1 | -3.58 |  |  | 28.4 | 26.06 |  |  | 21.74 | 19.41
1419 | 28.4 | 25.38 |  |  | -8.32 | -8.71 |  |  | 30.38 | 27.76 |  |  | 21.02 | 18.69
1420 | 30.92 | 27.77 |  |  | -11.38 | -11.75 |  |  | 30.92 | 28.15 |  |  | 20.3 | 18.06
1421 | 32 | 28.83 |  |  | -13.18 | -13.54 |  |  | 30.74 | 27.93 |  |  | 19.58 | 17.46
1422 | 32.72 | 29.61 |  |  | -14.98 | -15.31 |  |  | 30.38 | 27.64 |  |  | 19.04 | 17.04
1423 | 32 | 28.44 |  |  | -20.02 | -21.52 |  |  | 30.02 | 27.2 |  |  | 18.68 | 16.95
1424 | 32 | 28.77 |  |  | -16.06 | -16.31 |  |  | 30.92 | 27.76 |  |  | 18.68 | 17.13
1425 | 33.08 | 29.43 |  |  | -7.06 | -7.41 |  |  | 33.08 | 29.76 |  |  | 20.3 | 18.1
1426 | 35.06 | 30.96 |  |  | -0.94 | -1.56 |  |  | 35.96 | 32.12 |  |  | 21.02 | 18.17
1427 | 35.06 | 30.96 |  |  | 6.08 | 5.49 |  |  | 37.04 | 33.43 |  |  | 22.64 | 19.31
1428 | 35.96 | 31.5 |  |  | 12.92 | 12.44 |  |  | 37.04 | 34.48 |  |  | 23.18 | 19.42
1429 | 37.94 | 32.94 |  |  | 15.98 | 13.12 |  |  | 37.04 | 34.9 |  |  | 24.62 | 20.45
1430 | 37.94 | 32.66 |  |  | 19.94 | 17.13 |  |  | 37.04 | 34.48 |  |  | 26.24 | 21.04
1431 | 37.94 | 32.94 |  |  | 19.94 | 17.36 |  |  | 37.94 | 35.41 |  |  | 27.32 | 21.98
1432 | 37.04 | 32.41 |  |  | 21.02 | 18.56 |  |  | 37.94 | 35.41 |  |  | 28.22 | 22.35
1433 | 37.04 | 33.06 |  |  | 21.02 | 19.84 |  |  | 37.04 | 34.9 |  |  | 27.14 | 21.53
1434 | 35.96 | 32.81 |  |  | 19.94 | 19.09 |  |  | 35.96 | 34.29 |  |  | 25.7 | 20.49
1435 | 35.06 | 32.29 |  |  | 19.04 | 18.16 |  |  | 35.96 | 34.29 |  |  | 23.54 | 18.93
1436 | 35.06 | 32.29 |  |  | 19.04 | 18.16 |  |  | 35.96 | 35.11 |  |  | 21.56 | 17.47
1437 | 35.06 | 32.61 |  |  | 19.94 | 19.09 |  |  | 35.06 | 34.22 |  |  | 19.4 | 15.89
1438 | 35.06 | 32.61 |  |  | 19.94 | 19.35 |  |  | 35.06 | 34.22 |  |  | 18.14 | 15.07
1439 | 35.06 | 33.01 |  |  | 19.94 | 19.35 |  |  | 35.06 | 33.78 |  |  | 17.24 | 14.51
1440 | 35.06 | 33.01 |  |  | 19.04 | 18.16 |  |  | 33.98 | 33.6 |  |  | 16.16 | 13.68
1441 | 35.06 | 33.02 |  |  | 19.94 | 19.35 |  |  | 32 | 31.57 |  |  | 15.08 | 12.84
1442 | 35.06 | 33.02 |  |  | 19.94 | 19.34 |  |  | 32 | 31.57 |  |  | 14.72 | 12.47
1443 | 35.06 | 33.02 |  |  | 19.94 | 19.34 |  |  | 30.02 | 29.6 |  |  | 13.46 | 11.59
1444 | 35.06 | 33.02 |  |  | 21.92 | 21.29 |  |  | 30.02 | 29.61 |  |  | 11.48 | 10.22
1445 | 33.98 | 32.39 |  |  | 21.92 | 21.02 |  |  | 30.02 | 29.61 |  |  | 11.66 | 10.47
1446 | 35.06 | 33.02 |  |  | 24.98 | 23.95 |  |  | 28.04 | 27.64 |  |  | 12.56 | 11.08
1447 | 33.98 | 32.39 |  |  | 26.06 | 24.65 |  |  | 28.94 | 28.2 |  |  | 14 | 12.6
1448 | 33.98 | 32.39 |  |  | 26.06 | 25 |  |  | 30.02 | 29.27 |  |  | 16.34 | 14.34
1449 | 35.06 | 33.02 |  |  | 26.96 | 25.94 |  |  | 33.98 | 31.98 |  |  | 18.14 | 15.73
1450 | 35.96 | 33.54 |  |  | 28.94 | 27.5 |  |  | 39.92 | 37.3 |  |  | 20.3 | 17.78
1451 | 37.94 | 35.01 |  |  | 33.08 | 30.71 |  |  | 41 | 38.32 |  |  | 22.46 | 19.58
1452 | 39.92 | 36.12 |  |  | 33.08 | 31.43 |  |  | 44.06 | 39.93 |  |  | 23.72 | 20.41
1453 | 39.92 | 36.11 |  |  | 35.96 | 32.79 |  |  | 44.96 | 40.77 |  |  | 24.98 | 21.9
1454 | 42.08 | 37.3 |  |  | 37.94 | 33.55 |  |  | 44.96 | 40.77 |  |  | 23.9 | 21.97
1455 | 42.08 | 37.7 |  |  | 37.94 | 33.92 |  |  | 44.06 | 39.93 |  |  | 24.44 | 22.43
1456 | 42.08 | 36.98 |  |  | 37.94 | 35.4 |  |  | 41 | 38.32 |  |  | 24.08 | 22.6
1457 | 41 | 36.38 |  |  | 37.04 | 34.13 |  |  | 39.92 | 38.6 |  |  | 23.54 | 22.34
1458 | 39.92 | 35.78 |  |  | 35.96 | 32.41 |  |  | 39.02 | 38.52 |  |  | 23 | 22.03
1459 | 39.02 | 35.28 |  |  | 32 | 29.75 |  |  | 37.94 | 37.53 |  |  | 22.46 | 21.45
1460 | 37.94 | 34.67 |  |  | 28.94 | 27.5 |  |  | 37.94 | 37.53 |  |  | 21.92 | 21.08
1461 | 37.04 | 33.76 |  |  | 28.94 | 28.2 |  |  | 37.94 | 37.05 |  |  | 22.1 | 21.1
1462 | 37.94 | 35 |  |  | 28.04 | 27.64 |  |  | 37.94 | 37.53 |  |  | 21.74 | 20.86
1463 | 37.94 | 35.42 |  |  | 26.96 | 26.64 |  |  | 37.94 | 37.94 |  |  | 21.56 | 20.73
1464 | 37.04 | 34.49 |  |  | 28.04 | 27.64 |  |  | 37.94 | 37.53 |  |  | 20.84 | 20.08
1465 | 37.04 | 34.91 |  |  | 32 | 30.07 |  |  | 37.94 | 37.94 |  |  | 20.3 | 19.5
1466 | 37.04 | 35.71 |  |  | 28.94 | 27.5 |  |  | 37.04 | 36.56 |  |  | 20.84 | 19.92
1467 | 37.04 | 35.34 |  |  | 24.08 | 23.36 |  |  | 37.94 | 37.94 |  |  | 20.12 | 19.22
1468 | 35.96 | 34.74 |  |  | 21.92 | 21.29 |  |  | 37.04 | 36.56 |  |  | 20.12 | 19.32
1469 | 37.04 | 35.71 |  |  | 24.98 | 24.67 |  |  | 37.04 | 37.04 |  |  | 19.76 | 18.82
1470 | 35.96 | 34.74 |  |  | 21.92 | 21.63 |  |  | 35.96 | 35.96 |  |  | 19.22 | 18.2
1471 | 35.96 | 34.3 |  |  | 24.98 | 23.95 |  |  | 35.96 | 35.96 |  |  | 19.22 | 18.15
1472 | 37.04 | 35.34 |  |  | 24.08 | 22.48 |  |  | 35.96 | 35.96 |  |  | 19.58 | 18.5
1473 | 35.96 | 34.3 |  |  | 23 | 21.76 |  |  | 37.04 | 37.04 |  |  | 19.94 | 18.7
1474 | 37.04 | 34.92 |  |  | 24.08 | 23.08 |  |  | 37.04 | 37.04 |  |  | 22.1 | 20.74
1475 | 37.94 | 35.85 |  |  | 21.92 | 20.46 |  |  | 37.94 | 37.94 |  |  | 23 | 21.4
1476 | 39.02 | 36.45 |  |  | 21.02 | 19.03 |  |  | 39.02 | 38.12 |  |  | 24.8 | 22.92
1477 | 41 | 37.89 |  |  | 21.02 | 19.03 |  |  | 41 | 40.49 |  |  | 25.52 | 23.4
1478 | 39.92 | 37.3 |  |  | 19.94 | 18.28 |  |  | 46.04 | 44.04 |  |  | 27.14 | 24.82
1479 | 39.92 | 37.75 |  |  | 19.04 | 17.37 |  |  | 46.04 | 44.04 |  |  | 27.86 | 25.19
1480 | 39.92 | 37.3 |  |  | 17.96 | 16.6 |  |  | 46.94 | 44.91 |  |  | 27.68 | 25.17
1481 | 39.92 | 37.75 |  |  | 17.06 | 15.49 |  |  | 44.96 | 43 |  |  | 27.32 | 24.83
1482 | 39.92 | 37.75 |  |  | 15.98 | 14.49 |  |  | 42.98 | 42.01 |  |  | 27.14 | 24.61
1483 | 39.02 | 36.81 |  |  | 15.98 | 14.7 |  |  | 41 | 40.06 |  |  | 26.42 | 24.09
1484 | 39.02 | 36.82 |  |  | 15.08 | 13.59 |  |  | 39.02 | 38.52 |  |  | 25.88 | 23.63
1485 | 39.02 | 36.82 |  |  | 15.08 | 13.59 |  |  | 37.94 | 37.53 |  |  | 25.34 | 23.17
1486 | 37.94 | 35.85 |  |  | 15.08 | 13.6 |  |  | 37.04 | 37.04 |  |  | 25.16 | 23.05
1487 | 37.94 | 36.22 |  |  | 14 | 12.79 |  |  | 37.04 | 37.04 |  |  | 24.98 | 22.93
1488 | 35.06 | 33.37 |  |  | 12.92 | 11.56 |  |  | 35.96 | 35.96 |  |  | 25.88 | 23.94
1489 | 32 | 30.81 |  |  | 5 | 4.43 |  |  | 35.06 | 35.06 |  |  | 26.96 | 25.19
1490 | 30.92 | 29.82 |  |  | 3.92 | 3.4 |  |  | 35.96 | 35.96 |  |  | 28.4 | 26.63
1491 | 30.92 | 29.82 |  |  | 1.04 | 0.4 |  |  | 35.06 | 35.06 |  |  | 29.48 | 27.72
1492 | 28.94 | 28.21 |  |  | 1.94 | 1.78 |  |  | 33.08 | 33.08 |  |  | 30.56 | 29.53
1493 | 30.02 | 29.27 |  |  | -0.04 | -0.36 |  |  | 33.98 | 33.98 |  |  | 29.84 | 29.16
1494 | 30.92 | 29.82 |  |  | -0.94 | -1.25 |  |  | 35.06 | 34.6 |  |  | 31.28 | 30.78
1495 | 30.92 | 30.16 |  |  | 1.04 | 0.4 |  |  | 35.06 | 34.6 |  |  | 32.36 | 31.71
1496 | 30.92 | 29.43 |  |  | -2.92 | -3.23 |  |  | 35.96 | 35.57 |  |  | 33.26 | 32.67
1497 | 32 | 30.48 |  |  | -0.04 | -0.81 |  |  | 39.92 | 39 |  |  | 33.8 | 33.43
1498 | 33.98 | 31.98 |  |  | 10.94 | 9.46 |  |  | 39.92 | 39.5 |  |  | 35.6 | 35.21
1499 | 35.06 | 33.02 |  |  | 15.08 | 13.01 |  |  | 42.98 | 41.49 |  |  | 39.38 | 38.71
1500 | 35.96 | 33.53 |  |  | 19.94 | 16.56 |  |  | 44.06 | 42.04 |  |  | 43.16 | 42.1
1501 | 35.96 | 33.87 |  |  | 21.02 | 17.14 |  |  | 46.04 | 44.03 |  |  | 43.16 | 41.84
1502 | 37.04 | 34.49 |  |  | 23 | 19.28 |  |  | 46.94 | 43.95 |  |  | 44.78 | 43.16
1503 | 35.96 | 33.53 |  |  | 24.98 | 21.3 |  |  | 46.94 | 44.46 |  |  | 43.52 | 42.63
1504 | 35.96 | 33.87 |  |  | 26.06 | 22.49 |  |  | 44.96 | 43.51 |  |  | 42.62 | 42.26
1505 | 35.96 | 33.87 |  |  | 24.98 | 22.25 |  |  | 46.04 | 44.03 |  |  | 42.62 | 42.35
1506 | 37.04 | 35.34 |  |  | 23 | 21.2 |  |  | 44.96 | 42.99 |  |  | 42.62 | 42.62
1507 | 37.04 | 35.34 |  |  | 19.94 | 18.28 |  |  | 44.06 | 42.54 |  |  | 42.62 | 42.62
1508 | 41 | 39.57 |  |  | 17.96 | 16.39 |  |  | 42.08 | 41.55 |  |  | 41.9 | 41.9
1509 | 39.92 | 38.59 |  |  | 15.98 | 14.7 |  |  | 42.98 | 42.53 |  |  | 41.54 | 41.54
1510 | 39.02 | 37.64 |  |  | 15.08 | 13.83 |  |  | 44.06 | 44.06 |  |  | 40.46 | 40.46
1511 | 39.92 | 39 |  |  | 14 | 12.79 |  |  | 44.06 | 43.51 |  |  | 40.1 | 40.1
1512 | 35.96 | 35.1 |  |  | 14 | 12.79 |  |  | 42.98 | 42.98 |  |  | 39.74 | 39.74
1513 | 37.04 | 36.16 |  |  | 15.08 | 13.59 |  |  | 44.96 | 43.95 |  |  | 43.52 | 43.52
1514 | 37.04 | 36.16 |  |  | 14 | 12.59 |  |  | 44.96 | 43.95 |  |  | 41 | 40.57
1515 | 37.04 | 36.56 |  |  | 15.08 | 14.04 |  |  | 44.96 | 43.94 |  |  | 39.02 | 38.12
1516 | 37.04 | 36.16 |  |  | 17.06 | 15.48 |  |  | 44.06 | 43.06 |  |  | 37.76 | 36.64
1517 | 37.04 | 36.16 |  |  | 15.98 | 14.95 |  |  | 46.04 | 45 |  |  | 34.88 | 34.12
1518 | 37.04 | 36.16 |  |  | 17.06 | 15.73 |  |  | 46.04 | 45 |  |  | 29.84 | 29.22
1519 | 37.94 | 36.65 |  |  | 17.06 | 15.95 |  |  | 48.02 | 47.43 |  |  | 27.86 | 27.02
1520 | 37.04 | 36.56 |  |  | 17.06 | 16.23 |  |  | 46.94 | 44.88 |  |  | 26.6 | 25.54
1521 | 41 | 40.48 |  |  | 17.96 | 16.87 |  |  | 48.02 | 42.23 |  |  | 25.34 | 24.08
1522 | 48.92 | 47.84 |  |  | 17.96 | 17.15 |  |  | 48.02 | 42.23 |  |  | 24.8 | 23.34
1523 | 46.04 | 44.02 |  |  | 24.08 | 21.63 |  |  | 44.96 | 39.9 |  |  | 24.26 | 22.61
1524 | 46.94 | 42.16 |  |  | 24.98 | 23.34 |  |  | 41 | 36.63 |  |  | 24.62 | 22.6
1525 | 48.92 | 43.14 |  |  | 30.02 | 27.88 |  |  | 37.94 | 34.21 |  |  | 24.26 | 22.11
1526 | 46.04 | 40.89 |  |  | 30.92 | 28.73 |  |  | 35.96 | 33.09 |  |  | 23.9 | 21.53
1527 | 42.08 | 37.63 |  |  | 30.02 | 28.87 |  |  | 35.96 | 33.09 |  |  | 23.9 | 21.12
1528 | 41 | 34.96 |  |  | 30.02 | 28.55 |  |  | 33.98 | 31.62 |  |  | 22.82 | 20.07
1529 | 37.94 | 33.23 |  |  | 28.94 | 27.2 |  |  | 30.02 | 27.86 |  |  | 22.1 | 19.53
1530 | 37.04 | 32.72 |  |  | 26.06 | 24.38 |  |  | 28.94 | 26.84 |  |  | 22.1 | 19.62
1531 | 37.04 | 33.03 |  |  | 24.98 | 23.34 |  |  | 28.04 | 26.27 |  |  | 21.38 | 18.95
1532 | 35.96 | 32.41 |  |  | 24.08 | 22.48 |  |  | 26.96 | 25.24 |  |  | 21.02 | 18.49
1533 | 30.92 | 26.61 |  |  | 19.94 | 18.27 |  |  | 26.06 | 24.38 |  |  | 21.74 | 19.12
1534 | 28.04 | 24.03 |  |  | 17.06 | 15.48 |  |  | 24.08 | 22.17 |  |  | 22.1 | 19.58
1535 | 21.92 | 18.93 |  |  | 15.08 | 13.39 |  |  | 24.08 | 21.93 |  |  | 22.28 | 19.7
1536 | 17.96 | 15.11 |  |  | 15.08 | 13.82 |  |  | 26.96 | 24.65 |  |  | 21.74 | 18.52
1537 | 15.98 | 13.27 |  |  | 17.06 | 15.95 |  |  | 26.96 | 24.97 |  |  | 21.38 | 18.35
1538 | 14 | 11.45 |  |  | 15.08 | 13.82 |  |  | 28.04 | 25.35 |  |  | 20.84 | 17.67
1539 | 10.94 | 8.65 |  |  | 17.06 | 16.51 |  |  | 26.06 | 24.07 |  |  | 20.66 | 17.69
1540 | 10.94 | 8.65 |  |  | 8.96 | 8.34 |  |  | 24.98 | 22.79 |  |  | 20.3 | 17.24
1541 | 10.04 | 7.95 |  |  | 8.96 | 8.53 |  |  | 24.08 | 21.65 |  |  | 20.3 | 17.39
1542 | 10.04 | 7.96 |  |  | 6.98 | 6.57 |  |  | 23 | 20.16 |  |  | 19.94 | 16.47
1543 | 10.04 | 8.1 |  |  | 1.94 | 1.6 |  |  | 23 | 21.77 |  |  | 20.3 | 16.47
1544 | 10.94 | 8.8 |  |  | -0.04 | -0.19 |  |  | 23 | 21.21 |  |  | 20.48 | 16.52
1545 | 10.94 | 8.67 |  |  | 10.04 | 9.36 |  |  | 26.06 | 22.77 |  |  | 20.84 | 16.6
1546 | 12.92 | 10.34 |  |  | 15.98 | 14.95 |  |  | 28.94 | 25.95 |  |  | 20.66 | 16.76
1547 | 15.08 | 12.15 |  |  | 19.04 | 16.7 |  |  | 30.92 | 27.21 |  |  | 21.38 | 17.37
1548 | 17.06 | 13.95 |  |  | 21.02 | 18.1 |  |  | 33.08 | 28.57 |  |  | 24.62 | 20
1549 | 19.94 | 16.4 |  |  | 23 | 19.26 |  |  | 33.08 | 29.46 |  |  | 24.62 | 19.94
1550 | 21.02 | 17.53 |  |  | 24.98 | 22.77 |  |  | 35.06 | 30.08 |  |  | 25.52 | 20.59
1551 | 24.08 | 19.01 |  |  | 24.98 | 23.07 |  |  | 35.96 | 30.33 |  |  | 25.34 | 20.53
1552 | 26.06 | 20.9 |  |  | 24.98 | 23.08 |  |  | 37.04 | 31.53 |  |  | 24.44 | 20.44
1553 | 26.96 | 21.67 |  |  | 24.98 | 23.07 |  |  | 33.98 | 30 |  |  | 22.82 | 18.92
1554 | 24.98 | 21.1 |  |  | 23 | 20.39 |  |  | 33.08 | 29.13 |  |  | 21.74 | 18.38
1555 | 24.98 | 21.54 |  |  | 21.02 | 19.54 |  |  | 32 | 29.42 |  |  | 19.94 | 17.14
1556 | 24.98 | 21.54 |  |  | 17.96 | 16.59 |  |  | 30.92 | 28.75 |  |  | 18.5 | 15.5
1557 | 24.08 | 20.92 |  |  | 17.96 | 16.87 |  |  | 32 | 30.09 |  |  | 17.06 | 14.15
1558 | 23 | 20.18 |  |  | 17.96 | 16.87 |  |  | 32 | 30.09 |  |  | 15.98 | 13.1
1559 | 21.02 | 19.33 |  |  | 19.04 | 17.91 |  |  | 32 | 29.77 |  |  | 14.72 | 11.78
1560 | 21.02 | 19.33 |  |  | 17.96 | 16.87 |  |  | 33.08 | 30.74 |  |  | 13.82 | 11.04
1561 | 21.92 | 20.18 |  |  | 12.02 | 11.54 |  |  | 33.08 | 31.45 |  |  | 13.46 | 10.82
1562 | 24.08 | 21.44 |  |  | 19.94 | 19.09 |  |  | 33.08 | 32.64 |  |  | 12.56 | 9.81
1563 | 24.08 | 21.66 |  |  | 17.96 | 17.15 |  |  | 33.08 | 31.12 |  |  | 12.2 | 9.45
1564 | 23 | 20.69 |  |  | 10.94 | 9.86 |  |  | 33.98 | 31.98 |  |  | 11.12 | 8.62
1565 | 23 | 20.69 |  |  | 6.08 | 5.28 |  |  | 33.98 | 31.65 |  |  | 10.76 | 8.29
1566 | 24.08 | 21.66 |  |  | 3.02 | 2.48 |  |  | 37.04 | 33.75 |  |  | 9.68 | 7.49
1567 | 26.06 | 22.98 |  |  | 1.04 | -0.03 |  |  | 41 | 40.48 |  |  | 9.32 | 7.26
1568 | 28.94 | 25.69 |  |  | -2.92 | -3.62 |  |  | 44.06 | 37.66 |  |  | 9.5 | 7.49
1569 | 35.96 | 30.86 |  |  | -5.08 | -5.92 |  |  | 46.04 | 39.79 |  |  | 10.76 | 8.53
1570 | 44.96 | 36.65 |  |  | -5.98 | -7.26 |  |  | 44.96 | 39.63 |  |  | 11.84 | 9.24
1571 | 46.94 | 38.3 |  |  | -5.98 | -7.26 |  |  | 42.98 | 38.59 |  |  | 14 | 10.97
1572 | 48.92 | 40.59 |  |  | -7.06 | -8.2 |  |  | 42.98 | 37.47 |  |  | 14.36 | 11.09
1573 | 48.02 | 40.82 |  |  | -5.08 | -6.63 |  |  | 42.98 | 37.47 |  |  | 17.06 | 13.2
1574 | 46.04 | 38.74 |  |  | -5.08 | -6.22 |  |  | 41 | 36.01 |  |  | 18.14 | 14.26
1575 | 44.96 | 37.87 |  |  | -5.08 | -6.22 |  |  | 42.08 | 36.98 |  |  | 19.22 | 15
1576 | 42.08 | 35.67 |  |  | -2.02 | -3.2 |  |  | 41 | 35.71 |  |  | 20.12 | 15.93
1577 | 41 | 35.07 |  |  | -2.02 | -3.3 |  |  | 39.92 | 34.75 |  |  | 20.12 | 16.27
1578 | 39.02 | 33.6 |  |  | -2.02 | -2.98 |  |  | 37.94 | 32.98 |  |  | 18.32 | 15.55
1579 | 37.04 | 32.8 |  |  | -4 | -4.15 |  |  | 35.06 | 30.99 |  |  | 16.7 | 14.54
1580 | 35.96 | 31.82 |  |  | -5.98 | -6.48 |  |  | 33.08 | 29.46 |  |  | 16.52 | 14.03
1581 | 35.06 | 31 |  |  | -7.96 | -8.09 |  |  | 30.92 | 27.79 |  |  | 15.08 | 12.99
1582 | 33.98 | 30.35 |  |  | -11.02 | -11.34 |  |  | 30.92 | 28.12 |  |  | 13.28 | 11.43
1583 | 33.08 | 29.8 |  |  | -11.92 | -12.23 |  |  | 28.94 | 26.54 |  |  | 11.3 | 9.69
1584 | 30.92 | 28.47 |  |  | -14.08 | -14.17 |  |  | 28.94 | 26.54 |  |  | 10.76 | 9.47
1585 | 30.02 | 27.91 |  |  | -14.08 | -14.27 |  |  | 28.04 | 25.97 |  |  | 10.76 | 9.71
1586 | 28.94 | 25.72 |  |  | -14.98 | -15.25 |  |  | 28.04 | 25.96 |  |  | 11.12 | 10.13
1587 | 28.04 | 24.11 |  |  | -14.98 | -15.33 |  |  | 28.94 | 26.88 |  |  | 12.2 | 11.14
1588 | 26.06 | 22.08 |  |  | -16.06 | -16.31 |  |  | 28.94 | 27.22 |  |  | 11.48 | 10.44
1589 | 24.08 | 20.73 |  |  | -16.06 | -16.23 |  |  | 26.96 | 25.27 |  |  | 11.48 | 10.52
1590 | 21.92 | 18.99 |  |  | -16.96 | -18.71 |  |  | 26.96 | 24.99 |  |  | 12.02 | 11.16
1591 | 21.02 | 17.93 |  |  | -18.04 | -18.11 |  |  | 28.04 | 25.38 |  |  | 13.28 | 12.19
1592 | 21.02 | 17.94 |  |  | -18.04 | -18.27 |  |  | 28.04 | 25.69 |  |  | 13.64 | 12.57
1593 | 21.02 | 17.76 |  |  | -16.06 | -16.46 |  |  | 28.94 | 25.96 |  |  | 14.9 | 13.55
1594 | 23 | 18.95 |  |  | -5.08 | -5.59 |  |  | 30.02 | 27.23 |  |  | 18.5 | 16.63
1595 | 24.08 | 19.91 |  |  | 1.94 | 1.14 |  |  | 30.02 | 28.88 |  |  | 20.3 | 18.29
1596 | 24.98 | 20.71 |  |  | 5 | 3.78 |  |  | 30.02 | 29.27 |  |  | 24.08 | 21.49
1597 | 26.06 | 21.44 |  |  | 14 | 13.24 |  |  | 30.92 | 30.16 |  |  | 26.42 | 23.48
1598 | 26.96 | 22.05 |  |  | 14 | 12.19 |  |  | 30.02 | 29.27 |  |  | 28.22 | 24.9
1599 | 26.96 | 21.88 |  |  | 15.08 | 12.8 |  |  | 30.02 | 29.27 |  |  | 29.66 | 25.84
1600 | 26.96 | 21.87 |  |  | 15.98 | 13.84 |  |  | 30.92 | 30.15 |  |  | 30.92 | 26.69
1601 | 26.96 | 22.26 |  |  | 14 | 12.19 |  |  | 30.92 | 30.57 |  |  | 30.56 | 26.37
1602 | 26.96 | 22.26 |  |  | 12.92 | 11.38 |  |  | 32 | 31.22 |  |  | 29.66 | 25.98
1603 | 26.96 | 22.87 |  |  | 12.02 | 10.7 |  |  | 32 | 31.57 |  |  | 28.58 | 25.18
1604 | 26.96 | 22.87 |  |  | 12.02 | 10.88 |  |  | 32 | 31.21 |  |  | 27.14 | 24.24
1605 | 26.96 | 22.66 |  |  | 8.96 | 8.13 |  |  | 32 | 31.57 |  |  | 26.06 | 23.63
1606 | 26.06 | 21.63 |  |  | 6.08 | 5.29 |  |  | 33.08 | 32.2 |  |  | 25.16 | 23.13
1607 | 26.06 | 21.81 |  |  | 6.08 | 5.48 |  |  | 33.08 | 32.64 |  |  | 23.54 | 21.78
1608 | 26.06 | 22.04 |  |  | 3.92 | 3.55 |  |  | 33.08 | 32.64 |  |  | 22.46 | 21.15
1609 | 24.98 | 21.5 |  |  | 8.06 | 7.42 |  |  | 33.08 | 32.63 |  |  | 21.56 | 20.13
1610 | 21.02 | 20.41 |  |  | 6.08 | 5.48 |  |  | 33.08 | 32.63 |  |  | 22.64 | 21.02
1611 | 19.94 | 19.35 |  |  | 5 | 4.27 |  |  | 33.08 | 32.63 |  |  | 21.56 | 20.08
1612 | 19.94 | 19.35 |  |  | 5 | 4.42 |  |  | 33.08 | 32.63 |  |  | 21.2 | 19.59
1613 | 19.94 | 19.35 |  |  | 5 | 4.42 |  |  | 33.08 | 32.63 |  |  | 21.2 | 19.5
1614 | 19.94 | 19.09 |  |  | 5 | 4.42 |  |  | 33.08 | 32.63 |  |  | 20.84 | 19.58
1615 | 19.94 | 19.09 |  |  | 5 | 4.42 |  |  | 33.08 | 32.63 |  |  | 20.84 | 19.49
1616 | 19.94 | 19.35 |  |  | 8.06 | 7.42 |  |  | 33.08 | 32.63 |  |  | 24.62 | 22.52
1617 | 21.92 | 21.3 |  |  | 12.02 | 11.3 |  |  | 32 | 31.56 |  |  | 28.04 | 24.79
1618 | 24.08 | 23.36 |  |  | 17.06 | 16.23 |  |  | 32 | 31.56 |  |  | 31.1 | 26.67
1619 | 24.08 | 23.36 |  |  | 23 | 22.36 |  |  | 32 | 31.56 |  |  | 34.7 | 29.21
1620 | 24.98 | 23.67 |  |  | 28.94 | 28.6 |  |  | 32 | 31.56 |  |  | 35.78 | 29.69
1621 | 24.98 | 23.95 |  |  | 30.02 | 28.55 |  |  | 32 | 30.46 |  |  | 36.86 | 30.53
1622 | 26.06 | 24.66 |  |  | 30.92 | 29.81 |  |  | 33.08 | 31.44 |  |  | 38.12 | 31.56
1623 | 26.96 | 25.24 |  |  | 33.98 | 31.26 |  |  | 32 | 30.46 |  |  | 37.58 | 30.96
1624 | 26.96 | 25.25 |  |  | 35.06 | 31.59 |  |  | 30.92 | 29.81 |  |  | 37.58 | 30.56
1625 | 26.06 | 23.8 |  |  | 33.08 | 30.05 |  |  | 30.92 | 28.73 |  |  | 37.58 | 29.87
1626 | 26.06 | 23.5 |  |  | 30.92 | 28.09 |  |  | 30.02 | 28.55 |  |  | 36.14 | 29.06
1627 | 26.06 | 23.25 |  |  | 32 | 29.1 |  |  | 28.04 | 25.94 |  |  | 32.18 | 28.48
1628 | 24.08 | 21.93 |  |  | 35.96 | 33.87 |  |  | 28.04 | 26.28 |  |  | 30.38 | 27.19
1629 | 24.08 | 21.65 |  |  | 35.06 | 32.6 |  |  | 28.04 | 26.28 |  |  | 28.76 | 26.32
1630 | 24.08 | 21.15 |  |  | 35.06 | 32.6 |  |  | 28.04 | 26.28 |  |  | 27.5 | 25.51
1631 | 23 | 20.91 |  |  | 35.06 | 33 |  |  | 28.04 | 26.28 |  |  | 27.14 | 25.78
1632 | 23 | 20.91 |  |  | 33.08 | 31.44 |  |  | 28.04 | 26.28 |  |  | 25.52 | 24.55
1633 | 21.02 | 18.56 |  |  | 30.92 | 29.42 |  |  | 28.04 | 26.63 |  |  | 26.78 | 25.49
1634 | 19.94 | 17.8 |  |  | 30.02 | 29.26 |  |  | 26.96 | 25.95 |  |  | 25.52 | 24.38
1635 | 19.04 | 17.16 |  |  | 28.04 | 27.32 |  |  | 26.06 | 24.66 |  |  | 26.24 | 25.14
1636 | 17.06 | 15.28 |  |  | 28.04 | 27.64 |  |  | 24.98 | 23.67 |  |  | 26.42 | 25.37
1637 | 15.98 | 14.07 |  |  | 26.96 | 26.64 |  |  | 24.08 | 22.48 |  |  | 25.16 | 24.43
1638 | 15.08 | 13.4 |  |  | 26.96 | 26.64 |  |  | 24.08 | 22.48 |  |  | 25.88 | 25.2
1639 | 14 | 12.38 |  |  | 28.04 | 27.64 |  |  | 23 | 20.66 |  |  | 25.7 | 24.85
1640 | 14 | 12.19 |  |  | 30.02 | 30.02 |  |  | 23 | 20.66 |  |  | 27.86 | 26.48
1641 | 14 | 12.37 |  |  | 30.92 | 30.57 |  |  | 23 | 20.89 |  |  | 32 | 28.32
1642 | 17.06 | 15.28 |  |  | 32 | 31.21 |  |  | 23 | 20.66 |  |  | 33.98 | 29.19
1643 | 19.04 | 16.91 |  |  | 33.98 | 31.97 |  |  | 21.02 | 19.29 |  |  | 36.5 | 31.02
1644 | 19.04 | 16.91 |  |  | 35.96 | 33.87 |  |  | 21.02 | 20.09 |  |  | 38.48 | 32.45
1645 | 19.94 | 17.54 |  |  | 37.94 | 34.99 |  |  | 19.94 | 19.34 |  |  | 38.48 | 31.9
1646 | 21.02 | 18.11 |  |  | 39.02 | 35.59 |  |  | 19.94 | 19.34 |  |  | 39.74 | 32.83
1647 | 21.92 | 18.51 |  |  | 42.08 | 38.09 |  |  | 19.94 | 19.34 |  |  | 41 | 33.51
1648 | 21.92 | 18.51 |  |  | 42.08 | 37.67 |  |  | 19.94 | 19.35 |  |  | 40.46 | 33.06
1649 | 21.92 | 18.75 |  |  | 41 | 37.09 |  |  | 19.94 | 19.35 |  |  | 40.46 | 32.64
1650 | 21.92 | 18.94 |  |  | 41 | 39.16 |  |  | 21.02 | 20.41 |  |  | 39.38 | 33.16
1651 | 21.92 | 18.52 |  |  | 37.94 | 35.4 |  |  | 21.02 | 20.09 |  |  | 35.78 | 31.76
1652 | 21.92 | 18.95 |  |  | 35.96 | 34.29 |  |  | 21.02 | 20.1 |  |  | 33.44 | 29.95
1653 | 21.92 | 18.95 |  |  | 32 | 31.21 |  |  | 21.02 | 20.1 |  |  | 31.46 | 28.62
1654 | 21.02 | 18.78 |  |  | 32 | 31.21 |  |  | 21.02 | 20.1 |  |  | 31.1 | 28.4
1655 | 21.02 | 18.57 |  |  | 35.06 | 33.78 |  |  | 19.04 | 18.16 |  |  | 30.2 | 28.19
1656 | 21.02 | 18.13 |  |  | 33.98 | 33.16 |  |  | 19.04 | 18.16 |  |  | 28.94 | 27.28
1657 | 19.94 | 17.36 |  |  | 33.08 | 32.2 |  |  | 17.96 | 17.16 |  |  | 28.94 | 27.45
1658 | 19.04 | 16.92 |  |  | 28.94 | 28.6 |  |  | 17.06 | 15.96 |  |  | 29.3 | 27.56
1659 | 17.96 | 15.94 |  |  | 30.92 | 30.57 |  |  | 14 | 13.24 |  |  | 29.3 | 27.68
1660 | 17.06 | 15.29 |  |  | 26.96 | 26.25 |  |  | 12.02 | 11.55 |  |  | 28.22 | 27
1661 | 17.06 | 15.06 |  |  | 24.98 | 24.31 |  |  | 8.96 | 8.34 |  |  | 28.04 | 26.88
1662 | 15.98 | 14.27 |  |  | 24.98 | 24.31 |  |  | 3.92 | 3.55 |  |  | 27.32 | 26.43
1663 | 14 | 12.38 |  |  | 24.08 | 23.08 |  |  | 8.06 | 7.64 |  |  | 27.32 | 26.49
1664 | 15.08 | 13.41 |  |  | 23 | 22.03 |  |  | 6.08 | 5.65 |  |  | 31.64 | 29.99
1665 | 17.96 | 15.53 |  |  | 26.06 | 22.97 |  |  | 12.02 | 11.31 |  |  | 37.58 | 33.38
1666 | 19.94 | 17.15 |  |  | 26.96 | 23.85 |  |  | 19.04 | 17.93 |  |  | 43.88 | 37.15
1667 | 23 | 19.53 |  |  | 26.96 | 23.86 |  |  | 23 | 21.46 |  |  | 45.68 | 38.41
1668 | 23 | 19.53 |  |  | 28.04 | 25.1 |  |  | 26.96 | 24.66 |  |  | 48.74 | 40.56
1669 | 24.08 | 20.47 |  |  | 30.02 | 26.63 |  |  | 28.04 | 25.11 |  |  | 51.98 | 42.81
1670 | 26.06 | 21.64 |  |  | 30.02 | 27.21 |  |  | 30.02 | 26.38 |  |  | 55.04 | 44.55
1671 | 24.98 | 20.9 |  |  | 26.96 | 25.26 |  |  | 28.94 | 25.94 |  |  | 57.02 | 46.18
1672 | 24.98 | 21.32 |  |  | 28.04 | 25.95 |  |  | 30.02 | 26.38 |  |  | 58.82 | 47.47
1673 | 24.08 | 20.71 |  |  | 26.06 | 23.81 |  |  | 30.02 | 26.38 |  |  | 57.2 | 46.93
1674 | 23 | 19.96 |  |  | 24.08 | 22.19 |  |  | 28.94 | 25.69 |  |  | 55.22 | 46.57
1675 | 21.02 | 18.34 |  |  | 23 | 20.92 |  |  | 28.04 | 25.68 |  |  | 52.34 | 45.07
1676 | 19.94 | 17.37 |  |  | 23 | 20.69 |  |  | 24.98 | 22.54 |  |  | 48.38 | 42.93
1677 | 19.94 | 17.82 |  |  | 21.02 | 19.05 |  |  | 21.02 | 19.32 |  |  | 44.06 | 38.61
1678 | 19.94 | 18.03 |  |  | 19.04 | 16.72 |  |  | 19.04 | 18.17 |  |  | 41.18 | 35.9
1679 | 19.94 | 18.29 |  |  | 17.96 | 15.72 |  |  | 15.08 | 14.04 |  |  | 37.94 | 33.71
1680 | 19.04 | 17.65 |  |  | 17.96 | 16.15 |  |  | 12.92 | 12.44 |  |  | 36.86 | 32.66
1681 | 19.04 | 17.65 |  |  | 19.94 | 16.74 |  |  | 12.92 | 12.44 |  |  | 35.96 | 32.44
1682 | 17.06 | 15.96 |  |  | 19.94 | 16.96 |  |  | 12.92 | 12.44 |  |  | 34.34 | 31.87
1683 | 17.06 | 15.96 |  |  | 19.04 | 16.73 |  |  | 12.02 | 11.55 |  |  | 33.62 | 31.51
1684 | 15.98 | 15.18 |  |  | 19.04 | 16.92 |  |  | 15.08 | 14.52 |  |  | 33.8 | 31.74
1685 | 15.98 | 15.45 |  |  | 17.96 | 16.15 |  |  | 15.08 | 14.52 |  |  | 34.34 | 32.06
1686 | 17.06 | 16.24 |  |  | 17.06 | 15.5 |  |  | 15.98 | 15.45 |  |  | 34.52 | 32.17
1687 | 17.06 | 16.24 |  |  | 15.98 | 13.86 |  |  | 17.06 | 16.51 |  |  | 33.62 | 31.51
1688 | 17.96 | 17.16 |  |  | 15.98 | 14.08 |  |  | 17.96 | 17.4 |  |  | 32.18 | 30.01
1689 | 19.94 | 18.8 |  |  | 17.06 | 15.06 |  |  | 21.02 | 20.1 |  |  | 31.1 | 28.63
1690 | 23 | 21.21 |  |  | 17.06 | 14.48 |  |  | 26.06 | 24.39 |  |  | 31.82 | 28.19
1691 | 24.98 | 23.1 |  |  | 17.96 | 15.31 |  |  | 30.02 | 27.89 |  |  | 31.46 | 27.55
1692 | 26.96 | 24.66 |  |  | 19.04 | 16.93 |  |  | 33.08 | 30.43 |  |  | 33.08 | 28.32
1693 | 28.94 | 25.94 |  |  | 19.04 | 16.49 |  |  | 35.06 | 31.61 |  |  | 32.54 | 27.94
1694 | 30.02 | 26.38 |  |  | 21.02 | 18.78 |  |  | 35.96 | 31.79 |  |  | 33.44 | 28.5
1695 | 30.92 | 26.67 |  |  | 21.02 | 19.32 |  |  | 35.96 | 32.14 |  |  | 32.54 | 27.07
1696 | 32 | 27.64 |  |  | 19.94 | 18.29 |  |  | 35.06 | 31.92 |  |  | 31.82 | 26.24
1697 | 32 | 27.35 |  |  | 19.94 | 17.56 |  |  | 33.98 | 31.98 |  |  | 30.2 | 25.32
1698 | 30.92 | 26.67 |  |  | 21.02 | 17.9 |  |  | 33.98 | 31.66 |  |  | 28.22 | 24.11
1699 | 30.02 | 26.39 |  |  | 19.94 | 16.94 |  |  | 33.08 | 31.45 |  |  | 26.24 | 22.97
1700 | 28.94 | 26.26 |  |  | 19.04 | 16.71 |  |  | 30.92 | 28.75 |  |  | 24.62 | 22.16
1701 | 28.04 | 25.96 |  |  | 17.96 | 15.51 |  |  | 26.96 | 24.66 |  |  | 23.72 | 21.56
1702 | 26.96 | 25.26 |  |  | 19.94 | 16.94 |  |  | 26.06 | 24.39 |  |  | 23 | 21.11
1703 | 26.96 | 24.67 |  |  | 19.94 | 17.55 |  |  | 26.06 | 24.07 |  |  | 22.64 | 21.11
1704 | 26.96 | 24.67 |  |  | 21.02 | 18.77 |  |  | 21.02 | 20.1 |  |  | 22.1 | 20.64
1705 | 24.98 | 23.36 |  |  | 19.04 | 17.64 |  |  | 24.98 | 23.68 |  |  | 22.46 | 21.04
1706 | 24.08 | 22.76 |  |  | 19.04 | 17.92 |  |  | 23 | 22.03 |  |  | 22.82 | 21.49
1707 | 23 | 21.46 |  |  | 21.02 | 18.77 |  |  | 19.94 | 19.1 |  |  | 23.18 | 21.99
1708 | 21.02 | 19.85 |  |  | 21.02 | 19.54 |  |  | 19.04 | 18.47 |  |  | 23.18 | 22.15
1709 | 19.94 | 18.03 |  |  | 21.02 | 19.54 |  |  | 19.04 | 18.47 |  |  | 22.28 | 21.44
1710 | 19.04 | 16.93 |  |  | 21.02 | 19.54 |  |  | 17.96 | 17.4 |  |  | 22.82 | 21.85
1711 | 17.96 | 15.95 |  |  | 21.02 | 19.84 |  |  | 15.98 | 15.45 |  |  | 23.9 | 22.69
1712 | 21.02 | 18.15 |  |  | 21.02 | 19.84 |  |  | 17.06 | 16.52 |  |  | 26.42 | 24.62
1713 | 21.92 | 18.78 |  |  | 23 | 22.65 |  |  | 23 | 22.37 |  |  | 29.66 | 27.31
1714 | 24.08 | 20.29 |  |  | 26.96 | 26.25 |  |  | 26.96 | 25.26 |  |  | 31.1 | 28.16
1715 | 26.06 | 21.43 |  |  | 30.02 | 28.87 |  |  | 32 | 29.42 |  |  | 32.9 | 29.38
1716 | 28.04 | 22.98 |  |  | 30.02 | 28.87 |  |  | 32 | 30.48 |  |  | 35.06 | 30.41
1717 | 30.02 | 24.47 |  |  | 32 | 29.1 |  |  | 33.08 | 31.45 |  |  | 38.3 | 32.6
1718 | 32 | 26.66 |  |  | 30.92 | 28.74 |  |  | 33.08 | 31.45 |  |  | 41.18 | 35.24
1719 | 33.98 | 28.12 |  |  | 30.92 | 28.44 |  |  | 33.98 | 31.99 |  |  | 41.9 | 35.75
1720 | 35.06 | 28.79 |  |  | 30.02 | 27.88 |  |  | 33.98 | 31.66 |  |  | 44.6 | 37.64
1721 | 35.06 | 29.79 |  |  | 28.94 | 26.85 |  |  | 33.98 | 31.66 |  |  | 42.62 | 36.99
1722 | 33.98 | 29.69 |  |  | 28.04 | 25.67 |  |  | 33.08 | 31.12 |  |  | 40.28 | 35.83
1723 | 32 | 28.79 |  |  | 26.06 | 24.38 |  |  | 33.08 | 31.45 |  |  | 39.2 | 35.03
1724 | 30.92 | 28.12 |  |  | 26.06 | 24.38 |  |  | 32 | 30.47 |  |  | 38.3 | 35.26
1725 | 30.02 | 27.9 |  |  | 26.06 | 24.66 |  |  | 32 | 30.47 |  |  | 36.86 | 33.58
1726 | 28.94 | 27.22 |  |  | 24.98 | 23.96 |  |  | 33.98 | 31.27 |  |  | 34.88 | 32.77
1727 | 28.04 | 26.65 |  |  | 24.98 | 23.96 |  |  | 33.08 | 30.73 |  |  | 33.98 | 32.1
1728 | 28.04 | 26.65 |  |  | 26.06 | 24.66 |  |  | 33.08 | 30.73 |  |  | 32.54 | 31.05
1729 | 28.04 | 26.65 |  |  | 24.98 | 23.96 |  |  | 33.98 | 32.38 |  |  | 32.54 | 31.12
1730 | 28.04 | 26.3 |  |  | 26.06 | 24.06 |  |  | 33.98 | 31.98 |  |  | 32.72 | 31.23
1731 | 28.04 | 25.95 |  |  | 24.98 | 23.35 |  |  | 35.06 | 33.01 |  |  | 30.38 | 29.35
1732 | 28.04 | 25.36 |  |  | 24.98 | 23.35 |  |  | 35.96 | 33.13 |  |  | 30.38 | 29.42
1733 | 28.04 | 25.36 |  |  | 24.08 | 22.49 |  |  | 35.96 | 33.12 |  |  | 30.2 | 29.24
1734 | 28.04 | 25.1 |  |  | 21.02 | 19.84 |  |  | 35.96 | 32.8 |  |  | 31.1 | 30.12
1735 | 28.04 | 25.1 |  |  | 17.06 | 15.96 |  |  | 37.04 | 34.14 |  |  | 31.46 | 30.4
1736 | 28.94 | 25.94 |  |  | 21.02 | 19.31 |  |  | 37.94 | 35.4 |  |  | 33.44 | 31.99
1737 | 30.02 | 26.94 |  |  | 24.98 | 22.78 |  |  | 37.04 | 35.71 |  |  | 37.04 | 35.33
1738 | 32 | 28.44 |  |  | 26.06 | 23.26 |  |  | 37.94 | 36.66 |  |  | 43.16 | 41.17
1739 | 33.08 | 29.43 |  |  | 28.04 | 25.1 |  |  | 39.92 | 38.59 |  |  | 49.46 | 46.53
1740 | 33.98 | 30.31 |  |  | 28.04 | 25.1 |  |  | 41 | 39.56 |  |  | 52.88 | 48.79
1741 | 33.98 | 30.96 |  |  | 30.02 | 27.21 |  |  | 42.08 | 40.61 |  |  | 54.68 | 50.57
1742 | 33.98 | 30.96 |  |  | 30.02 | 27.54 |  |  | 44.96 | 43.51 |  |  | 51.08 | 48.25
1743 | 37.04 | 34.14 |  |  | 28.94 | 26.53 |  |  | 46.04 | 44.47 |  |  | 50 | 47.49
1744 | 39.02 | 37.64 |  |  | 28.04 | 25.68 |  |  | 44.96 | 43.51 |  |  | 53.6 | 50
1745 | 37.94 | 37.05 |  |  | 26.96 | 24.66 |  |  | 44.96 | 43.51 |  |  | 51.98 | 48.73
1746 | 37.94 | 37.53 |  |  | 24.98 | 22.79 |  |  | 44.96 | 43.51 |  |  | 51.26 | 48.05
1747 | 39.02 | 38.52 |  |  | 24.08 | 23.09 |  |  | 46.04 | 45.01 |  |  | 54.68 | 51.79
1748 | 37.04 | 36.56 |  |  | 23 | 20.92 |  |  | 46.04 | 44.47 |  |  | 58.82 | 54.45
1749 | 37.04 | 37.04 |  |  | 23 | 20.92 |  |  | 44.96 | 40.74 |  |  | 59 | 54.42
1750 | 39.02 | 38.52 |  |  | 23 | 21.46 |  |  | 44.06 | 39.91 |  |  | 58.64 | 54.48
1751 | 42.08 | 41.03 |  |  | 23 | 21.77 |  |  | 39.92 | 35.04 |  |  | 60.26 | 56.53
1752 | 42.08 | 41.03 |  |  | 23 | 21.77 |  |  | 39.02 | 33.53 |  |  | 60.26 | 56.12
1753 | 42.08 | 41.03 |  |  | 17.96 | 16.88 |  |  | 37.94 | 33.26 |  |  | 58.28 | 55.04
1754 | 41 | 40.06 |  |  | 17.06 | 15.96 |  |  | 35.96 | 31.47 |  |  | 54.5 | 52.01
1755 | 39.02 | 38.11 |  |  | 15.98 | 14.96 |  |  | 35.06 | 30.61 |  |  | 57.2 | 51.25
1756 | 39.02 | 38.11 |  |  | 15.08 | 14.3 |  |  | 32 | 28.42 |  |  | 54.5 | 46.01
1757 | 37.04 | 33.74 |  |  | 15.08 | 14.04 |  |  | 33.98 | 29.96 |  |  | 50.18 | 42.82
1758 | 35.96 | 32.12 |  |  | 12.92 | 11.99 |  |  | 33.08 | 28.82 |  |  | 41.9 | 36.81
1759 | 35.96 | 32.42 |  |  | 12.02 | 11.11 |  |  | 33.08 | 28.52 |  |  | 38.84 | 34.42
1760 | 37.04 | 32.75 |  |  | 17.06 | 14.87 |  |  | 33.08 | 28.52 |  |  | 39.02 | 34.78
1761 | 35.96 | 30.57 |  |  | 19.04 | 17.17 |  |  | 35.06 | 30.61 |  |  | 39.02 | 35.58
1762 | 35.96 | 29.52 |  |  | 21.02 | 18.79 |  |  | 37.04 | 32.4 |  |  | 39.56 | 36.5
1763 | 37.04 | 30.4 |  |  | 23 | 20.42 |  |  | 37.94 | 32.93 |  |  | 38.48 | 33.17
1764 | 37.94 | 30.72 |  |  | 26.06 | 22.99 |  |  | 37.94 | 32.93 |  |  | 35.6 | 31.32
1765 | 37.94 | 30.26 |  |  | 26.06 | 23.27 |  |  | 39.02 | 32.09 |  |  | 34.52 | 30.74
1766 | 37.04 | 29.92 |  |  | 24.08 | 21.95 |  |  | 39.92 | 32.62 |  |  | 34.52 | 30.02
1767 | 37.94 | 30.72 |  |  | 21.92 | 20.18 |  |  | 39.92 | 32.62 |  |  | 34.88 | 30.09
1768 | 37.04 | 29.92 |  |  | 21.92 | 19.95 |  |  | 39.92 | 32.91 |  |  | 34.34 | 29.87
1769 | 35.96 | 29.06 |  |  | 21.92 | 20.18 |  |  | 39.02 | 31.59 |  |  | 33.98 | 29.44
1770 | 33.08 | 27.27 |  |  | 19.04 | 17.93 |  |  | 37.94 | 31.46 |  |  | 32.72 | 28.31
1771 | 32 | 27.08 |  |  | 17.06 | 15.97 |  |  | 37.04 | 30.93 |  |  | 32.18 | 27.78
1772 | 30.02 | 25.83 |  |  | 17.06 | 15.97 |  |  | 35.06 | 28.99 |  |  | 30.74 | 26.26
1773 | 28.94 | 25.37 |  |  | 15.08 | 14.05 |  |  | 33.08 | 28.28 |  |  | 29.84 | 25.82
1774 | 28.94 | 24.86 |  |  | 14 | 13.04 |  |  | 32 | 28.17 |  |  | 29.48 | 25.45
1775 | 28.04 | 23.34 |  |  | 10.94 | 10.29 |  |  | 30.92 | 28.1 |  |  | 28.22 | 24.54
1776 | 26.96 | 22.83 |  |  | 10.04 | 9.19 |  |  | 30.92 | 27.77 |  |  | 27.5 | 23.93
1777 | 24.98 | 21.05 |  |  | 10.04 | 9.6 |  |  | 30.02 | 25.56 |  |  | 26.96 | 23.35
1778 | 21.92 | 18.94 |  |  | 8.96 | 8.53 |  |  | 28.04 | 24.28 |  |  | 24.98 | 22.12
1779 | 21.02 | 17.71 |  |  | 5 | 4.43 |  |  | 28.04 | 24.8 |  |  | 24.26 | 21.68
1780 | 19.04 | 15.91 |  |  | 5 | 4.62 |  |  | 24.98 | 21.76 |  |  | 23.9 | 21.96
1781 | 15.98 | 13.47 |  |  | 6.08 | 5.66 |  |  | 24.08 | 21.42 |  |  | 23.54 | 21.87
1782 | 15.08 | 12.45 |  |  | 6.98 | 6.58 |  |  | 23 | 20.68 |  |  | 23.54 | 22.08
1783 | 12.92 | 10.63 |  |  | 6.98 | 6.58 |  |  | 21.92 | 19.2 |  |  | 25.34 | 23.76
1784 | 14 | 11.46 |  |  | 8.96 | 8.53 |  |  | 21.92 | 19.2 |  |  | 28.22 | 26.35
1785 | 15.08 | 12.27 |  |  | 12.02 | 11.55 |  |  | 24.98 | 22.03 |  |  | 30.74 | 27.56
1786 | 15.08 | 12.13 |  |  | 12.92 | 12.44 |  |  | 28.04 | 25.11 |  |  | 32.54 | 28.37
1787 | 17.06 | 13.61 |  |  | 15.08 | 14.04 |  |  | 30.92 | 26.95 |  |  | 34.7 | 30.22
1788 | 17.96 | 13.7 |  |  | 19.04 | 17.93 |  |  | 33.98 | 29.67 |  |  | 37.22 | 31.42
1789 | 21.92 | 17.14 |  |  | 19.04 | 18.17 |  |  | 35.96 | 32.15 |  |  | 39.2 | 32.84
1790 | 24.08 | 18.67 |  |  | 19.94 | 18.28 |  |  | 37.94 | 33.96 |  |  | 42.8 | 35.3
1791 | 24.98 | 19.3 |  |  | 21.02 | 18.56 |  |  | 39.92 | 35.4 |  |  | 44.96 | 36.92
1792 | 26.96 | 20.97 |  |  | 21.02 | 18.56 |  |  | 37.04 | 32.14 |  |  | 48.02 | 38.88
1793 | 26.96 | 20.8 |  |  | 19.94 | 18.28 |  |  | 35.96 | 31.5 |  |  | 47.3 | 39.05
1794 | 26.06 | 20.35 |  |  | 17.96 | 16.61 |  |  | 35.06 | 30.31 |  |  | 46.76 | 38.77
1795 | 24.08 | 18.97 |  |  | 15.98 | 14.7 |  |  | 33.98 | 30.31 |  |  | 45.68 | 38.25
1796 | 23 | 18.21 |  |  | 15.08 | 13.83 |  |  | 33.08 | 31.44 |  |  | 46.58 | 38.97
1797 | 21.92 | 17.45 |  |  | 12.92 | 11.39 |  |  | 32 | 29.76 |  |  | 44.78 | 38.69
1798 | 21.02 | 17.34 |  |  | 10.04 | 8.61 |  |  | 32 | 30.8 |  |  | 42.98 | 38.05
1799 | 19.04 | 16.09 |  |  | 8.96 | 7.42 |  |  | 33.08 | 32.2 |  |  | 40.64 | 37.33
1800 | 21.92 | 17.13 |  |  | 6.08 | 4.96 |  |  | 32 | 29.76 |  |  | 39.38 | 36.79
1801 | 19.94 | 16.02 |  |  | 3.92 | 2.47 |  |  | 32 | 30.46 |  |  | 37.58 | 35.08
1802 | 19.94 | 16.72 |  |  | 3.02 | 1.74 |  |  | 32 | 30.8 |  |  | 35.78 | 33.24
1803 | 19.04 | 15.9 |  |  | -0.04 | -0.8 |  |  | 33.98 | 30.95 |  |  | 33.98 | 31.99
1804 | 21.02 | 17.32 |  |  | -0.94 | -1.25 |  |  | 30.92 | 27.17 |  |  | 32.54 | 30.67
1805 | 17.96 | 16.6 |  |  | -5.08 | -5.59 |  |  | 28.04 | 25.08 |  |  | 32 | 30.15
1806 | 17.06 | 15.95 |  |  | -11.92 | -12.41 |  |  | 26.06 | 23.49 |  |  | 31.64 | 29.68
1807 | 17.06 | 15.95 |  |  | -9.04 | -9.48 |  |  | 26.06 | 22.96 |  |  | 31.28 | 29.21
1808 | 17.06 | 15.73 |  |  | -7.96 | -8.42 |  |  | 26.06 | 22.47 |  |  | 31.64 | 29.08
1809 | 17.06 | 15.74 |  |  | 6.08 | 5.49 |  |  | 28.94 | 24.12 |  |  | 32.18 | 30.26
1810 | 19.94 | 18.55 |  |  | 8.06 | 7.64 |  |  | 30.02 | 24.82 |  |  | 32.72 | 30.97
1811 | 24.08 | 22.17 |  |  | 10.04 | 9.37 |  |  | 30.92 | 27.17 |  |  | 33.44 | 31.73
1812 | 30.02 | 26.61 |  |  | 8.96 | 8.35 |  |  | 30.02 | 28.17 |  |  | 33.8 | 32.15
1813 | 33.08 | 26.79 |  |  | 10.04 | 9.18 |  |  | 33.08 | 28.51 |  |  | 36.68 | 34.57
1814 | 33.98 | 26.39 |  |  | 10.04 | 8.97 |  |  | 30.92 | 30.15 |  |  | 37.94 | 35.56
1815 | 35.06 | 26.89 |  |  | 10.04 | 8.97 |  |  | 28.94 | 27.88 |  |  | 37.58 | 35.28
1816 | 33.98 | 26.39 |  |  | 12.02 | 10.13 |  |  | 30.92 | 27.74 |  |  | 37.76 | 35.31
1817 | 33.08 | 26.6 |  |  | 10.94 | 9.47 |  |  | 30.02 | 26.34 |  |  | 38.3 | 35.26
1818 | 30.92 | 26.13 |  |  | 10.94 | 9.31 |  |  | 28.04 | 26.94 |  |  | 35.96 | 33.8
1819 | 30.02 | 26.06 |  |  | 10.94 | 9.47 |  |  | 26.96 | 23.83 |  |  | 34.7 | 32.87
1820 | 26.96 | 24.38 |  |  | 12.02 | 10.3 |  |  | 24.08 | 23.08 |  |  | 32 | 30.73
1821 | 26.06 | 23.49 |  |  | 10.04 | 8.61 |  |  | 23 | 20.9 |  |  | 30.92 | 29.55
1822 | 24.98 | 22.77 |  |  | 10.04 | 8.42 |  |  | 21.92 | 19.65 |  |  | 31.28 | 30.1
1823 | 24.98 | 22.24 |  |  | 1.04 | 0.25 |  |  | 21.92 | 19.92 |  |  | 31.64 | 30.65
1824 | 23 | 19.92 |  |  | -4 | -4.53 |  |  | 21.02 | 18.55 |  |  | 32 | 31.21
1825 | 21.92 | 19.18 |  |  | -9.04 | -9.48 |  |  | 21.02 | 19.3 |  |  | 32.36 | 31.71
1826 | 19.94 | 17.34 |  |  | -7.06 | -7.53 |  |  | 19.04 | 16.28 |  |  | 32.54 | 31.74
1827 | 17.96 | 15.93 |  |  | -9.94 | -9.94 |  |  | 19.04 | 16.9 |  |  | 31.46 | 30.54
1828 | 17.06 | 15.27 |  |  | -11.92 | -12.23 |  |  | 19.94 | 16.93 |  |  | 30.92 | 29.68
1829 | 17.06 | 15.48 |  |  | -7.06 | -7.53 |  |  | 19.94 | 16.93 |  |  | 28.22 | 27.12
1830 | 17.06 | 15.28 |  |  | -5.98 | -6.47 |  |  | 19.04 | 16.07 |  |  | 28.22 | 26.93
1831 | 17.06 | 15.28 |  |  | -9.04 | -9.48 |  |  | 19.94 | 17.79 |  |  | 27.14 | 26.13
1832 | 17.06 | 15.04 |  |  | -7.06 | -7.53 |  |  | 17.96 | 16.39 |  |  | 27.14 | 26.01
1833 | 17.96 | 15.7 |  |  | -0.94 | -1.92 |  |  | 17.96 | 15.93 |  |  | 27.5 | 25.88
1834 | 19.04 | 16.29 |  |  | 3.92 | 2.63 |  |  | 17.06 | 15.48 |  |  | 27.32 | 25.77
1835 | 19.94 | 16.94 |  |  | 8.96 | 7.26 |  |  | 19.94 | 17.55 |  |  | 26.42 | 24.79
1836 | 21.92 | 18.52 |  |  | 15.08 | 13.03 |  |  | 21.92 | 19.4 |  |  | 26.6 | 24.69
1837 | 21.92 | 18.34 |  |  | 21.02 | 18.8 |  |  | 21.92 | 19.4 |  |  | 27.14 | 24.93
1838 | 24.08 | 20.02 |  |  | 24.08 | 22.77 |  |  | 23 | 20.68 |  |  | 28.58 | 25.61
1839 | 24.98 | 21.05 |  |  | 24.08 | 23.09 |  |  | 21.92 | 19.4 |  |  | 28.22 | 25.53
1840 | 24.98 | 21.29 |  |  | 26.06 | 25.38 |  |  | 21.02 | 18.78 |  |  | 28.04 | 25.06
1841 | 24.98 | 20.87 |  |  | 24.98 | 22.8 |  |  | 21.02 | 18.56 |  |  | 26.96 | 24.25
1842 | 24.98 | 20.87 |  |  | 21.92 | 19.68 |  |  | 19.94 | 17.56 |  |  | 25.52 | 23.4
1843 | 24.08 | 19.85 |  |  | 17.06 | 15.07 |  |  | 19.94 | 17.56 |  |  | 24.98 | 23.05
1844 | 23 | 18.9 |  |  | 17.96 | 16.15 |  |  | 19.04 | 17.38 |  |  | 24.62 | 21.98
1845 | 21.02 | 17.5 |  |  | 15.08 | 13.2 |  |  | 17.96 | 16.61 |  |  | 23.36 | 21.22
1846 | 19.04 | 15.71 |  |  | 14 | 12.39 |  |  | 17.96 | 16.61 |  |  | 23.36 | 21.56
1847 | 17.96 | 14.93 |  |  | 10.04 | 8.77 |  |  | 17.96 | 16.39 |  |  | 23.18 | 21.19
1848 | 17.96 | 15.13 |  |  | 10.04 | 8.77 |  |  | 17.96 | 16.14 |  |  | 23.54 | 21.34
1849 | 17.06 | 14.27 |  |  | 10.04 | 8.98 |  |  | 17.96 | 16.14 |  |  | 22.46 | 20.23
1850 | 15.08 | 12.61 |  |  | 8.96 | 7.93 |  |  | 17.06 | 15.29 |  |  | 21.74 | 19.51
1851 | 14 | 11.64 |  |  | 8.06 | 7.22 |  |  | 17.06 | 15.29 |  |  | 20.84 | 18.71
1852 | 12.92 | 10.82 |  |  | 10.04 | 9.19 |  |  | 17.06 | 15.05 |  |  | 19.4 | 17.48
1853 | 12.02 | 10.13 |  |  | 10.04 | 9.19 |  |  | 15.98 | 14.26 |  |  | 18.68 | 16.96
1854 | 10.94 | 9.12 |  |  | 12.02 | 11.31 |  |  | 15.98 | 14.27 |  |  | 18.32 | 16.62
1855 | 10.94 | 9.12 |  |  | 10.94 | 10.29 |  |  | 15.08 | 13.41 |  |  | 17.6 | 15.5
1856 | 12.02 | 10.14 |  |  | 12.02 | 11.11 |  |  | 17.06 | 15.49 |  |  | 19.94 | 17.82
1857 | 15.08 | 12.62 |  |  | 17.06 | 16.24 |  |  | 19.04 | 17.39 |  |  | 21.02 | 18.22
1858 | 15.98 | 13.48 |  |  | 26.96 | 24.41 |  |  | 21.02 | 18.79 |  |  | 22.64 | 19.44
1859 | 19.04 | 16.31 |  |  | 30.92 | 28.76 |  |  | 23 | 20.69 |  |  | 25.16 | 20.95
1860 | 23 | 19.53 |  |  | 33.08 | 30.75 |  |  | 24.98 | 22.55 |  |  | 26.6 | 22.63
1861 | 26.96 | 22.42 |  |  | 33.98 | 31.66 |  |  | 26.96 | 24.67 |  |  | 28.22 | 23.7
1862 | 30.02 | 24.88 |  |  | 35.96 | 32.83 |  |  | 28.04 | 25.37 |  |  | 29.84 | 25.14
1863 | 30.02 | 24.68 |  |  | 37.04 | 34.17 |  |  | 28.04 | 25.96 |  |  | 30.2 | 25.85
1864 | 32 | 26.16 |  |  | 35.06 | 31.93 |  |  | 26.06 | 23.81 |  |  | 31.1 | 26.34
1865 | 32 | 26.16 |  |  | 35.96 | 33.88 |  |  | 26.96 | 24.41 |  |  | 30.56 | 26.08
1866 | 30.02 | 24.46 |  |  | 33.08 | 30.44 |  |  | 26.06 | 23.82 |  |  | 30.2 | 25.63
1867 | 28.94 | 23.75 |  |  | 32 | 28.2 |  |  | 23 | 22.03 |  |  | 29.12 | 25.48
1868 | 28.04 | 23.15 |  |  | 28.94 | 26.87 |  |  | 21.92 | 21.03 |  |  | 28.4 | 25.4
1869 | 26.96 | 22.43 |  |  | 26.96 | 25.26 |  |  | 21.02 | 20.1 |  |  | 28.76 | 26.15
1870 | 24.98 | 20.9 |  |  | 26.96 | 25.96 |  |  | 21.02 | 19.56 |  |  | 28.76 | 26.42
1871 | 24.08 | 20.28 |  |  | 21.02 | 20.1 |  |  | 21.02 | 19.56 |  |  | 29.12 | 26.93
1872 | 23 | 19.53 |  |  | 21.02 | 20.69 |  |  | 21.02 | 19.55 |  |  | 29.48 | 27.38
1873 | 21.92 | 18.77 |  |  | 17.96 | 17.4 |  |  | 21.02 | 19.05 |  |  | 29.84 | 27.96
1874 | 21.02 | 17.91 |  |  | 17.96 | 17.4 |  |  | 21.02 | 19.05 |  |  | 30.02 | 28.13
1875 | 19.94 | 17.14 |  |  | 19.94 | 19.35 |  |  | 19.94 | 18.02 |  |  | 29.66 | 28.03
1876 | 19.04 | 16.31 |  |  | 21.02 | 20.42 |  |  | 19.04 | 17.17 |  |  | 30.2 | 28.36
1877 | 17.96 | 15.53 |  |  | 23 | 22.65 |  |  | 17.96 | 16.14 |  |  | 31.1 | 28.98
1878 | 17.06 | 14.87 |  |  | 23 | 22.65 |  |  | 17.96 | 16.14 |  |  | 31.46 | 29.14
1879 | 17.06 | 14.87 |  |  | 24.08 | 23.72 |  |  | 17.96 | 16.39 |  |  | 31.82 | 29.36
1880 | 19.04 | 16.31 |  |  | 24.08 | 23.37 |  |  | 19.04 | 17.38 |  |  | 32.72 | 30.09
1881 | 21.02 | 17.73 |  |  | 26.06 | 24.08 |  |  | 21.92 | 19.67 |  |  | 32.36 | 30.82
1882 | 24.08 | 20.28 |  |  | 28.04 | 25.96 |  |  | 26.06 | 22.76 |  |  | 31.46 | 30.68
1883 | 26.06 | 21.82 |  |  | 28.04 | 25.69 |  |  | 28.94 | 25.39 |  |  | 32.72 | 31.92
1884 | 30.92 | 25.27 |  |  | 30.02 | 27.9 |  |  | 32 | 27.63 |  |  | 32.9 | 31.89
1885 | 33.08 | 26.85 |  |  | 30.92 | 27.79 |  |  | 33.98 | 29.4 |  |  | 34.16 | 32.15
1886 | 35.06 | 28.09 |  |  | 32 | 29.42 |  |  | 35.96 | 30.31 |  |  | 31.82 | 30.83
1887 | 35.96 | 29.12 |  |  | 32 | 29.78 |  |  | 35.06 | 31.61 |  |  | 31.82 | 31.11
1888 | 37.04 | 29.79 |  |  | 32 | 30.48 |  |  | 35.96 | 32.14 |  |  | 32 | 31.21
1889 | 35.96 | 29.12 |  |  | 30.92 | 29.82 |  |  | 35.96 | 32.44 |  |  | 32.18 | 31.39
1890 | 35.06 | 29.04 |  |  | 30.02 | 27.21 |  |  | 33.98 | 33.16 |  |  | 32.36 | 31.57
1891 | 33.08 | 27.54 |  |  | 30.02 | 26.94 |  |  | 33.08 | 30.42 |  |  | 32.18 | 31.32
1892 | 30.02 | 26.09 |  |  | 30.02 | 27.21 |  |  | 30.92 | 29.82 |  |  | 32.18 | 31.32
1893 | 28.94 | 25.4 |  |  | 30.02 | 28.19 |  |  | 30.92 | 30.57 |  |  | 32.72 | 31.78
1894 | 28.94 | 25.69 |  |  | 30.02 | 28.19 |  |  | 32 | 29.77 |  |  | 33.08 | 31.85
1895 | 28.94 | 25.16 |  |  | 30.02 | 28.87 |  |  | 32 | 29.77 |  |  | 33.26 | 32.03
1896 | 28.04 | 24.81 |  |  | 30.02 | 28.87 |  |  | 33.08 | 31.11 |  |  | 29.48 | 27.67
1897 | 26.96 | 24.4 |  |  | 28.04 | 26.94 |  |  | 33.98 | 30.6 |  |  | 28.94 | 26.63
1898 | 28.04 | 24.81 |  |  | 28.04 | 27.32 |  |  | 33.08 | 30.05 |  |  | 27.86 | 25.83
1899 | 28.04 | 25.1 |  |  | 28.04 | 27.64 |  |  | 33.08 | 30.05 |  |  | 25.34 | 22.59
1900 | 28.94 | 25.69 |  |  | 28.94 | 28.2 |  |  | 32 | 29.76 |  |  | 22.82 | 19.73
1901 | 28.04 | 25.1 |  |  | 26.96 | 26.64 |  |  | 32 | 30.07 |  |  | 20.66 | 17.56
1902 | 28.04 | 25.36 |  |  | 26.96 | 26.26 |  |  | 30.92 | 29.1 |  |  | 19.22 | 16.36
1903 | 28.04 | 25.36 |  |  | 26.96 | 26.64 |  |  | 30.92 | 29.42 |  |  | 18.68 | 15.83
1904 | 30.02 | 26.94 |  |  | 26.96 | 26.25 |  |  | 32 | 30.46 |  |  | 20.3 | 17.06
1905 | 32 | 28.18 |  |  | 26.96 | 26.64 |  |  | 33.08 | 31.85 |  |  | 21.92 | 18.39
1906 | 35.06 | 30.32 |  |  | 26.96 | 26.25 |  |  | 35.96 | 32.42 |  |  | 23.36 | 19.62
1907 | 35.96 | 30.86 |  |  | 28.04 | 26.94 |  |  | 37.94 | 34.26 |  |  | 24.98 | 20.88
1908 | 37.94 | 32.04 |  |  | 28.94 | 27.88 |  |  | 39.02 | 34.87 |  |  | 28.4 | 23.81
1909 | 39.92 | 33.82 |  |  | 28.94 | 27.88 |  |  | 39.02 | 35.59 |  |  | 30.02 | 24.67
1910 | 41 | 34.71 |  |  | 28.94 | 27.88 |  |  | 39.02 | 35.25 |  |  | 30.2 | 24.64
1911 | 42.08 | 35.32 |  |  | 30.02 | 28.87 |  |  | 37.94 | 35.4 |  |  | 32.54 | 26.15
1912 | 39.92 | 33.82 |  |  | 28.94 | 28.2 |  |  | 39.02 | 36.43 |  |  | 31.46 | 25.2
1913 | 39.02 | 33.57 |  |  | 32 | 31.21 |  |  | 37.04 | 36.17 |  |  | 30.74 | 24.77
1914 | 37.04 | 32.77 |  |  | 30.02 | 29.6 |  |  | 35.06 | 34.6 |  |  | 31.46 | 25.39
1915 | 35.06 | 31.61 |  |  | 30.02 | 29.27 |  |  | 35.06 | 34.6 |  |  | 29.12 | 23.22
1916 | 35.06 | 31.61 |  |  | 30.02 | 29.27 |  |  | 33.08 | 32.64 |  |  | 27.32 | 22.02
1917 | 35.06 | 31.26 |  |  | 28.94 | 28.2 |  |  | 33.08 | 32.64 |  |  | 26.06 | 21.3
1918 | 35.06 | 31.26 |  |  | 28.94 | 28.2 |  |  | 33.08 | 33.08 |  |  | 24.44 | 20.33
1919 | 35.06 | 30.97 |  |  | 28.94 | 27.88 |  |  | 33.98 | 33.6 |  |  | 25.16 | 20.9
1920 | 33.98 | 30.33 |  |  | 28.04 | 26.94 |  |  | 33.98 | 33.6 |  |  | 25.7 | 22.26
1921 | 33.98 | 30.32 |  |  | 26.06 | 24.67 |  |  | 32 | 31.57 |  |  | 26.06 | 22.9
1922 | 32 | 29.41 |  |  | 24.08 | 23.37 |  |  | 33.08 | 32.64 |  |  | 26.06 | 22.68
1923 | 33.08 | 29.78 |  |  | 21.92 | 21.03 |  |  | 33.98 | 33.6 |  |  | 24.26 | 20.87
1924 | 30.92 | 29.11 |  |  | 21.92 | 20.71 |  |  | 33.08 | 32.2 |  |  | 22.1 | 19.09
1925 | 32 | 29.41 |  |  | 17.06 | 16.76 |  |  | 33.08 | 31.85 |  |  | 21.02 | 18.06
1926 | 32 | 29.78 |  |  | 10.94 | 10.73 |  |  | 30.92 | 29.82 |  |  | 19.94 | 17.33
1927 | 32 | 30.09 |  |  | 10.04 | 9.79 |  |  | 30.92 | 29.11 |  |  | 20.66 | 17.88
1928 | 33.98 | 31.66 |  |  | 12.02 | 11.55 |  |  | 32 | 30.09 |  |  | 22.82 | 19.52
1929 | 35.96 | 32.83 |  |  | 19.04 | 18.46 |  |  | 33.98 | 31.98 |  |  | 25.7 | 21.47
1930 | 35.96 | 32.46 |  |  | 21.92 | 21.64 |  |  | 35.06 | 31.26 |  |  | 27.68 | 23.19
1931 | 35.96 | 32.16 |  |  | 24.08 | 24.08 |  |  | 35.06 | 31.26 |  |  | 28.4 | 23.14
1932 | 35.96 | 32.16 |  |  | 24.08 | 23.37 |  |  | 37.04 | 32.78 |  |  | 29.84 | 24.28
1933 | 35.96 | 31.53 |  |  | 28.04 | 27.32 |  |  | 39.02 | 34.22 |  |  | 31.28 | 25.79
1934 | 37.94 | 32.69 |  |  | 33.08 | 29.11 |  |  | 39.02 | 33.93 |  |  | 33.08 | 26.34
1935 | 39.02 | 32.7 |  |  | 32 | 29.11 |  |  | 39.92 | 35.1 |  |  | 34.52 | 28.37
1936 | 39.02 | 31.93 |  |  | 33.08 | 30.42 |  |  | 37.94 | 32.96 |  |  | 34.52 | 28.29
1937 | 39.02 | 31.66 |  |  | 33.08 | 30.06 |  |  | 35.96 | 30.87 |  |  | 33.08 | 26.71
1938 | 35.96 | 29.34 |  |  | 26.96 | 24.65 |  |  | 33.08 | 28.86 |  |  | 33.08 | 26.71
1939 | 33.98 | 27.66 |  |  | 28.94 | 25.38 |  |  | 30.92 | 27.78 |  |  | 30.74 | 25.24
1940 | 32 | 26.17 |  |  | 24.08 | 22.49 |  |  | 28.94 | 25.4 |  |  | 29.12 | 25.72
1941 | 30.02 | 24.47 |  |  | 23 | 21.45 |  |  | 26.96 | 23.59 |  |  | 28.04 | 25.22
1942 | 28.94 | 23.58 |  |  | 23 | 21.76 |  |  | 26.96 | 24.11 |  |  | 28.04 | 25.12
1943 | 28.04 | 22.98 |  |  | 21.92 | 20.71 |  |  | 26.06 | 23.51 |  |  | 27.68 | 25.35
1944 | 26.06 | 21.43 |  |  | 19.04 | 17.92 |  |  | 26.06 | 23.51 |  |  | 27.5 | 25.34
1945 | 24.98 | 20.69 |  |  | 19.04 | 17.92 |  |  | 26.06 | 23.82 |  |  | 26.78 | 24.87
1946 | 24.08 | 19.89 |  |  | 15.98 | 15.18 |  |  | 24.98 | 22.8 |  |  | 26.42 | 24.75
1947 | 23 | 18.93 |  |  | 15.98 | 15.45 |  |  | 24.08 | 21.95 |  |  | 25.7 | 24.16
1948 | 21.92 | 18.01 |  |  | 12.92 | 12.43 |  |  | 24.08 | 21.95 |  |  | 24.26 | 22.94
1949 | 21.02 | 17.54 |  |  | 12.02 | 11.55 |  |  | 23 | 21.21 |  |  | 25.34 | 24.09
1950 | 19.94 | 16.97 |  |  | 19.94 | 19.09 |  |  | 21.92 | 20.47 |  |  | 24.62 | 23.56
1951 | 21.02 | 17.54 |  |  | 15.08 | 14.52 |  |  | 23 | 21.21 |  |  | 25.7 | 24.33
1952 | 21.92 | 18.01 |  |  | 15.98 | 15.74 |  |  | 26.96 | 24.67 |  |  | 29.84 | 27.85
1953 | 24.08 | 19.54 |  |  | 21.02 | 20.69 |  |  | 30.92 | 27.22 |  |  | 34.7 | 30.78
1954 | 26.06 | 21.07 |  |  | 23 | 22.65 |  |  | 33.98 | 30.34 |  |  | 38.12 | 32.6
1955 | 28.94 | 22.86 |  |  | 28.04 | 27.32 |  |  | 35.06 | 31 |  |  | 40.28 | 33.55
1956 | 30.02 | 23.74 |  |  | 33.08 | 29.44 |  |  | 35.96 | 31.53 |  |  | 41.36 | 34.12
1957 | 32 | 25.04 |  |  | 35.06 | 31.92 |  |  | 37.04 | 32.17 |  |  | 41.36 | 33.83
1958 | 33.08 | 25.59 |  |  | 35.06 | 31.92 |  |  | 37.04 | 31.85 |  |  | 43.34 | 35.1
1959 | 35.96 | 27.92 |  |  | 37.04 | 32.15 |  |  | 37.94 | 31.82 |  |  | 42.62 | 34.4
1960 | 35.06 | 27.35 |  |  | 37.94 | 32.96 |  |  | 37.94 | 31.81 |  |  | 42.98 | 34.93
1961 | 35.06 | 27.55 |  |  | 35.96 | 33.54 |  |  | 37.94 | 31.81 |  |  | 43.52 | 35.58
1962 | 33.08 | 26.69 |  |  | 33.08 | 31.45 |  |  | 35.96 | 30.63 |  |  | 42.08 | 35.56
1963 | 30.92 | 24.89 |  |  | 30.02 | 29.27 |  |  | 33.08 | 28.32 |  |  | 39.02 | 33.6
1964 | 28.94 | 24 |  |  | 30.92 | 29.82 |  |  | 33.08 | 28.32 |  |  | 36.32 | 31.96
1965 | 26.96 | 22.88 |  |  | 28.04 | 27.65 |  |  | 30.92 | 26.67 |  |  | 35.78 | 31.31
1966 | 26.06 | 22.27 |  |  | 24.98 | 24.31 |  |  | 30.92 | 26.96 |  |  | 35.6 | 31.31
1967 | 24.98 | 21.79 |  |  | 21.02 | 20.42 |  |  | 30.92 | 26.96 |  |  | 35.06 | 31.74
1968 | 24.98 | 22.05 |  |  | 21.02 | 20.69 |  |  | 30.92 | 27.21 |  |  | 33.44 | 31.02
1969 | 24.98 | 21.79 |  |  | 17.96 | 17.96 |  |  | 30.92 | 27.2 |  |  | 32.9 | 30.76
1970 | 26.06 | 22.06 |  |  | 17.96 | 17.7 |  |  | 30.92 | 27.78 |  |  | 30.38 | 28.72
1971 | 24.08 | 21.17 |  |  | 21.02 | 20.69 |  |  | 32 | 28.78 |  |  | 30.2 | 28.67
1972 | 24.08 | 20.92 |  |  | 24.08 | 23.37 |  |  | 32 | 29.12 |  |  | 29.66 | 28.34
1973 | 23 | 20.43 |  |  | 24.08 | 23.37 |  |  | 30.92 | 28.45 |  |  | 31.46 | 29.57
1974 | 23 | 20.7 |  |  | 24.08 | 23.37 |  |  | 30.02 | 28.19 |  |  | 31.46 | 29.2
1975 | 24.08 | 21.43 |  |  | 21.92 | 21.3 |  |  | 32 | 30.08 |  |  | 31.1 | 29.16
1976 | 26.96 | 23.37 |  |  | 19.04 | 18.47 |  |  | 33.08 | 31.12 |  |  | 36.14 | 33.12
1977 | 28.94 | 25.17 |  |  | 24.08 | 23.72 |  |  | 37.04 | 34.15 |  |  | 40.46 | 35.96
1978 | 32 | 27.36 |  |  | 26.96 | 26.96 |  |  | 42.08 | 38.1 |  |  | 44.78 | 39.15
1979 | 35.96 | 30.09 |  |  | 28.94 | 28.6 |  |  | 44.96 | 39.97 |  |  | 48.2 | 42
1980 | 39.92 | 32.97 |  |  | 32 | 31.57 |  |  | 50 | 43.3 |  |  | 50.72 | 44.1
1981 | 42.98 | 34.72 |  |  | 37.04 | 36.17 |  |  | 51.98 | 44.69 |  |  | 52.52 | 45.18
1982 | 44.06 | 36.43 |  |  | 37.94 | 37.94 |  |  | 51.98 | 45.05 |  |  | 53.6 | 46.06
1983 | 50 | 40.19 |  |  | 39.02 | 33.6 |  |  | 55.04 | 47.3 |  |  | 53.42 | 46.5
1984 | 51.08 | 41.36 |  |  | 39.02 | 33.6 |  |  | 64.94 | 52.9 |  |  | 52.16 | 46.78
1985 | 51.98 | 42.15 |  |  | 39.02 | 33 |  |  | 62.96 | 52.95 |  |  | 47.48 | 43.99
1986 | 51.08 | 42 |  |  | 37.94 | 33.61 |  |  | 60.98 | 50.85 |  |  | 44.6 | 41.67
1987 | 48.92 | 41.27 |  |  | 35.96 | 32.45 |  |  | 55.94 | 46.55 |  |  | 41.72 | 39.63
1988 | 48.92 | 42 |  |  | 33.98 | 31.28 |  |  | 53.96 | 44.15 |  |  | 38.3 | 36.79
1989 | 48.92 | 42.76 |  |  | 32 | 29.42 |  |  | 50 | 44.95 |  |  | 36.68 | 35.51
1990 | 48.02 | 42.32 |  |  | 33.08 | 29.78 |  |  | 46.94 | 43.47 |  |  | 35.78 | 34.78
1991 | 46.04 | 41.32 |  |  | 32 | 29.42 |  |  | 44.96 | 42.49 |  |  | 35.24 | 34.33
1992 | 44.96 | 37.85 |  |  | 33.08 | 30.43 |  |  | 42.08 | 40.62 |  |  | 36.5 | 35.49
1993 | 42.98 | 35.81 |  |  | 33.08 | 30.07 |  |  | 37.94 | 36.66 |  |  | 37.76 | 36.57
1994 | 39.92 | 34.43 |  |  | 33.08 | 31.12 |  |  | 37.04 | 35.34 |  |  | 39.02 | 37.56
1995 | 39.02 | 33.91 |  |  | 32 | 31.22 |  |  | 35.96 | 34.29 |  |  | 37.22 | 36.11
1996 | 35.96 | 32.44 |  |  | 32 | 31.22 |  |  | 35.06 | 34.22 |  |  | 36.86 | 35.84
1997 | 35.06 | 31.61 |  |  | 32 | 32 |  |  | 35.06 | 33.78 |  |  | 37.58 | 36.62
1998 | 35.06 | 31.91 |  |  | 32 | 32 |  |  | 35.06 | 33.35 |  |  | 38.3 | 37.33
1999 | 35.06 | 31.91 |  |  | 32 | 32 |  |  | 35.06 | 34.6 |  |  | 39.56 | 38.4
2000 | 35.96 | 32.44 |  |  | 32 | 32 |  |  | 35.06 | 34.22 |  |  | 42.08 | 40.62
2001 | 37.94 | 33.59 |  |  | 32 | 32 |  |  | 35.96 | 34.73 |  |  | 45.5 | 43.35
2002 | 37.94 | 33.59 |  |  | 32 | 31.57 |  |  | 37.04 | 35.34 |  |  | 50.54 | 46.27
2003 | 39.92 | 34.72 |  |  | 33.08 | 32.64 |  |  | 35.96 | 33.13 |  |  | 55.04 | 49.24
2004 | 41 | 35.04 |  |  | 33.98 | 33.16 |  |  | 37.04 | 35.34 |  |  | 59.54 | 51.7
2005 | 42.08 | 35.64 |  |  | 35.06 | 33.36 |  |  | 37.94 | 35.84 |  |  | 61.52 | 52.53
2006 | 42.08 | 35.31 |  |  | 35.06 | 33.01 |  |  | 39.02 | 36.43 |  |  | 64.22 | 54.39
2007 | 41 | 34.43 |  |  | 35.06 | 33.01 |  |  | 39.92 | 37.29 |  |  | 65.3 | 54.82
2008 | 41 | 34.43 |  |  | 35.06 | 33.01 |  |  | 41 | 37.51 |  |  | 64.94 | 54.26
2009 | 41 | 34.43 |  |  | 33.98 | 32.38 |  |  | 41 | 37.51 |  |  | 58.64 | 50.9
2010 | 39.02 | 33.3 |  |  | 33.98 | 32.38 |  |  | 39.92 | 36.93 |  |  | 55.4 | 49.24
2011 | 37.94 | 32.67 |  |  | 33.98 | 31.98 |  |  | 39.92 | 37.29 |  |  | 48.38 | 45
2012 | 35.06 | 30.32 |  |  | 33.98 | 31.98 |  |  | 37.94 | 35.84 |  |  | 44.42 | 41.66
2013 | 35.06 | 29.52 |  |  | 33.98 | 31.98 |  |  | 37.04 | 35.33 |  |  | 41.18 | 39.11
2014 | 30.92 | 26.94 |  |  | 33.98 | 31.65 |  |  | 35.06 | 34.22 |  |  | 38.66 | 36.99
2015 | 30.92 | 26.65 |  |  | 33.08 | 31.86 |  |  | 33.98 | 33.6 |  |  | 34.52 | 33.62
2016 | 30.92 | 26.94 |  |  | 33.08 | 32.21 |  |  | 33.98 | 33.6 |  |  | 33.62 | 32.88
2017 | 30.92 | 26.65 |  |  | 33.08 | 32.21 |  |  | 33.08 | 32.63 |  |  | 33.62 | 32.81
2018 | 30.92 | 26.65 |  |  | 33.08 | 31.86 |  |  | 33.98 | 33.6 |  |  | 34.16 | 33.49
2019 | 30.02 | 26.07 |  |  | 33.98 | 32.73 |  |  | 33.08 | 32.2 |  |  | 34.34 | 33.74
2020 | 30.02 | 26.07 |  |  | 33.08 | 31.86 |  |  | 33.08 | 32.63 |  |  | 35.42 | 34.88
2021 | 26.06 | 24.66 |  |  | 33.98 | 32.38 |  |  | 32 | 31.56 |  |  | 36.5 | 35.87
2022 | 24.98 | 23.96 |  |  | 33.98 | 33.16 |  |  | 32 | 31.56 |  |  | 37.04 | 36.48
2023 | 24.08 | 23.08 |  |  | 33.98 | 32.73 |  |  | 33.08 | 32.63 |  |  | 36.86 | 36.23
2024 | 24.08 | 22.74 |  |  | 33.98 | 32.73 |  |  | 33.08 | 32.19 |  |  | 36.86 | 36.07
2025 | 24.08 | 23.07 |  |  | 35.06 | 33.36 |  |  | 33.98 | 33.6 |  |  | 37.04 | 36.33
2026 | 24.98 | 23.95 |  |  | 35.96 | 34.3 |  |  | 35.06 | 33.76 |  |  | 37.94 | 37.54
2027 | 28.04 | 26.93 |  |  | 37.94 | 35.85 |  |  | 35.96 | 33.85 |  |  | 39.2 | 38.79
2028 | 30.92 | 29.8 |  |  | 37.94 | 35 |  |  | 35.06 | 32.58 |  |  | 41.9 | 41.04
2029 | 32 | 31.21 |  |  | 39.02 | 35.27 |  |  | 35.06 | 32.98 |  |  | 44.78 | 43.26
2030 | 32 | 31.21 |  |  | 39.02 | 35.27 |  |  | 33.98 | 30.92 |  |  | 47.66 | 45.26
2031 | 32 | 31.56 |  |  | 39.02 | 35.6 |  |  | 33.98 | 31.23 |  |  | 49.1 | 46.65
2032 | 33.98 | 33.15 |  |  | 39.92 | 36.51 |  |  | 30.02 | 27.51 |  |  | 53.42 | 49.32
2033 | 33.98 | 32.36 |  |  | 37.94 | 35.41 |  |  | 28.04 | 25.64 |  |  | 54.86 | 50.77
2034 | 33.98 | 31.63 |  |  | 37.94 | 35.41 |  |  | 26.96 | 23.81 |  |  | 53.78 | 50.11
2035 | 33.08 | 31.1 |  |  | 37.94 | 35.41 |  |  | 24.98 | 22.75 |  |  | 50.18 | 47.23
2036 | 30.92 | 29.41 |  |  | 37.04 | 35.34 |  |  | 24.98 | 22.76 |  |  | 45.68 | 44.04
2037 | 30.02 | 27.51 |  |  | 35.96 | 35.11 |  |  | 24.08 | 21.62 |  |  | 41.9 | 40.28
2038 | 26.06 | 23.78 |  |  | 35.96 | 35.1 |  |  | 24.08 | 21.91 |  |  | 41.9 | 39.88
2039 | 24.98 | 22.22 |  |  | 35.96 | 35.57 |  |  | 24.08 | 21.62 |  |  | 42.62 | 40.26
2040 | 24.08 | 21.11 |  |  | 35.96 | 35.57 |  |  | 21.92 | 19.38 |  |  | 41.54 | 39.61
2041 | 21.92 | 19.16 |  |  | 37.04 | 37.04 |  |  | 21.02 | 18.54 |  |  | 41.18 | 39.42
2042 | 21.02 | 18.09 |  |  | 37.04 | 37.04 |  |  | 21.02 | 18.54 |  |  | 42.98 | 41.08
2043 | 21.02 | 18.09 |  |  | 37.04 | 37.04 |  |  | 21.92 | 19.17 |  |  | 47.12 | 43.81
2044 | 19.04 | 16.69 |  |  | 37.94 | 37.94 |  |  | 21.02 | 18.54 |  |  | 47.84 | 44.49
2045 | 19.04 | 16.05 |  |  | 35.06 | 34.6 |  |  | 21.02 | 19.02 |  |  | 48.38 | 44.92
2046 | 17.96 | 14.9 |  |  | 33.98 | 33.6 |  |  | 21.02 | 19.3 |  |  | 48.38 | 44.92
2047 | 17.06 | 14.05 |  |  | 33.98 | 33.6 |  |  | 21.02 | 19.54 |  |  | 49.1 | 45.6
2048 | 17.06 | 14.06 |  |  | 33.98 | 33.6 |  |  | 21.92 | 19.39 |  |  | 53.24 | 48.8
2049 | 17.06 | 14.06 |  |  | 33.98 | 33.6 |  |  | 23 | 20.14 |  |  | 59.18 | 52.86
2050 | 19.04 | 15.51 |  |  | 35.06 | 34.6 |  |  | 24.08 | 20.68 |  |  | 62.78 | 55.32
2051 | 21.92 | 17.96 |  |  | 35.06 | 34.6 |  |  | 24.98 | 21.75 |  |  | 65.66 | 57.64
2052 | 24.08 | 19.64 |  |  | 35.06 | 34.22 |  |  | 26.06 | 22.02 |  |  | 70.7 | 61.3
2053 | 26.06 | 21.2 |  |  | 35.96 | 35.11 |  |  | 26.96 | 23.35 |  |  | 74.84 | 64.41
2054 | 28.04 | 22.54 |  |  | 35.96 | 35.11 |  |  | 26.96 | 23.35 |  |  | 74.84 | 64.81
2055 | 28.94 | 23.53 |  |  | 37.04 | 35.34 |  |  | 28.04 | 23.8 |  |  | 75.92 | 64.96
2056 | 30.02 | 23.67 |  |  | 37.04 | 35.34 |  |  | 28.94 | 24.15 |  |  | 75.2 | 64.32
2057 | 30.02 | 24.04 |  |  | 37.04 | 35.34 |  |  | 28.94 | 24.66 |  |  | 71.78 | 62.47
2058 | 28.94 | 23.33 |  |  | 37.04 | 35.34 |  |  | 28.04 | 24.81 |  |  | 68.9 | 60.86
2059 | 26.96 | 21.47 |  |  | 35.06 | 34.6 |  |  | 26.96 | 24.66 |  |  | 61.7 | 58.78
2060 | 24.98 | 20.29 |  |  | 35.96 | 35.11 |  |  | 26.06 | 23.51 |  |  | 59.9 | 58.56
2061 | 23 | 18.75 |  |  | 35.06 | 34.22 |  |  | 24.98 | 23.1 |  |  | 60.26 | 58.58
2062 | 23 | 18.92 |  |  | 33.08 | 32.64 |  |  | 26.06 | 23.27 |  |  | 59.54 | 58.09
2063 | 21.92 | 18.16 |  |  | 33.98 | 33.16 |  |  | 26.06 | 23.51 |  |  | 58.46 | 57.91
2064 | 21.02 | 17.73 |  |  | 30.92 | 30.15 |  |  | 24.98 | 22.79 |  |  | 58.28 | 57.73
2065 | 19.04 | 16.32 |  |  | 30.92 | 30.15 |  |  | 24.98 | 23.1 |  |  | 57.92 | 57.65
2066 | 19.04 | 16.5 |  |  | 28.04 | 27.65 |  |  | 26.06 | 22.99 |  |  | 57.56 | 57.2
2067 | 17.96 | 15.95 |  |  | 30.02 | 29.61 |  |  | 21.92 | 19.41 |  |  | 56.48 | 56.12
2068 | 17.96 | 16.4 |  |  | 28.04 | 27.65 |  |  | 23 | 20.92 |  |  | 56.12 | 55.85
2069 | 17.06 | 15.75 |  |  | 28.04 | 27.65 |  |  | 24.08 | 21.65 |  |  | 56.66 | 56.3
2070 | 17.06 | 15.3 |  |  | 26.96 | 26.64 |  |  | 26.06 | 24.07 |  |  | 57.2 | 56.66
2071 | 17.06 | 15.3 |  |  | 28.04 | 28.04 |  |  | 30.02 | 28.19 |  |  | 59.18 | 58.18
2072 | 19.94 | 17.82 |  |  | 28.04 | 28.04 |  |  | 32 | 29.78 |  |  | 59.36 | 58.02
2073 | 24.98 | 21.53 |  |  | 32 | 32 |  |  | 33.08 | 30.43 |  |  | 61.16 | 59.13
2074 | 26.96 | 23.38 |  |  | 32 | 32 |  |  | 33.98 | 30.97 |  |  | 63.5 | 60.52
2075 | 30.02 | 25.39 |  |  | 33.98 | 33.61 |  |  | 35.06 | 31.61 |  |  | 65.48 | 61.55
2076 | 32 | 26.66 |  |  | 39.02 | 36.82 |  |  | 37.04 | 33.07 |  |  | 66.92 | 62.26
2077 | 33.08 | 28.05 |  |  | 44.06 | 39.95 |  |  | 37.94 | 35 |  |  | 68.36 | 63.18
2078 | 33.08 | 27.82 |  |  | 46.04 | 39.82 |  |  | 37.04 | 34.15 |  |  | 67.1 | 63.09
2079 | 32 | 27.13 |  |  | 50 | 42.57 |  |  | 35.96 | 33.87 |  |  | 70.16 | 62.82
2080 | 32 | 27.13 |  |  | 48.92 | 41.7 |  |  | 33.98 | 33.16 |  |  | 69.44 | 62.47
2081 | 30.02 | 26.64 |  |  | 50 | 42.98 |  |  | 33.98 | 33.6 |  |  | 69.44 | 62.26
2082 | 28.04 | 25.96 |  |  | 37.94 | 35.85 |  |  | 33.08 | 32.64 |  |  | 68.72 | 62.01
2083 | 26.96 | 25.95 |  |  | 37.04 | 35.35 |  |  | 33.98 | 33.6 |  |  | 61.16 | 59.35
2084 | 28.04 | 26.64 |  |  | 33.08 | 32.64 |  |  | 35.06 | 34.22 |  |  | 60.26 | 58.25
2085 | 28.94 | 27.21 |  |  | 33.98 | 32.74 |  |  | 35.96 | 34.29 |  |  | 60.08 | 57.96
2086 | 30.02 | 27.54 |  |  | 33.98 | 33.16 |  |  | 35.06 | 33.35 |  |  | 59 | 57.78
2087 | 30.92 | 28.74 |  |  | 33.08 | 32.21 |  |  | 33.08 | 31.85 |  |  | 57.92 | 56.71
2088 | 30.02 | 28.87 |  |  | 28.94 | 28.94 |  |  | 33.08 | 31.44 |  |  | 57.2 | 55.79
2089 | 30.92 | 30.15 |  |  | 28.94 | 28.6 |  |  | 30.92 | 29.42 |  |  | 56.48 | 54.56
2090 | 33.98 | 33.16 |  |  | 28.04 | 28.04 |  |  | 30.92 | 29.81 |  |  | 55.22 | 53.53
2091 | 33.98 | 33.16 |  |  | 26.96 | 26.96 |  |  | 28.04 | 26.64 |  |  | 54.68 | 53.31
2092 | 33.98 | 32.38 |  |  | 28.04 | 27.65 |  |  | 26.06 | 24.06 |  |  | 55.94 | 53.83
2093 | 33.98 | 31.98 |  |  | 28.04 | 27.32 |  |  | 26.06 | 24.06 |  |  | 47.48 | 44.99
2094 | 32 | 30.47 |  |  | 26.96 | 26.96 |  |  | 23 | 20.91 |  |  | 45.68 | 43.1
2095 | 33.08 | 30.42 |  |  | 26.96 | 26.96 |  |  | 23 | 21.2 |  |  | 40.28 | 39.03
2096 | 32 | 28.44 |  |  | 28.04 | 28.04 |  |  | 24.98 | 22.53 |  |  | 39.2 | 37.89
2097 | 30.92 | 27.77 |  |  | 32 | 32 |  |  | 26.06 | 22.97 |  |  | 39.02 | 37.1
2098 | 33.08 | 29.11 |  |  | 33.08 | 32.21 |  |  | 26.96 | 23.57 |  |  | 39.38 | 36.93
2099 | 33.98 | 29.66 |  |  | 37.94 | 33.98 |  |  | 28.04 | 24.79 |  |  | 36.86 | 35.24
2100 | 33.98 | 29.4 |  |  | 39.02 | 34.91 |  |  | 30.02 | 25.83 |  |  | 37.58 | 35.29
2101 | 33.98 | 29.66 |  |  | 39.92 | 35.8 |  |  | 30.02 | 26.93 |  |  | 37.58 | 34.94
2102 | 33.98 | 30.31 |  |  | 42.08 | 36.62 |  |  | 30.02 | 26.61 |  |  | 38.48 | 35.17
2103 | 33.98 | 29.39 |  |  | 42.08 | 37 |  |  | 30.92 | 26.64 |  |  | 40.46 | 36.41
2104 | 33.98 | 29.98 |  |  | 41 | 36.4 |  |  | 30.02 | 25.56 |  |  | 39.74 | 36.28
2105 | 33.08 | 29.43 |  |  | 41 | 37.54 |  |  | 30.02 | 26.36 |  |  | 38.3 | 34.87
2106 | 33.08 | 29.11 |  |  | 39.02 | 37.26 |  |  | 28.04 | 24.79 |  |  | 35.78 | 32.97
2107 | 30.92 | 28.1 |  |  | 37.04 | 34.17 |  |  | 26.96 | 24.65 |  |  | 33.62 | 31.12
2108 | 30.92 | 27.19 |  |  | 35.96 | 33.88 |  |  | 24.98 | 22.53 |  |  | 32.9 | 30.56
2109 | 30.92 | 27.19 |  |  | 35.06 | 33.36 |  |  | 24.08 | 21.64 |  |  | 32.54 | 30.35
2110 | 28.94 | 26.86 |  |  | 35.06 | 33.02 |  |  | 21.92 | 20.17 |  |  | 32.9 | 31.14
2111 | 28.04 | 26.64 |  |  | 35.06 | 33.36 |  |  | 21.92 | 19.93 |  |  | 33.26 | 31.42
2112 | 26.96 | 25.59 |  |  | 33.98 | 31.99 |  |  | 21.92 | 19.93 |  |  | 33.98 | 32.31
2113 | 26.06 | 23.5 |  |  | 33.98 | 30.62 |  |  | 21.92 | 20.46 |  |  | 34.34 | 33.08
2114 | 23 | 20.91 |  |  | 33.98 | 30.33 |  |  | 23 | 21.19 |  |  | 34.88 | 33.68
2115 | 21.92 | 20.17 |  |  | 33.08 | 29.78 |  |  | 24.98 | 23.08 |  |  | 35.78 | 34.85
2116 | 21.92 | 19.93 |  |  | 33.08 | 29.78 |  |  | 23 | 21.45 |  |  | 36.14 | 35.05
2117 | 19.94 | 17.8 |  |  | 32 | 28.45 |  |  | 21.02 | 19.54 |  |  | 36.14 | 35.05
2118 | 17.06 | 15.04 |  |  | 32 | 29.77 |  |  | 17.96 | 16.13 |  |  | 36.68 | 35.81
2119 | 15.08 | 13 |  |  | 33.08 | 30.74 |  |  | 17.06 | 15.04 |  |  | 36.68 | 35.36
2120 | 14 | 11.99 |  |  | 33.08 | 31.12 |  |  | 17.06 | 15.49 |  |  | 36.86 | 35.38
2121 | 14 | 11.99 |  |  | 37.04 | 34.16 |  |  | 19.04 | 16.48 |  |  | 37.94 | 35.91
2122 | 15.08 | 12.8 |  |  | 37.04 | 34.16 |  |  | 19.94 | 16.94 |  |  | 39.02 | 36.87
2123 | 17.06 | 14.47 |  |  | 37.04 | 34.91 |  |  | 21.02 | 17.89 |  |  | 39.74 | 36.82
2124 | 19.04 | 16.08 |  |  | 37.94 | 35 |  |  | 21.92 | 18.34 |  |  | 41.18 | 37.75
2125 | 19.04 | 16.3 |  |  | 37.04 | 34.49 |  |  | 24.08 | 20.45 |  |  | 43.7 | 39.59
2126 | 21.02 | 17.5 |  |  | 37.94 | 35.41 |  |  | 23 | 19.1 |  |  | 43.7 | 39.88
2127 | 23 | 18.73 |  |  | 39.02 | 36.44 |  |  | 24.08 | 19.48 |  |  | 44.78 | 40.58
2128 | 23 | 18.53 |  |  | 39.92 | 36.93 |  |  | 23 | 18.35 |  |  | 46.22 | 41.54
2129 | 23 | 18.53 |  |  | 39.92 | 37.29 |  |  | 23 | 18.53 |  |  | 45.32 | 40.86
2130 | 21.92 | 17.59 |  |  | 41 | 37.88 |  |  | 21.02 | 17.13 |  |  | 42.98 | 39.21
2131 | 21.02 | 16.95 |  |  | 39.92 | 37.74 |  |  | 19.94 | 16.73 |  |  | 41.9 | 38.28
2132 | 19.94 | 16.17 |  |  | 39.92 | 37.74 |  |  | 17.96 | 15.3 |  |  | 38.66 | 35.53
2133 | 19.04 | 15.52 |  |  | 39.92 | 37.74 |  |  | 17.06 | 14.64 |  |  | 37.58 | 35.06
2134 | 17.96 | 14.41 |  |  | 39.92 | 37.74 |  |  | 17.06 | 14.86 |  |  | 36.14 | 34.32
2135 | 17.06 | 13.43 |  |  | 42.98 | 41.08 |  |  | 15.98 | 14.07 |  |  | 35.78 | 34.19
2136 | 15.98 | 12.63 |  |  | 44.06 | 40.76 |  |  | 15.98 | 14.07 |  |  | 37.04 | 34.69
2137 | 15.08 | 11.95 |  |  | 41 | 38.7 |  |  | 15.98 | 14.49 |  |  | 36.86 | 34.11
2138 | 12.92 | 10.48 |  |  | 39.92 | 38.59 |  |  | 17.06 | 15.28 |  |  | 36.68 | 32.66
2139 | 12.02 | 9.79 |  |  | 39.02 | 37.64 |  |  | 17.06 | 15.49 |  |  | 36.86 | 33.19
2140 | 10.94 | 9.11 |  |  | 39.92 | 38.12 |  |  | 17.96 | 15.7 |  |  | 36.86 | 34.03
2141 | 10.04 | 8.26 |  |  | 41 | 38.7 |  |  | 17.06 | 15.04 |  |  | 36.68 | 33.86
2142 | 10.04 | 8.26 |  |  | 41 | 38.7 |  |  | 17.06 | 15.48 |  |  | 36.32 | 33.33
2143 | 10.04 | 8.26 |  |  | 39.92 | 38.6 |  |  | 19.04 | 16.71 |  |  | 36.32 | 32.69
2144 | 12.02 | 9.79 |  |  | 41 | 39.17 |  |  | 21.92 | 19.19 |  |  | 35.24 | 31.81
2145 | 15.08 | 12.12 |  |  | 42.98 | 41.08 |  |  | 24.08 | 20.68 |  |  | 35.42 | 32.04
2146 | 17.06 | 13.6 |  |  | 42.98 | 41.08 |  |  | 24.98 | 21.5 |  |  | 35.78 | 32.01
2147 | 19.04 | 14.76 |  |  | 44.96 | 42.49 |  |  | 26.06 | 22.22 |  |  | 35.42 | 31.8
2148 | 21.02 | 16.33 |  |  | 44.96 | 43.96 |  |  | 28.04 | 23.54 |  |  | 35.78 | 31.89
2149 | 21.92 | 17.44 |  |  | 48.92 | 45.85 |  |  | 28.94 | 24.13 |  |  | 36.86 | 32.53
2150 | 24.08 | 18.96 |  |  | 48.02 | 45.43 |  |  | 28.04 | 23.54 |  |  | 36.5 | 32.44
2151 | 24.98 | 19.74 |  |  | 48.92 | 46.38 |  |  | 28.94 | 24.14 |  |  | 37.04 | 32.46
2152 | 24.98 | 19.42 |  |  | 48.02 | 45.96 |  |  | 28.94 | 24.38 |  |  | 37.4 | 32.38
2153 | 26.06 | 20.48 |  |  | 48.92 | 47.38 |  |  | 28.04 | 23.79 |  |  | 36.86 | 32.07
2154 | 24.98 | 19.59 |  |  | 44.96 | 42.49 |  |  | 28.04 | 24.06 |  |  | 36.14 | 31.42
2155 | 23.54 | 18.68 |  |  | 45.14 | 44.22 |  |  | 25.52 | 22.21 |  |  | 34.88 | 30.24
2156 | 22.82 | 18.11 |  |  | 44.42 | 43.69 |  |  | 24.44 | 21.18 |  |  | 34.7 | 30.4
2157 | 22.28 | 17.61 |  |  | 43.7 | 43.16 |  |  | 23.36 | 20.11 |  |  | 34.52 | 30.57
2158 | 21.56 | 16.91 |  |  | 42.08 | 41.56 |  |  | 22.28 | 19.12 |  |  | 34.52 | 30.98
2159 | 20.84 | 16.18 |  |  | 39.02 | 38.2 |  |  | 21.2 | 18.13 |  |  | 34.88 | 31.86
2160 | 19.76 | 15.17 |  |  | 34.52 | 33.26 |  |  | 20.48 | 17.44 |  |  | 36.14 | 33.64
2161 | 18.68 | 14.19 |  |  | 29.3 | 27.56 |  |  | 19.94 | 16.91 |  |  | 37.58 | 35.64
2162 | 17.42 | 13.16 |  |  | 23.9 | 22.06 |  |  | 19.58 | 16.58 |  |  | 39.2 | 37.82
2163 | 16.34 | 12.33 |  |  | 19.94 | 18.11 |  |  | 19.22 | 16.29 |  |  | 40.46 | 39.53
2164 | 15.26 | 11.54 |  |  | 17.42 | 15.75 |  |  | 18.86 | 15.99 |  |  | 41.36 | 40.84
2165 | 14.18 | 10.77 |  |  | 15.98 | 14.54 |  |  | 18.32 | 15.64 |  |  | 42.08 | 41.81
2166 | 13.1 | 9.97 |  |  | 14.9 | 13.7 |  |  | 17.78 | 15.25 |  |  | 42.62 | 42.71
2167 | 12.02 | 9.07 |  |  | 17.06 | 15.74 |  |  | 17.96 | 15.71 |  |  | 42.98 | 42.98
2168 | 12.92 | 9.63 |  |  | 21.02 | 19.55 |  |  | 23 | 20.42 |  |  | 44.06 | 44.06
2169 | 15.08 | 11.56 |  |  | 24.08 | 21.94 |  |  | 26.06 | 21.81 |  |  | 46.04 | 46.04
2170 | 17.06 | 13.32 |  |  | 28.04 | 25.36 |  |  | 28.94 | 23.97 |  |  | 48.92 | 48.92
2171 | 19.94 | 15.87 |  |  | 33.08 | 28.85 |  |  | 30.02 | 24.45 |  |  | 51.08 | 50.48
2172 | 21.92 | 17.47 |  |  | 35.06 | 30.32 |  |  | 33.08 | 26.84 |  |  | 51.98 | 50.87
2173 | 24.98 | 19.95 |  |  | 37.04 | 32.14 |  |  | 32 | 27.12 |  |  | 53.06 | 51.93
2174 | 26.06 | 20.52 |  |  | 37.04 | 32.42 |  |  | 33.08 | 27.33 |  |  | 53.96 | 53.44
2175 | 26.96 | 20.82 |  |  | 35.96 | 32.44 |  |  | 33.08 | 27.54 |  |  | 57.92 | 56.72
2176 | 26.96 | 20.69 |  |  | 37.04 | 32.14 |  |  | 33.08 | 27.8 |  |  | 59 | 57.13
2177 | 28.04 | 21.72 |  |  | 33.98 | 30.31 |  |  | 33.08 | 27.8 |  |  | 60.98 | 59.07
2178 | 26.96 | 20.82 |  |  | 32 | 29.11 |  |  | 33.08 | 29.12 |  |  | 60.98 | 59.07
2179 | 24.98 | 19.62 |  |  | 30.02 | 27.2 |  |  | 30.92 | 27.2 |  |  | 59 | 59
2180 | 24.08 | 18.82 |  |  | 28.94 | 26.52 |  |  | 30.92 | 27.2 |  |  | 57.92 | 57.92
2181 | 24.08 | 19.88 |  |  | 28.04 | 25.94 |  |  | 28.94 | 25.69 |  |  | 55.94 | 54.77
2182 | 21.92 | 17.99 |  |  | 26.96 | 24.97 |  |  | 26.96 | 24.66 |  |  | 55.94 | 54.77
2183 | 21.02 | 17.52 |  |  | 26.06 | 24.38 |  |  | 26.06 | 23.51 |  |  | 53.96 | 53.44
2184 | 21.02 | 17.35 |  |  | 24.98 | 23.34 |  |  | 24.98 | 22.79 |  |  | 55.04 | 54.4
2185 | 23 | 18.75 |  |  | 26.06 | 24.05 |  |  | 26.06 | 23.51 |  |  | 55.94 | 55.94
2186 | 23 | 18.56 |  |  | 24.98 | 23.67 |  |  | 26.06 | 22.98 |  |  | 55.04 | 54.4
2187 | 21.92 | 19.21 |  |  | 28.04 | 25.33 |  |  | 26.96 | 23.58 |  |  | 55.04 | 53.88
2188 | 23 | 19.72 |  |  | 30.02 | 24.81 |  |  | 28.04 | 24.29 |  |  | 55.04 | 53.88
2189 | 21.92 | 19.21 |  |  | 30.02 | 26.04 |  |  | 28.94 | 25.15 |  |  | 53.96 | 52.31
2190 | 23 | 20.17 |  |  | 28.94 | 25.35 |  |  | 30.02 | 25.84 |  |  | 55.04 | 52.76
2191 | 24.08 | 21.17 |  |  | 28.94 | 25.64 |  |  | 30.02 | 26.37 |  |  | 55.04 | 52.17
2192 | 23 | 22.04 |  |  | 28.94 | 26.22 |  |  | 33.98 | 29.98 |  |  | 55.94 | 53.13
2193 | 26.06 | 24.67 |  |  | 30.02 | 26.33 |  |  | 35.06 | 30.05 |  |  | 59 | 54.86
2194 | 28.04 | 26.3 |  |  | 32 | 28.13 |  |  | 35.96 | 31.17 |  |  | 64.94 | 57.18
2195 | 30.02 | 27.9 |  |  | 35.06 | 31.88 |  |  | 37.04 | 31.81 |  |  | 69.98 | 60.08
2196 | 33.08 | 27.8 |  |  | 37.94 | 34.23 |  |  | 37.94 | 32.94 |  |  | 73.04 | 62.21
2197 | 33.98 | 28.59 |  |  | 39.02 | 33.23 |  |  | 37.94 | 32.65 |  |  | 75.92 | 63.77
2198 | 35.96 | 30.08 |  |  | 37.94 | 31.71 |  |  | 39.92 | 34.07 |  |  | 78.98 | 66.45
2199 | 33.08 | 29.12 |  |  | 39.02 | 32.04 |  |  | 35.96 | 32.12 |  |  | 78.98 | 64.21
2200 | 30.92 | 28.75 |  |  | 39.92 | 32.57 |  |  | 35.06 | 31.59 |  |  | 78.08 | 64.96
2201 | 30.02 | 28.56 |  |  | 37.94 | 31.97 |  |  | 33.98 | 30.3 |  |  | 75.92 | 61.71
2202 | 30.02 | 28.56 |  |  | 33.98 | 30.93 |  |  | 33.98 | 30.59 |  |  | 73.04 | 62.79
2203 | 28.94 | 27.89 |  |  | 32 | 29.08 |  |  | 32 | 29.76 |  |  | 68 | 59.36
2204 | 28.94 | 27.89 |  |  | 30.92 | 28.42 |  |  | 32 | 30.8 |  |  | 64.94 | 58.83
2205 | 28.94 | 28.21 |  |  | 30.02 | 28.17 |  |  | 32 | 31.57 |  |  | 60.98 | 56.73
2206 | 28.94 | 27.88 |  |  | 28.04 | 26.63 |  |  | 32 | 31.57 |  |  | 60.08 | 55.88
2207 | 28.94 | 27.88 |  |  | 26.06 | 24.65 |  |  | 33.08 | 32.2 |  |  | 60.98 | 56.23
2208 | 28.94 | 28.2 |  |  | 24.08 | 22.74 |  |  | 33.08 | 32.2 |  |  | 60.98 | 55.64
2209 | 28.94 | 27.88 |  |  | 24.98 | 23.67 |  |  | 32 | 31.56 |  |  | 57.02 | 52.42
2210 | 28.94 | 27.88 |  |  | 24.98 | 22.76 |  |  | 30.92 | 30.57 |  |  | 57.02 | 53.57
2211 | 28.94 | 28.2 |  |  | 24.08 | 21.62 |  |  | 30.92 | 30.57 |  |  | 55.94 | 53.12
2212 | 28.94 | 28.2 |  |  | 23 | 21.75 |  |  | 30.92 | 30.57 |  |  | 55.94 | 53.12
2213 | 28.94 | 28.2 |  |  | 23 | 21.75 |  |  | 30.92 | 30.57 |  |  | 55.94 | 53.12
2214 | 28.94 | 27.88 |  |  | 21.92 | 21.02 |  |  | 30.02 | 29.6 |  |  | 57.02 | 53.57
2215 | 28.94 | 27.88 |  |  | 21.92 | 21.3 |  |  | 30.02 | 29.6 |  |  | 57.02 | 52.98
2216 | 28.94 | 27.88 |  |  | 24.08 | 22.75 |  |  | 28.94 | 27.5 |  |  | 60.08 | 54.8
2217 | 28.94 | 27.88 |  |  | 26.06 | 24.05 |  |  | 26.06 | 24.66 |  |  | 60.98 | 56.23
2218 | 30.02 | 28.55 |  |  | 28.04 | 25.94 |  |  | 24.98 | 23.67 |  |  | 62.96 | 57.48
2219 | 30.92 | 29.1 |  |  | 30.02 | 27.53 |  |  | 26.06 | 24.06 |  |  | 66.02 | 59.22
2220 | 30.92 | 29.1 |  |  | 30.92 | 27.75 |  |  | 28.04 | 25.94 |  |  | 64.04 | 60.17
2221 | 32 | 30.47 |  |  | 33.08 | 29.76 |  |  | 28.04 | 25.67 |  |  | 62.06 | 60.12
2222 | 32 | 30.08 |  |  | 35.96 | 31.15 |  |  | 30.02 | 27.88 |  |  | 62.96 | 61.11
2223 | 32 | 30.8 |  |  | 33.98 | 30.3 |  |  | 28.94 | 26.86 |  |  | 64.04 | 62.74
2224 | 30.92 | 29.82 |  |  | 33.98 | 29.64 |  |  | 26.96 | 24.98 |  |  | 62.06 | 60.11
2225 | 30.92 | 29.82 |  |  | 33.08 | 29.76 |  |  | 26.96 | 25.25 |  |  | 62.06 | 60.11
2226 | 30.02 | 28.56 |  |  | 32 | 28.43 |  |  | 26.06 | 24.39 |  |  | 60.98 | 59.73
2227 | 28.94 | 27.51 |  |  | 30.02 | 26.36 |  |  | 24.98 | 21.77 |  |  | 64.04 | 61.48
2228 | 28.04 | 25.95 |  |  | 28.94 | 25.37 |  |  | 24.08 | 22.19 |  |  | 60.98 | 52.09
2229 | 26.96 | 23.86 |  |  | 26.96 | 23.84 |  |  | 24.08 | 21.16 |  |  | 57.92 | 50.8
2230 | 24.98 | 22.04 |  |  | 26.06 | 23.49 |  |  | 23 | 20.69 |  |  | 55.94 | 46.87
2231 | 23 | 19.52 |  |  | 24.08 | 22.18 |  |  | 21.92 | 19.21 |  |  | 51.08 | 42.7
2232 | 21.02 | 17.35 |  |  | 24.08 | 22.18 |  |  | 21.02 | 17.91 |  |  | 48.92 | 40.85
2233 | 17.96 | 14.6 |  |  | 24.08 | 22.48 |  |  | 19.04 | 16.31 |  |  | 48.02 | 40.08
2234 | 15.98 | 12.65 |  |  | 23 | 21.45 |  |  | 17.96 | 15.53 |  |  | 44.96 | 38.8
2235 | 14 | 11.02 |  |  | 19.94 | 18.28 |  |  | 15.98 | 13.14 |  |  | 42.08 | 36.25
2236 | 12.92 | 10.2 |  |  | 19.94 | 18.55 |  |  | 15.08 | 13.02 |  |  | 39.02 | 33.54
2237 | 10.94 | 8.38 |  |  | 17.96 | 16.87 |  |  | 14 | 12.01 |  |  | 37.94 | 33.27
2238 | 8.96 | 6.83 |  |  | 15.98 | 14.95 |  |  | 14 | 11.65 |  |  | 37.04 | 32.75
2239 | 8.96 | 6.54 |  |  | 24.98 | 23.35 |  |  | 15.08 | 12.47 |  |  | 35.06 | 31.9
2240 | 8.96 | 6.69 |  |  | 26.06 | 25.01 |  |  | 17.06 | 14.67 |  |  | 33.08 | 29.42
2241 | 10.94 | 8.39 |  |  | 28.94 | 27.21 |  |  | 19.94 | 17.58 |  |  | 32 | 28.77
2242 | 12.02 | 9.09 |  |  | 30.02 | 27.54 |  |  | 21.02 | 18.35 |  |  | 32 | 27.33
2243 | 15.08 | 12.16 |  |  | 33.08 | 28.84 |  |  | 23 | 19.55 |  |  | 35.06 | 29.52
2244 | 17.06 | 13.78 |  |  | 33.08 | 29.11 |  |  | 26.06 | 21.84 |  |  | 37.94 | 32.03
2245 | 19.04 | 15.1 |  |  | 33.98 | 30.32 |  |  | 26.96 | 22.88 |  |  | 41 | 34.12
2246 | 21.02 | 16.85 |  |  | 32 | 28.18 |  |  | 30.02 | 26.12 |  |  | 44.06 | 35.55
2247 | 23 | 18.59 |  |  | 30.92 | 29.11 |  |  | 33.08 | 26.29 |  |  | 44.96 | 35.54
2248 | 24.08 | 19.16 |  |  | 30.02 | 26.37 |  |  | 32 | 26.18 |  |  | 46.04 | 36.94
2249 | 24.98 | 19.79 |  |  | 30.02 | 26.62 |  |  | 30.92 | 26.98 |  |  | 46.04 | 36.94
2250 | 24.98 | 20.16 |  |  | 28.94 | 26.25 |  |  | 30.92 | 26.46 |  |  | 44.96 | 36.92
2251 | 23 | 18.78 |  |  | 26.96 | 24.1 |  |  | 28.94 | 25.96 |  |  | 42.98 | 34.72
2252 | 21.92 | 18.18 |  |  | 24.08 | 22.49 |  |  | 26.06 | 23.53 |  |  | 41 | 35.06
2253 | 19.94 | 16.98 |  |  | 24.08 | 22.18 |  |  | 26.06 | 23.28 |  |  | 39.92 | 33.83
2254 | 19.04 | 16.12 |  |  | 19.94 | 18.56 |  |  | 24.98 | 22.56 |  |  | 37.94 | 32.97
2255 | 19.04 | 16.12 |  |  | 19.04 | 17.92 |  |  | 24.08 | 21.44 |  |  | 37.94 | 31.28
2256 | 17.96 | 15.16 |  |  | 17.06 | 15.96 |  |  | 23 | 21.22 |  |  | 35.96 | 30.62
2257 | 19.04 | 15.95 |  |  | 14 | 13.03 |  |  | 23 | 21.22 |  |  | 33.98 | 29.68
2258 | 17.96 | 15.16 |  |  | 14 | 13.24 |  |  | 23 | 21.22 |  |  | 32 | 27.89
2259 | 17.96 | 15.16 |  |  | 14 | 12.79 |  |  | 21.92 | 20.19 |  |  | 30.02 | 26.64
2260 | 15.98 | 13.88 |  |  | 15.08 | 14.04 |  |  | 21.02 | 19.33 |  |  | 32 | 26.64
2261 | 15.08 | 13.03 |  |  | 15.08 | 14.04 |  |  | 19.94 | 18.03 |  |  | 30.02 | 26.09
2262 | 15.08 | 13.03 |  |  | 15.98 | 14.7 |  |  | 19.94 | 18.03 |  |  | 28.94 | 25.4
2263 | 17.06 | 14.68 |  |  | 17.06 | 15.96 |  |  | 21.92 | 19.96 |  |  | 30.02 | 26.39
2264 | 21.92 | 18.8 |  |  | 21.92 | 20.46 |  |  | 24.98 | 22.05 |  |  | 33.98 | 29.12
2265 | 24.98 | 20.54 |  |  | 26.06 | 23.26 |  |  | 30.02 | 26.11 |  |  | 35.06 | 31.27
2266 | 28.04 | 22.43 |  |  | 30.02 | 25.84 |  |  | 33.08 | 28.89 |  |  | 37.94 | 31.81
2267 | 30.92 | 24.91 |  |  | 33.98 | 29.39 |  |  | 35.06 | 30.67 |  |  | 41 | 34.46
2268 | 33.08 | 26.31 |  |  | 33.98 | 29.97 |  |  | 35.06 | 30.1 |  |  | 42.98 | 36.45
2269 | 35.06 | 27.96 |  |  | 35.06 | 31.24 |  |  | 37.04 | 31.55 |  |  | 44.06 | 36.18
2270 | 35.96 | 29.18 |  |  | 35.06 | 31.9 |  |  | 37.94 | 32.08 |  |  | 48.02 | 39.8
2271 | 37.94 | 30.59 |  |  | 35.96 | 32.8 |  |  | 39.92 | 32.47 |  |  | 48.92 | 40.26
2272 | 37.94 | 30.39 |  |  | 35.06 | 31.89 |  |  | 39.02 | 31.67 |  |  | 50 | 41.47
2273 | 39.02 | 31.04 |  |  | 35.96 | 32.42 |  |  | 37.04 | 30.99 |  |  | 50 | 39.93
2274 | 37.04 | 30.29 |  |  | 35.06 | 31.89 |  |  | 35.96 | 31.53 |  |  | 46.04 | 39.1
2275 | 33.98 | 28.63 |  |  | 33.98 | 31.25 |  |  | 33.08 | 29.46 |  |  | 44.06 | 38.04
2276 | 32 | 27.16 |  |  | 33.98 | 31.64 |  |  | 32 | 29.13 |  |  | 39.02 | 35.28
2277 | 30.92 | 25.99 |  |  | 33.08 | 31.85 |  |  | 33.08 | 29.46 |  |  | 37.94 | 35
2278 | 30.02 | 25.62 |  |  | 32 | 31.56 |  |  | 30.92 | 28.12 |  |  | 37.04 | 34.15
2279 | 28.04 | 24.32 |  |  | 32 | 31.21 |  |  | 30.92 | 28.11 |  |  | 37.04 | 34.15
2280 | 26.96 | 23.61 |  |  | 33.98 | 31.96 |  |  | 33.98 | 31.28 |  |  | 37.94 | 33.59
2281 | 26.96 | 23.38 |  |  | 33.08 | 32.63 |  |  | 35.06 | 31.92 |  |  | 37.04 | 33.44
2282 | 24.08 | 21.67 |  |  | 33.08 | 32.63 |  |  | 35.96 | 32.82 |  |  | 35.96 | 33.13
2283 | 24.08 | 22.2 |  |  | 33.08 | 33.08 |  |  | 35.06 | 32.29 |  |  | 35.96 | 33.87
2284 | 24.08 | 21.95 |  |  | 33.08 | 32.63 |  |  | 35.06 | 31.91 |  |  | 37.04 | 34.91
2285 | 24.08 | 21.95 |  |  | 33.08 | 32.63 |  |  | 35.06 | 31.91 |  |  | 37.04 | 34.49
2286 | 24.98 | 22.56 |  |  | 33.08 | 33.08 |  |  | 35.96 | 32.44 |  |  | 37.04 | 34.49
2287 | 26.96 | 24.12 |  |  | 33.08 | 33.08 |  |  | 35.96 | 33.53 |  |  | 37.04 | 34.49
2288 | 30.92 | 27.22 |  |  | 33.08 | 33.08 |  |  | 35.96 | 35.57 |  |  | 42.08 | 38.1
2289 | 33.08 | 28.88 |  |  | 33.08 | 32.63 |  |  | 37.04 | 36.56 |  |  | 48.02 | 41.2
2290 | 35.96 | 30.89 |  |  | 33.98 | 33.6 |  |  | 37.94 | 37.53 |  |  | 50 | 42.2
2291 | 37.04 | 32.17 |  |  | 35.96 | 35.57 |  |  | 41 | 40.06 |  |  | 53.06 | 44.77
2292 | 37.94 | 33.61 |  |  | 37.04 | 35.7 |  |  | 39.92 | 39.92 |  |  | 57.02 | 47.04
2293 | 37.04 | 33.46 |  |  | 39.92 | 36.92 |  |  | 39.92 | 39.92 |  |  | 57.92 | 46.33
2294 | 35.96 | 33.54 |  |  | 39.02 | 35.59 |  |  | 41 | 40.48 |  |  | 59 | 46.51
2295 | 35.96 | 34.3 |  |  | 39.92 | 36.09 |  |  | 42.08 | 41.55 |  |  | 60.98 | 47.72
2296 | 35.96 | 34.74 |  |  | 39.92 | 35.37 |  |  | 42.98 | 42.54 |  |  | 62.96 | 50.02
2297 | 35.06 | 34.23 |  |  | 39.02 | 34.56 |  |  | 42.08 | 42.08 |  |  | 64.04 | 50.89
2298 | 37.04 | 36.17 |  |  | 37.04 | 33.06 |  |  | 42.08 | 41.55 |  |  | 62.96 | 49.68
2299 | 37.04 | 36.17 |  |  | 35.96 | 32.43 |  |  | 42.08 | 42.08 |  |  | 60.98 | 47.05
2300 | 37.04 | 36.17 |  |  | 35.06 | 31.6 |  |  | 42.08 | 42.08 |  |  | 57.92 | 47.78
2301 | 35.96 | 35.11 |  |  | 33.98 | 30.96 |  |  | 41 | 41 |  |  | 53.06 | 45.54
2302 | 35.96 | 35.11 |  |  | 33.08 | 30.06 |  |  | 41 | 41 |  |  | 55.94 | 45.78
2303 | 35.96 | 35.11 |  |  | 32 | 29.4 |  |  | 39.92 | 39.92 |  |  | 48.02 | 42.74
2304 | 35.96 | 35.57 |  |  | 30.02 | 27.89 |  |  | 39.92 | 39.92 |  |  | 44.06 | 39.92
2305 | 37.04 | 36.56 |  |  | 28.04 | 26.29 |  |  | 39.92 | 39.92 |  |  | 39.92 | 37.29
2306 | 37.04 | 36.17 |  |  | 26.96 | 25.25 |  |  | 39.92 | 39.92 |  |  | 39.02 | 36.01
2307 | 35.96 | 35.57 |  |  | 24.08 | 22.49 |  |  | 39.92 | 39.92 |  |  | 37.04 | 34.48
2308 | 35.96 | 35.57 |  |  | 21.92 | 20.46 |  |  | 39.92 | 39.92 |  |  | 37.94 | 35.4
2309 | 35.96 | 35.57 |  |  | 19.04 | 17.92 |  |  | 39.92 | 39.92 |  |  | 35.96 | 33.87
2310 | 35.06 | 34.6 |  |  | 19.94 | 18.8 |  |  | 39.92 | 39.92 |  |  | 35.06 | 33.35
2311 | 35.96 | 35.11 |  |  | 21.02 | 20.41 |  |  | 42.98 | 42.98 |  |  | 35.96 | 34.29
2312 | 37.04 | 36.56 |  |  | 28.04 | 26.29 |  |  | 44.96 | 44.5 |  |  | 37.94 | 35.41
2313 | 39.02 | 38.12 |  |  | 32 | 29.41 |  |  | 46.94 | 46.47 |  |  | 37.94 | 34.99
2314 | 39.92 | 39 |  |  | 33.98 | 31.28 |  |  | 48.02 | 46.96 |  |  | 39.02 | 36.01
2315 | 42.08 | 41.04 |  |  | 35.96 | 32.14 |  |  | 51.08 | 49.39 |  |  | 42.98 | 38.17
2316 | 42.98 | 42.01 |  |  | 39.02 | 34.21 |  |  | 51.08 | 49.39 |  |  | 44.96 | 38.82
2317 | 44.06 | 43.07 |  |  | 37.04 | 33.44 |  |  | 51.08 | 49.39 |  |  | 46.94 | 39.55
2318 | 44.96 | 43.96 |  |  | 37.04 | 33.07 |  |  | 53.06 | 51.32 |  |  | 48.02 | 39.46
2319 | 46.04 | 44.48 |  |  | 37.94 | 33.59 |  |  | 60.08 | 56.37 |  |  | 51.08 | 40.71
2320 | 44.06 | 43.07 |  |  | 37.94 | 33.29 |  |  | 64.04 | 55.77 |  |  | 50 | 39.32
2321 | 42.98 | 42.01 |  |  | 41 | 35.99 |  |  | 66.02 | 57.54 |  |  | 48.92 | 38.17
2322 | 42.98 | 42.01 |  |  | 41 | 35.32 |  |  | 55.94 | 52.52 |  |  | 46.94 | 38.27
2323 | 44.06 | 43.07 |  |  | 39.02 | 34.57 |  |  | 50 | 48.33 |  |  | 44.06 | 38.34
2324 | 42.98 | 42.01 |  |  | 35.96 | 32.81 |  |  | 48.02 | 46.96 |  |  | 41 | 35.98
2325 | 42.08 | 41.04 |  |  | 33.98 | 31.26 |  |  | 48.02 | 46.96 |  |  | 39.02 | 34.56
2326 | 41 | 40.48 |  |  | 33.98 | 31.65 |  |  | 48.02 | 46.96 |  |  | 37.94 | 33.58
2327 | 41 | 40.48 |  |  | 33.98 | 31.64 |  |  | 46.94 | 46.46 |  |  | 35.96 | 32.43
2328 | 39.92 | 39.5 |  |  | 33.98 | 31.64 |  |  | 46.04 | 43.51 |  |  | 33.98 | 30.95
2329 | 39.02 | 38.52 |  |  | 33.08 | 31.85 |  |  | 44.06 | 41.62 |  |  | 33.08 | 30.41
2330 | 37.94 | 37.53 |  |  | 32 | 30.8 |  |  | 44.06 | 40.74 |  |  | 32 | 30.07
2331 | 37.94 | 37.05 |  |  | 44.06 | 39.49 |  |  | 42.98 | 39.72 |  |  | 32 | 29.76
2332 | 37.04 | 36.56 |  |  | 44.06 | 39.13 |  |  | 41 | 38.31 |  |  | 32 | 29.76
2333 | 37.94 | 37.53 |  |  | 44.06 | 39.13 |  |  | 39.92 | 37.28 |  |  | 32 | 29.76
2334 | 37.94 | 37.53 |  |  | 44.06 | 39.13 |  |  | 39.02 | 36.43 |  |  | 33.08 | 29.76
2335 | 39.02 | 38.52 |  |  | 44.96 | 39.95 |  |  | 39.02 | 36.43 |  |  | 33.98 | 29.07
2336 | 41 | 40.48 |  |  | 46.94 | 40.22 |  |  | 37.94 | 35.4 |  |  | 35.96 | 31.77
2337 | 44.06 | 42.55 |  |  | 48.92 | 40.84 |  |  | 37.94 | 34.64 |  |  | 39.02 | 34.19
2338 | 42.98 | 38.92 |  |  | 50 | 41.77 |  |  | 37.94 | 34.64 |  |  | 41 | 35.97
2339 | 42.08 | 37.67 |  |  | 48.92 | 41.22 |  |  | 37.94 | 34.64 |  |  | 42.08 | 35.9
2340 | 41 | 36.68 |  |  | 51.98 | 43.13 |  |  | 37.94 | 33.93 |  |  | 42.98 | 36.75
2341 | 42.08 | 37.67 |  |  | 48.02 | 41.5 |  |  | 35.96 | 32.79 |  |  | 44.96 | 38.12
2342 | 42.08 | 37.27 |  |  | 48.02 | 42.28 |  |  | 37.04 | 33.42 |  |  | 44.96 | 38.49
2343 | 42.08 | 36.94 |  |  | 50 | 42.9 |  |  | 37.04 | 33.42 |  |  | 46.04 | 39.37
2344 | 41 | 36.35 |  |  | 51.98 | 44.21 |  |  | 37.04 | 32.74 |  |  | 44.96 | 38.8
2345 | 39.02 | 34.87 |  |  | 50 | 42.9 |  |  | 35.96 | 32.79 |  |  | 42.98 | 37.05
2346 | 37.94 | 34.26 |  |  | 50 | 41.38 |  |  | 35.96 | 32.42 |  |  | 42.98 | 36.74
2347 | 35.96 | 32.8 |  |  | 48.02 | 39.41 |  |  | 33.98 | 31.64 |  |  | 42.08 | 37.26
2348 | 35.96 | 32.8 |  |  | 46.94 | 37.05 |  |  | 33.98 | 31.25 |  |  | 39.92 | 38.11
2349 | 35.06 | 32.28 |  |  | 37.94 | 34.24 |  |  | 32 | 30.07 |  |  | 37.94 | 36.66
2350 | 33.98 | 31.64 |  |  | 33.08 | 31.43 |  |  | 30.92 | 29.1 |  |  | 37.04 | 35.7
2351 | 33.98 | 31.64 |  |  | 33.98 | 31.96 |  |  | 30.02 | 26.35 |  |  | 37.04 | 35.7
2352 | 33.08 | 31.11 |  |  | 33.98 | 31.63 |  |  | 28.94 | 26.51 |  |  | 35.06 | 34.6
2353 | 33.08 | 31.11 |  |  | 35.96 | 32.78 |  |  | 28.04 | 25.66 |  |  | 35.96 | 35.57
2354 | 32 | 30.8 |  |  | 37.04 | 32.37 |  |  | 28.04 | 25.66 |  |  | 35.96 | 35.1
2355 | 30.92 | 29.81 |  |  | 37.04 | 34.12 |  |  | 28.04 | 25.93 |  |  | 35.06 | 34.6
2356 | 30.92 | 29.81 |  |  | 33.98 | 32.37 |  |  | 28.04 | 25.94 |  |  | 35.06 | 34.6
2357 | 33.08 | 30.72 |  |  | 30.92 | 29.41 |  |  | 28.04 | 25.66 |  |  | 33.98 | 33.6
2358 | 28.04 | 26.63 |  |  | 30.92 | 29.41 |  |  | 28.94 | 26.51 |  |  | 33.08 | 32.63
2359 | 28.94 | 27.2 |  |  | 30.02 | 27.86 |  |  | 30.02 | 27.88 |  |  | 33.98 | 33.15
2360 | 28.94 | 27.5 |  |  | 30.02 | 28.17 |  |  | 30.02 | 27.88 |  |  | 35.96 | 34.72
2361 | 28.94 | 27.2 |  |  | 28.94 | 27.19 |  |  | 32 | 27.86 |  |  | 37.04 | 32.74
2362 | 28.94 | 26.85 |  |  | 30.02 | 27.52 |  |  | 33.98 | 30.31 |  |  | 39.92 | 33.45
2363 | 30.02 | 27.53 |  |  | 30.02 | 27.52 |  |  | 37.94 | 32.94 |  |  | 42.98 | 34.64
2364 | 32 | 29.1 |  |  | 28.94 | 27.2 |  |  | 41 | 32.11 |  |  | 44.06 | 34.27
2365 | 33.08 | 30.05 |  |  | 30.02 | 27.52 |  |  | 42.08 | 32.74 |  |  | 44.06 | 34.96
2366 | 35.96 | 32.13 |  |  | 30.02 | 27.87 |  |  | 44.06 | 34.53 |  |  | 44.06 | 36.09
2367 | 39.02 | 34.2 |  |  | 28.94 | 26.85 |  |  | 44.06 | 34.53 |  |  | 42.08 | 34.13
2368 | 41 | 35.03 |  |  | 28.94 | 26.51 |  |  | 44.06 | 35.83 |  |  | 42.08 | 34.68
2369 | 42.98 | 35.81 |  |  | 26.96 | 25.95 |  |  | 44.06 | 35.84 |  |  | 39.92 | 33.46
2370 | 42.08 | 33.67 |  |  | 26.06 | 24.66 |  |  | 42.08 | 33.9 |  |  | 39.02 | 32.94
2371 | 39.02 | 31.4 |  |  | 26.06 | 24.05 |  |  | 39.02 | 32.41 |  |  | 37.94 | 32.92
2372 | 35.96 | 29.3 |  |  | 26.06 | 23.49 |  |  | 37.94 | 31.78 |  |  | 35.96 | 32.12
2373 | 35.96 | 29.3 |  |  | 26.06 | 22.96 |  |  | 37.04 | 32.42 |  |  | 33.08 | 29.76
2374 | 33.98 | 28.08 |  |  | 24.98 | 22.52 |  |  | 33.98 | 31.27 |  |  | 32 | 28.43
2375 | 33.98 | 28.08 |  |  | 24.98 | 23.67 |  |  | 33.98 | 31.27 |  |  | 30.92 | 27.76
2376 | 33.98 | 28.58 |  |  | 24.08 | 22.17 |  |  | 33.98 | 31.27 |  |  | 30.92 | 26.4
2377 | 30.02 | 25.85 |  |  | 23 | 21.76 |  |  | 33.98 | 31.27 |  |  | 30.92 | 26.4
2378 | 30.02 | 26.08 |  |  | 23 | 20.9 |  |  | 35.06 | 31.91 |  |  | 30.02 | 26.36
2379 | 28.04 | 25.36 |  |  | 23 | 20.67 |  |  | 35.96 | 32.44 |  |  | 28.94 | 25.37
2380 | 28.04 | 25.36 |  |  | 24.08 | 21.64 |  |  | 35.06 | 32.29 |  |  | 28.04 | 24.79
2381 | 28.94 | 26.25 |  |  | 23 | 19.68 |  |  | 33.08 | 29.77 |  |  | 26.96 | 23.84
2382 | 28.94 | 26.25 |  |  | 21.92 | 19.65 |  |  | 33.98 | 30.31 |  |  | 26.96 | 24.38
2383 | 30.02 | 27.21 |  |  | 21.02 | 18.11 |  |  | 35.06 | 31.6 |  |  | 28.04 | 25.09
2384 | 33.98 | 30.32 |  |  | 23 | 19.93 |  |  | 35.96 | 32.13 |  |  | 30.02 | 26.93
2385 | 37.04 | 32.43 |  |  | 24.08 | 21.13 |  |  | 44.06 | 37.66 |  |  | 33.98 | 30.31
2386 | 41 | 34.71 |  |  | 24.08 | 21.14 |  |  | 46.94 | 39.56 |  |  | 37.94 | 31.76
2387 | 44.06 | 36.75 |  |  | 24.98 | 22.24 |  |  | 50 | 39.91 |  |  | 39.92 | 32.92
2388 | 44.06 | 36.42 |  |  | 24.08 | 22.17 |  |  | 50 | 39.92 |  |  | 42.08 | 34.16
2389 | 42.08 | 38.11 |  |  | 24.08 | 21.41 |  |  | 51.08 | 41.7 |  |  | 44.06 | 35
2390 | 39.92 | 36.94 |  |  | 24.98 | 21.75 |  |  | 48.92 | 39.62 |  |  | 44.96 | 35.78
2391 | 39.92 | 37.3 |  |  | 26.06 | 22.74 |  |  | 51.08 | 40.48 |  |  | 46.94 | 37.1
2392 | 44.06 | 38.76 |  |  | 26.06 | 22.74 |  |  | 46.94 | 39.21 |  |  | 46.94 | 37.69
2393 | 44.96 | 37.25 |  |  | 26.06 | 22.97 |  |  | 46.04 | 38.11 |  |  | 46.94 | 37.69
2394 | 44.06 | 36.44 |  |  | 26.06 | 23.25 |  |  | 42.98 | 35.83 |  |  | 48.02 | 37.97
2395 | 39.92 | 33.84 |  |  | 26.06 | 23.8 |  |  | 39.02 | 32.99 |  |  | 46.94 | 37.69
2396 | 37.04 | 32.17 |  |  | 24.98 | 22.78 |  |  | 35.96 | 31.52 |  |  | 46.04 | 35.88
2397 | 35.96 | 31.2 |  |  | 24.98 | 23.09 |  |  | 35.06 | 30.65 |  |  | 42.08 | 35.29
2398 | 33.08 | 29.46 |  |  | 24.08 | 22.49 |  |  | 32 | 28.78 |  |  | 42.08 | 35.91
2399 | 32 | 28.47 |  |  | 24.08 | 22.75 |  |  | 32 | 28.78 |  |  | 39.02 | 37.25
2400 | 30.92 | 27.22 |  |  | 23 | 21.76 |  |  | 30.02 | 27.55 |  |  | 37.94 | 35.41
2401 | 30.02 | 26.4 |  |  | 23 | 21.76 |  |  | 30.02 | 27.9 |  |  | 39.02 | 34.88
2402 | 28.94 | 25.41 |  |  | 23 | 21.76 |  |  | 28.94 | 27.22 |  |  | 39.02 | 34.88
2403 | 28.04 | 25.12 |  |  | 21.02 | 19.84 |  |  | 26.96 | 24.98 |  |  | 39.02 | 34.56
2404 | 26.06 | 23.52 |  |  | 17.96 | 17.16 |  |  | 26.96 | 25.96 |  |  | 37.94 | 33.58
2405 | 24.98 | 22.8 |  |  | 17.96 | 16.88 |  |  | 26.06 | 25.02 |  |  | 37.94 | 34.27
2406 | 26.06 | 23.52 |  |  | 12.02 | 11.11 |  |  | 26.06 | 25.02 |  |  | 37.04 | 33.43
2407 | 28.94 | 25.71 |  |  | 19.04 | 17.65 |  |  | 26.96 | 25.96 |  |  | 37.94 | 34.27
2408 | 33.08 | 28.59 |  |  | 24.08 | 22.75 |  |  | 33.08 | 30.44 |  |  | 39.02 | 34.88
2409 | 37.04 | 31.01 |  |  | 26.06 | 24.07 |  |  | 41 | 35.08 |  |  | 41 | 35.68
2410 | 39.92 | 32.23 |  |  | 28.94 | 25.68 |  |  | 44.06 | 36.46 |  |  | 42.98 | 37.45
2411 | 44.06 | 34.64 |  |  | 30.02 | 26.94 |  |  | 46.04 | 38.14 |  |  | 44.96 | 39.97
2412 | 46.04 | 35.75 |  |  | 32 | 29.11 |  |  | 46.94 | 39.25 |  |  | 44.96 | 39.22
2413 | 46.94 | 36.51 |  |  | 33.08 | 30.07 |  |  | 50 | 40.85 |  |  | 46.94 | 39.88
2414 | 48.92 | 37.59 |  |  | 35.06 | 30.97 |  |  | 51.08 | 41.12 |  |  | 46.94 | 39.87
2415 | 51.98 | 39.7 |  |  | 35.96 | 31.5 |  |  | 51.98 | 42.2 |  |  | 46.94 | 39.87
2416 | 51.08 | 38.97 |  |  | 35.06 | 30.97 |  |  | 50 | 41.86 |  |  | 48.02 | 39.77
2417 | 51.08 | 38.97 |  |  | 33.08 | 29.11 |  |  | 48.92 | 41.31 |  |  | 48.02 | 40.43
2418 | 48.92 | 39.12 |  |  | 32 | 28.77 |  |  | 46.04 | 39.44 |  |  | 46.94 | 38.91
2419 | 44.96 | 37.3 |  |  | 30.92 | 27.77 |  |  | 42.98 | 38.2 |  |  | 46.04 | 39.09
2420 | 41 | 35.38 |  |  | 26.96 | 25.6 |  |  | 42.08 | 37.31 |  |  | 46.04 | 38.72
2421 | 39.92 | 34.14 |  |  | 28.04 | 26.29 |  |  | 42.08 | 36.99 |  |  | 42.08 | 38.1
2422 | 37.94 | 32.72 |  |  | 28.04 | 26.29 |  |  | 41 | 36.02 |  |  | 41 | 37.52
2423 | 37.94 | 32.09 |  |  | 26.96 | 25.25 |  |  | 37.94 | 34.68 |  |  | 39.02 | 35.27
2424 | 35.96 | 30.65 |  |  | 24.98 | 23.35 |  |  | 35.06 | 33.02 |  |  | 39.92 | 35.39
2425 | 35.96 | 30.65 |  |  | 23 | 21.76 |  |  | 33.98 | 31.99 |  |  | 39.02 | 35.61
2426 | 35.96 | 30.65 |  |  | 23 | 21.76 |  |  | 33.98 | 31.99 |  |  | 39.02 | 35.61
2427 | 33.08 | 29.47 |  |  | 21.02 | 20.1 |  |  | 33.98 | 31.99 |  |  | 39.92 | 36.1
2428 | 30.92 | 27.8 |  |  | 21.02 | 19.85 |  |  | 35.06 | 32.62 |  |  | 39.02 | 35.6
2429 | 30.92 | 28.13 |  |  | 21.92 | 20.17 |  |  | 33.98 | 31.99 |  |  | 41 | 35.68
2430 | 32 | 29.14 |  |  | 21.92 | 20.47 |  |  | 35.06 | 31.93 |  |  | 42.08 | 36.28
2431 | 35.06 | 31.64 |  |  | 26.06 | 23.81 |  |  | 35.06 | 33.02 |  |  | 42.08 | 37.29
2432 | 39.92 | 35.13 |  |  | 28.94 | 26.53 |  |  | 39.92 | 36.12 |  |  | 44.06 | 38.04
2433 | 46.94 | 38.99 |  |  | 32 | 28.45 |  |  | 48.02 | 40.47 |  |  | 44.96 | 38.16
2434 | 48.92 | 40.68 |  |  | 35.06 | 31.26 |  |  | 51.98 | 42.49 |  |  | 46.94 | 39.88
2435 | 55.04 | 44.06 |  |  | 37.04 | 31.51 |  |  | 57.02 | 44.68 |  |  | 46.94 | 39.21
2436 | 57.92 | 44.84 |  |  | 39.02 | 32.43 |  |  | 57.92 | 45.39 |  |  | 48.02 | 40.13
2437 | 60.08 | 45.88 |  |  | 39.92 | 33.21 |  |  | 57.92 | 46.1 |  |  | 46.94 | 39.57
2438 | 62.96 | 47.81 |  |  | 41 | 34.45 |  |  | 60.98 | 47.82 |  |  | 48.92 | 40.24
2439 | 64.04 | 48.3 |  |  | 41 | 34.13 |  |  | 62.06 | 48.31 |  |  | 50 | 40.51
2440 | 64.94 | 49.03 |  |  | 42.98 | 34.72 |  |  | 62.96 | 48.41 |  |  | 51.08 | 41.35
2441 | 64.94 | 49.03 |  |  | 42.98 | 34.71 |  |  | 62.96 | 48.07 |  |  | 50 | 40.79
2442 | 62.06 | 47.72 |  |  | 41 | 33.3 |  |  | 60.98 | 48.18 |  |  | 48.92 | 40.24
2443 | 55.04 | 44.76 |  |  | 37.94 | 32.68 |  |  | 59 | 48 |  |  | 46.94 | 39.56
2444 | 51.98 | 43.59 |  |  | 33.98 | 30.33 |  |  | 51.98 | 45.08 |  |  | 42.08 | 38.1
2445 | 51.98 | 42.89 |  |  | 32 | 28.45 |  |  | 50 | 44.58 |  |  | 39.02 | 36.44
2446 | 51.98 | 42.89 |  |  | 30.02 | 26.94 |  |  | 48.92 | 43.6 |  |  | 37.04 | 35.34
2447 | 48.02 | 40.88 |  |  | 30.02 | 26.38 |  |  | 48.92 | 44.94 |  |  | 37.04 | 34.49
2448 | 46.94 | 40.31 |  |  | 28.04 | 25.95 |  |  | 48.92 | 43.6 |  |  | 39.02 | 36.8
2449 | 44.06 | 39.2 |  |  | 28.94 | 26.86 |  |  | 46.94 | 43.08 |  |  | 39.92 | 36.93
2450 | 42.08 | 37.73 |  |  | 28.94 | 26.86 |  |  | 46.04 | 41.78 |  |  | 39.92 | 36.93
2451 | 39.92 | 36.14 |  |  | 26.96 | 24.98 |  |  | 48.02 | 43.15 |  |  | 37.94 | 36.21
2452 | 39.02 | 35.63 |  |  | 26.06 | 24.07 |  |  | 48.02 | 43.15 |  |  | 35.96 | 34.73
2453 | 41 | 37.55 |  |  | 30.02 | 28.19 |  |  | 48.92 | 43.22 |  |  | 35.06 | 33.35
2454 | 39.92 | 36.54 |  |  | 30.02 | 28.56 |  |  | 48.92 | 43.59 |  |  | 35.96 | 34.29
2455 | 42.08 | 38.49 |  |  | 33.08 | 31.45 |  |  | 51.08 | 44.64 |  |  | 35.96 | 34.29
2456 | 51.08 | 43.89 |  |  | 35.06 | 31.92 |  |  | 55.04 | 46.95 |  |  | 44.06 | 38.35
2457 | 55.94 | 46.64 |  |  | 39.92 | 34.44 |  |  | 55.94 | 47.37 |  |  | 46.04 | 39.4
2458 | 60.08 | 48.88 |  |  | 42.08 | 35.65 |  |  | 57.02 | 47.86 |  |  | 48.02 | 40.12
2459 | 62.96 | 50.91 |  |  | 44.06 | 36.75 |  |  | 60.08 | 50.49 |  |  | 50 | 41.14
2460 | 66.02 | 53.07 |  |  | 46.04 | 38.1 |  |  | 59 | 50.41 |  |  | 51.08 | 41.34
2461 | 66.92 | 53.43 |  |  | 48.02 | 39.49 |  |  | 57.02 | 49.54 |  |  | 51.98 | 41.51
2462 | 68 | 53.87 |  |  | 48.92 | 39.62 |  |  | 59 | 51.81 |  |  | 51.98 | 41.79
2463 | 68 | 53.87 |  |  | 53.06 | 42.35 |  |  | 57.92 | 51.79 |  |  | 53.06 | 42.97
2464 | 68 | 53.87 |  |  | 46.94 | 38.58 |  |  | 57.02 | 51.41 |  |  | 53.96 | 43.42
2465 | 66.92 | 53.79 |  |  | 48.92 | 39.96 |  |  | 57.02 | 51.95 |  |  | 51.98 | 42.14
2466 | 64.94 | 52.97 |  |  | 48.02 | 39.78 |  |  | 57.02 | 53.57 |  |  | 51.98 | 42.44
2467 | 62.96 | 52.14 |  |  | 44.06 | 37.37 |  |  | 55.94 | 53.63 |  |  | 48.92 | 40.89
2468 | 60.98 | 51.77 |  |  | 37.94 | 34.28 |  |  | 55.04 | 53.26 |  |  | 44.06 | 37.66
2469 | 60.08 | 51.39 |  |  | 35.96 | 32.82 |  |  | 55.04 | 54.4 |  |  | 42.08 | 37.69
2470 | 60.98 | 52.18 |  |  | 35.96 | 32.82 |  |  | 55.94 | 54.76 |  |  | 39.92 | 35.39
2471 | 60.08 | 52.73 |  |  | 33.08 | 31.12 |  |  | 57.02 | 55.19 |  |  | 39.02 | 34.88
2472 | 55.94 | 51.98 |  |  | 35.06 | 31.91 |  |  | 55.94 | 54.76 |  |  | 39.02 | 34.88
2473 | 55.04 | 52.17 |  |  | 37.94 | 33.59 |  |  | 55.04 | 53.88 |  |  | 39.02 | 33.91
2474 | 53.96 | 52.31 |  |  | 37.94 | 33.59 |  |  | 51.98 | 51.47 |  |  | 42.08 | 36.59
2475 | 53.96 | 52.31 |  |  | 37.04 | 33.07 |  |  | 50 | 48.34 |  |  | 39.92 | 35.39
2476 | 53.96 | 52.31 |  |  | 37.04 | 33.07 |  |  | 48.02 | 45.43 |  |  | 37.94 | 33.29
2477 | 53.96 | 52.31 |  |  | 35.06 | 31.92 |  |  | 44.96 | 42.5 |  |  | 37.94 | 33.29
2478 | 53.96 | 52.82 |  |  | 33.98 | 31.27 |  |  | 44.06 | 41.15 |  |  | 35.96 | 32.14
2479 | 55.04 | 53.27 |  |  | 37.04 | 33.08 |  |  | 46.94 | 43.08 |  |  | 35.96 | 32.82
2480 | 55.04 | 53.27 |  |  | 41 | 36 |  |  | 50 | 44.96 |  |  | 41 | 35.04
2481 | 55.94 | 53.64 |  |  | 42.08 | 36.6 |  |  | 57.02 | 48.22 |  |  | 44.06 | 35.85
2482 | 57.92 | 53.95 |  |  | 46.04 | 39.11 |  |  | 60.98 | 48.87 |  |  | 46.94 | 37.99
2483 | 62.06 | 51.37 |  |  | 50 | 41.17 |  |  | 64.04 | 49.15 |  |  | 48.92 | 39.96
2484 | 60.08 | 49.61 |  |  | 53.06 | 43.01 |  |  | 64.94 | 48 |  |  | 51.08 | 42.38
2485 | 60.08 | 49.61 |  |  | 55.04 | 43.69 |  |  | 66.02 | 48.79 |  |  | 51.98 | 41.21
2486 | 62.96 | 49.07 |  |  | 46.04 | 39.81 |  |  | 66.02 | 48.23 |  |  | 51.98 | 41.81
2487 | 64.04 | 49.18 |  |  | 48.02 | 40.83 |  |  | 64.94 | 47.21 |  |  | 51.98 | 41.53
2488 | 64.04 | 48.88 |  |  | 48.92 | 40.92 |  |  | 62.96 | 46.53 |  |  | 53.06 | 41.75
2489 | 62.96 | 48.05 |  |  | 50 | 41.47 |  |  | 62.96 | 46.83 |  |  | 51.08 | 41.7
2490 | 62.06 | 47.03 |  |  | 48.92 | 42.02 |  |  | 60.98 | 46.17 |  |  | 48.92 | 39.35
2491 | 59 | 45.88 |  |  | 44.06 | 38.76 |  |  | 57.02 | 44.62 |  |  | 46.04 | 38.1
2492 | 57.02 | 44.66 |  |  | 37.94 | 34.67 |  |  | 55.04 | 43.05 |  |  | 41 | 36
2493 | 55.94 | 44.14 |  |  | 35.96 | 33.88 |  |  | 48.92 | 40.9 |  |  | 41 | 34.71
2494 | 53.06 | 42.72 |  |  | 33.08 | 31.45 |  |  | 48.02 | 40.13 |  |  | 39.02 | 33.3
2495 | 51.98 | 41.83 |  |  | 32 | 30.81 |  |  | 46.94 | 39.57 |  |  | 37.94 | 32.67
2496 | 51.08 | 41.1 |  |  | 32 | 31.22 |  |  | 44.96 | 38.15 |  |  | 39.02 | 32.98
2497 | 46.94 | 39.23 |  |  | 33.98 | 33.61 |  |  | 42.98 | 37.46 |  |  | 39.92 | 32.95
2498 | 44.96 | 38.17 |  |  | 33.98 | 31.28 |  |  | 42.08 | 36.59 |  |  | 35.96 | 31.18
2499 | 42.98 | 37.1 |  |  | 33.98 | 31.28 |  |  | 39.02 | 34.88 |  |  | 33.98 | 29.66
2500 | 41 | 36 |  |  | 33.08 | 30.08 |  |  | 37.94 | 33.96 |  |  | 33.98 | 29.4
2501 | 41 | 36.01 |  |  | 32 | 29.78 |  |  | 37.94 | 34.27 |  |  | 33.08 | 29.11
2502 | 39.92 | 35.4 |  |  | 30.92 | 28.75 |  |  | 37.04 | 34.15 |  |  | 33.08 | 29.11
2503 | 42.08 | 37.3 |  |  | 33.98 | 30.34 |  |  | 37.04 | 34.91 |  |  | 35.06 | 30.97
2504 | 46.04 | 39.81 |  |  | 35.96 | 32.16 |  |  | 46.04 | 39.41 |  |  | 44.96 | 35.55
2505 | 50 | 40.82 |  |  | 39.92 | 34.45 |  |  | 46.94 | 38.92 |  |  | 48.02 | 38.89
2506 | 53.06 | 42.72 |  |  | 42.98 | 36.81 |  |  | 46.94 | 39.58 |  |  | 48.92 | 37.73
2507 | 55.94 | 42.96 |  |  | 44.96 | 37.89 |  |  | 42.98 | 35.83 |  |  | 51.08 | 39.94
2508 | 57.92 | 44.18 |  |  | 46.94 | 38.95 |  |  | 39.02 | 32.68 |  |  | 53.96 | 41.96
2509 | 59 | 44.46 |  |  | 50 | 39.96 |  |  | 39.92 | 32.67 |  |  | 53.96 | 41.41
2510 | 57.02 | 42.69 |  |  | 51.98 | 42.19 |  |  | 39.02 | 32.68 |  |  | 55.94 | 42.65
2511 | 55.94 | 42.42 |  |  | 53.06 | 42.73 |  |  | 41 | 35.06 |  |  | 57.92 | 44.47
2512 | 51.98 | 43.22 |  |  | 53.06 | 42.11 |  |  | 42.08 | 35.07 |  |  | 57.92 | 45.35
2513 | 46.04 | 38.76 |  |  | 53.06 | 41.79 |  |  | 42.08 | 35.07 |  |  | 57.02 | 44.03
2514 | 42.98 | 37.11 |  |  | 53.06 | 42.38 |  |  | 42.08 | 34.46 |  |  | 55.04 | 43.06
2515 | 41 | 34.73 |  |  | 48.02 | 40.16 |  |  | 41 | 33.31 |  |  | 51.98 | 42.15
2516 | 37.94 | 33.98 |  |  | 44.06 | 36.43 |  |  | 37.94 | 32.06 |  |  | 44.06 | 37.02
2517 | 37.04 | 34.17 |  |  | 41 | 35.35 |  |  | 37.04 | 31.84 |  |  | 42.08 | 36.59
2518 | 35.96 | 33.89 |  |  | 37.04 | 33.45 |  |  | 35.06 | 30.34 |  |  | 42.08 | 36.97
2519 | 35.06 | 32.63 |  |  | 35.96 | 32.45 |  |  | 35.06 | 30.66 |  |  | 41 | 35.99
2520 | 33.98 | 31.67 |  |  | 35.96 | 34.3 |  |  | 32 | 29.13 |  |  | 42.08 | 36.59
2521 | 32 | 30.1 |  |  | 35.06 | 33.36 |  |  | 30.02 | 27.22 |  |  | 42.08 | 37.29
2522 | 30.92 | 28.76 |  |  | 35.96 | 32.82 |  |  | 30.02 | 27.9 |  |  | 39.92 | 36.51
2523 | 30.02 | 27.91 |  |  | 35.96 | 32.82 |  |  | 26.96 | 25.26 |  |  | 39.92 | 36.93
2524 | 28.94 | 26.88 |  |  | 35.06 | 33.36 |  |  | 26.96 | 25.6 |  |  | 39.02 | 36.01
2525 | 28.04 | 25.97 |  |  | 37.04 | 32.16 |  |  | 26.06 | 24.68 |  |  | 39.02 | 36.01
2526 | 28.94 | 26.88 |  |  | 37.04 | 32.15 |  |  | 26.06 | 24.68 |  |  | 37.94 | 35.41
2527 | 32 | 29.43 |  |  | 35.06 | 31.92 |  |  | 30.02 | 28.56 |  |  | 42.08 | 38.9
2528 | 35.96 | 32.48 |  |  | 35.06 | 31.92 |  |  | 37.04 | 34.17 |  |  | 48.02 | 41.21
2529 | 39.92 | 34.15 |  |  | 35.06 | 33.02 |  |  | 41 | 35.37 |  |  | 51.08 | 42.75
2530 | 42.98 | 34.78 |  |  | 35.06 | 32.62 |  |  | 42.08 | 35.09 |  |  | 53.06 | 44.05
2531 | 44.96 | 35.89 |  |  | 35.06 | 33.79 |  |  | 44.06 | 36.78 |  |  | 53.96 | 44.16
2532 | 48.02 | 36.85 |  |  | 35.06 | 34.6 |  |  | 44.96 | 38.19 |  |  | 57.02 | 46.32
2533 | 51.08 | 38.1 |  |  | 35.06 | 34.6 |  |  | 44.96 | 38.56 |  |  | 55.94 | 46.14
2534 | 51.98 | 38.4 |  |  | 35.96 | 35.11 |  |  | 46.94 | 38.95 |  |  | 55.94 | 47.34
2535 | 53.06 | 38.57 |  |  | 35.96 | 34.73 |  |  | 48.02 | 39.52 |  |  | 55.04 | 46.13
2536 | 53.96 | 38.89 |  |  | 37.04 | 35.71 |  |  | 48.92 | 39.65 |  |  | 55.04 | 46.12
2537 | 53.06 | 38.22 |  |  | 37.94 | 37.53 |  |  | 48.92 | 40.27 |  |  | 55.94 | 45.79
2538 | 51.98 | 37.82 |  |  | 37.04 | 36.56 |  |  | 44.96 | 37.25 |  |  | 57.02 | 46.29
2539 | 50 | 37.92 |  |  | 37.04 | 37.04 |  |  | 44.06 | 37.04 |  |  | 55.94 | 46.89
2540 | 46.04 | 37.88 |  |  | 37.04 | 37.04 |  |  | 42.08 | 35.33 |  |  | 55.04 | 48.23
2541 | 44.96 | 37.29 |  |  | 37.04 | 37.04 |  |  | 42.08 | 35.33 |  |  | 53.96 | 48.16
2542 | 44.06 | 36.8 |  |  | 37.04 | 37.04 |  |  | 41 | 35.34 |  |  | 53.06 | 47.34
2543 | 42.98 | 36.2 |  |  | 37.94 | 37.94 |  |  | 42.08 | 36.6 |  |  | 50 | 44.94
2544 | 41 | 35.37 |  |  | 37.04 | 37.04 |  |  | 39.02 | 34.89 |  |  | 46.94 | 43.46
2545 | 39.02 | 33.61 |  |  | 37.04 | 37.04 |  |  | 39.02 | 34.89 |  |  | 46.94 | 43.96
2546 | 39.02 | 33.95 |  |  | 37.04 | 37.04 |  |  | 37.94 | 34.28 |  |  | 51.08 | 46.42
2547 | 39.02 | 34.6 |  |  | 37.04 | 37.04 |  |  | 37.94 | 34.67 |  |  | 48.92 | 45.41
2548 | 37.94 | 33.62 |  |  | 37.04 | 37.04 |  |  | 35.06 | 32.61 |  |  | 48.92 | 45.84
2549 | 37.04 | 33.09 |  |  | 37.04 | 37.04 |  |  | 33.08 | 31.45 |  |  | 50 | 46.87
2550 | 39.92 | 34.46 |  |  | 35.06 | 35.06 |  |  | 37.04 | 34.91 |  |  | 50 | 47.31
2551 | 39.02 | 34.23 |  |  | 35.96 | 35.57 |  |  | 39.92 | 36.93 |  |  | 51.98 | 49.78
2552 | 42.08 | 35.08 |  |  | 37.04 | 36.56 |  |  | 44.06 | 39.5 |  |  | 53.96 | 51.11
2553 | 42.98 | 34.46 |  |  | 35.96 | 35.57 |  |  | 53.06 | 46.4 |  |  | 55.04 | 52.75
2554 | 42.98 | 34.73 |  |  | 37.04 | 35.34 |  |  | 59 | 50.89 |  |  | 57.92 | 55.02
2555 | 46.04 | 37.27 |  |  | 37.94 | 37.05 |  |  | 60.08 | 50.87 |  |  | 64.94 | 59.94
2556 | 51.08 | 40.51 |  |  | 37.94 | 37.05 |  |  | 64.94 | 54.67 |  |  | 66.92 | 60.03
2557 | 53.96 | 41.98 |  |  | 39.02 | 37.64 |  |  | 71.06 | 58.47 |  |  | 69.08 | 60.79
2558 | 55.04 | 43.36 |  |  | 37.94 | 36.67 |  |  | 80.06 | 62.18 |  |  | 75.92 | 63.72
2559 | 55.94 | 45.45 |  |  | 39.02 | 37.26 |  |  | 80.06 | 63.11 |  |  | 78.08 | 63.85
2560 | 57.02 | 46.34 |  |  | 39.02 | 37.26 |  |  | 78.98 | 61.81 |  |  | 75.92 | 63.71
2561 | 55.94 | 46.58 |  |  | 37.04 | 35.71 |  |  | 77 | 60.13 |  |  | 75.02 | 63.91
2562 | 55.04 | 46.15 |  |  | 35.96 | 34.74 |  |  | 75.92 | 58.86 |  |  | 73.94 | 63.06
2563 | 51.98 | 44.7 |  |  | 35.06 | 33.79 |  |  | 73.04 | 57.8 |  |  | 71.96 | 63.51
2564 | 46.94 | 42.22 |  |  | 33.98 | 33.16 |  |  | 69.08 | 55.89 |  |  | 66.92 | 61.81
2565 | 44.96 | 41.22 |  |  | 33.98 | 33.16 |  |  | 66.92 | 54.17 |  |  | 66.02 | 60.85
2566 | 42.98 | 39.74 |  |  | 33.98 | 33.61 |  |  | 64.94 | 53.37 |  |  | 64.04 | 58.99
2567 | 42.08 | 39.27 |  |  | 33.98 | 33.61 |  |  | 62.96 | 52.55 |  |  | 64.04 | 59.62
2568 | 42.08 | 38.9 |  |  | 33.98 | 33.61 |  |  | 60.98 | 50.86 |  |  | 62.96 | 59.23
2569 | 42.98 | 39.37 |  |  | 35.06 | 34.23 |  |  | 62.96 | 53.45 |  |  | 60.98 | 58.51
2570 | 59 | 53.24 |  |  | 33.98 | 33.61 |  |  | 59 | 53.8 |  |  | 46.94 | 43.05
2571 | 50 | 46.36 |  |  | 35.06 | 34.23 |  |  | 55.94 | 52.54 |  |  | 46.94 | 42.58
2572 | 51.98 | 48.77 |  |  | 35.06 | 33.02 |  |  | 55.94 | 53.13 |  |  | 46.04 | 41.3
2573 | 53.06 | 50.74 |  |  | 33.98 | 32.74 |  |  | 57.02 | 53.57 |  |  | 44.06 | 38.73
2574 | 53.96 | 52.31 |  |  | 33.98 | 31.99 |  |  | 55.04 | 52.16 |  |  | 42.08 | 38.45
2575 | 55.04 | 53.26 |  |  | 33.98 | 31.67 |  |  | 53.06 | 51.33 |  |  | 41 | 36.69
2576 | 51.08 | 46.87 |  |  | 33.98 | 30.98 |  |  | 51.98 | 47.28 |  |  | 42.08 | 35.91
2577 | 51.98 | 45.91 |  |  | 35.96 | 32.16 |  |  | 53.06 | 47.77 |  |  | 44.06 | 36.72
2578 | 55.04 | 46.96 |  |  | 39.02 | 33.95 |  |  | 53.96 | 48.69 |  |  | 44.96 | 37.84
2579 | 55.94 | 46.19 |  |  | 37.94 | 32.98 |  |  | 55.04 | 50.12 |  |  | 46.94 | 39.87
2580 | 57.02 | 47.45 |  |  | 39.92 | 34.13 |  |  | 55.94 | 49.99 |  |  | 48.02 | 40.81
2581 | 57.02 | 47.1 |  |  | 42.08 | 35.35 |  |  | 55.94 | 49.99 |  |  | 48.92 | 40.89
2582 | 55.04 | 45.04 |  |  | 41 | 34.47 |  |  | 57.02 | 50.05 |  |  | 51.08 | 42.74
2583 | 51.98 | 41.85 |  |  | 42.98 | 35.85 |  |  | 55.94 | 48.67 |  |  | 53.96 | 44.87
2584 | 53.06 | 41.24 |  |  | 44.06 | 35.07 |  |  | 53.06 | 45.59 |  |  | 53.06 | 43.71
2585 | 51.08 | 39.69 |  |  | 44.06 | 35.34 |  |  | 48.92 | 42.43 |  |  | 51.98 | 42.13
2586 | 48.02 | 37.54 |  |  | 42.08 | 33.94 |  |  | 46.94 | 40.28 |  |  | 51.98 | 41.5
2587 | 46.04 | 36.69 |  |  | 39.92 | 32.19 |  |  | 46.04 | 39.81 |  |  | 48.92 | 42.76
2588 | 44.06 | 35.36 |  |  | 35.06 | 30.34 |  |  | 44.06 | 38.06 |  |  | 46.94 | 42.59
2589 | 41 | 33.33 |  |  | 32 | 30.48 |  |  | 41 | 36.01 |  |  | 46.94 | 42.59
2590 | 39.02 | 32.46 |  |  | 33.08 | 30.74 |  |  | 39.02 | 34.9 |  |  | 46.04 | 42.62
2591 | 37.94 | 31.3 |  |  | 30.02 | 28.56 |  |  | 39.02 | 34.59 |  |  | 46.04 | 41.3
2592 | 35.96 | 30.11 |  |  | 30.02 | 28.56 |  |  | 39.02 | 34.59 |  |  | 46.94 | 41.39
2593 | 35.06 | 29.06 |  |  | 28.94 | 26.87 |  |  | 39.02 | 34.9 |  |  | 42.08 | 40.12
2594 | 35.06 | 29.06 |  |  | 30.02 | 27.89 |  |  | 37.94 | 33.98 |  |  | 44.06 | 43.07
2595 | 33.08 | 27.83 |  |  | 30.92 | 29.82 |  |  | 37.04 | 32.44 |  |  | 42.98 | 41.07
2596 | 32 | 27.15 |  |  | 30.02 | 27.89 |  |  | 35.96 | 32.16 |  |  | 46.04 | 43.51
2597 | 32 | 27.15 |  |  | 32 | 30.47 |  |  | 35.96 | 31.2 |  |  | 48.02 | 45.94
2598 | 30.92 | 26.46 |  |  | 32 | 30.47 |  |  | 35.96 | 31.2 |  |  | 50 | 48.33
2599 | 33.08 | 27.36 |  |  | 33.98 | 31.66 |  |  | 35.96 | 30.63 |  |  | 55.04 | 52.74
2600 | 35.06 | 27.56 |  |  | 35.06 | 31.92 |  |  | 37.04 | 30.99 |  |  | 59 | 57.77
2601 | 35.96 | 28.52 |  |  | 35.96 | 32.15 |  |  | 39.02 | 32.17 |  |  | 62.96 | 59.23
2602 | 37.94 | 29.53 |  |  | 39.02 | 34.58 |  |  | 39.92 | 32.47 |  |  | 64.94 | 61.12
2603 | 41 | 31.39 |  |  | 41 | 34.43 |  |  | 42.08 | 33.73 |  |  | 66.92 | 61.81
2604 | 42.08 | 31.87 |  |  | 41 | 33.05 |  |  | 41 | 34.74 |  |  | 68 | 62.83
2605 | 42.98 | 32.4 |  |  | 42.08 | 34.18 |  |  | 42.98 | 34.47 |  |  | 64.94 | 60.47
2606 | 44.96 | 33.23 |  |  | 44.06 | 34.08 |  |  | 42.08 | 31.99 |  |  | 62.96 | 62.38
2607 | 46.94 | 34.85 |  |  | 44.06 | 34.32 |  |  | 44.06 | 34.6 |  |  | 60.08 | 57.52
2608 | 48.02 | 35.66 |  |  | 44.06 | 34.52 |  |  | 44.96 | 35.86 |  |  | 57.02 | 55.18
2609 | 46.94 | 34.85 |  |  | 44.06 | 34.31 |  |  | 44.96 | 36.09 |  |  | 57.92 | 55.53
2610 | 46.94 | 34.85 |  |  | 42.98 | 34.16 |  |  | 42.98 | 34.74 |  |  | 57.92 | 55.53
2611 | 44.96 | 33.91 |  |  | 42.08 | 33.86 |  |  | 42.08 | 36.32 |  |  | 57.02 | 55.18
2612 | 42.08 | 33.05 |  |  | 41 | 33.24 |  |  | 39.92 | 33.53 |  |  | 55.94 | 54.23
2613 | 41 | 32.66 |  |  | 42.98 | 33.88 |  |  | 41 | 34.15 |  |  | 51.08 | 49.87
2614 | 41 | 32.87 |  |  | 42.08 | 33.85 |  |  | 41 | 34.15 |  |  | 51.08 | 49.87
2615 | 37.94 | 31.32 |  |  | 41 | 35.29 |  |  | 41 | 34.15 |  |  | 48.92 | 47.84
2616 | 39.02 | 31.97 |  |  | 37.94 | 33.25 |  |  | 41 | 33.85 |  |  | 48.02 | 46.96
2617 | 35.96 | 30.36 |  |  | 37.04 | 33.73 |  |  | 42.08 | 34.46 |  |  | 48.92 | 47.84
2618 | 35.06 | 29.3 |  |  | 37.04 | 33.02 |  |  | 41 | 33.84 |  |  | 51.08 | 48.81
2619 | 35.06 | 30.11 |  |  | 35.06 | 33.34 |  |  | 39.92 | 35.1 |  |  | 50 | 45.9
2620 | 35.06 | 30.11 |  |  | 35.06 | 34.21 |  |  | 39.92 | 35.1 |  |  | 48.92 | 42.72
2621 | 33.98 | 29.7 |  |  | 33.98 | 33.6 |  |  | 39.02 | 35.62 |  |  | 48.02 | 41.16
2622 | 35.96 | 30.36 |  |  | 35.06 | 34.59 |  |  | 39.92 | 37.75 |  |  | 46.04 | 40.92
2623 | 37.04 | 31.02 |  |  | 35.06 | 34.59 |  |  | 41 | 38.71 |  |  | 46.04 | 41.29
2624 | 37.04 | 31.56 |  |  | 35.06 | 34.59 |  |  | 41 | 38.71 |  |  | 48.02 | 43.11
2625 | 39.02 | 32.73 |  |  | 35.96 | 35.56 |  |  | 41 | 38.71 |  |  | 48.92 | 43.56
2626 | 39.92 | 33.01 |  |  | 35.96 | 35.56 |  |  | 39.92 | 37.75 |  |  | 50 | 44.08
2627 | 41 | 33.36 |  |  | 35.96 | 35.56 |  |  | 39.92 | 37.75 |  |  | 51.98 | 46.35
2628 | 41 | 33.35 |  |  | 37.04 | 36.55 |  |  | 41 | 38.71 |  |  | 51.98 | 46.35
2629 | 41 | 33.88 |  |  | 37.94 | 37.53 |  |  | 41 | 38.71 |  |  | 53.96 | 46.8
2630 | 39.92 | 33.56 |  |  | 39.02 | 38.52 |  |  | 42.98 | 40.61 |  |  | 55.04 | 47.3
2631 | 41 | 34.49 |  |  | 39.92 | 38.99 |  |  | 44.06 | 41.64 |  |  | 57.02 | 48.2
2632 | 41 | 35.73 |  |  | 39.02 | 37.62 |  |  | 44.06 | 42.05 |  |  | 57.92 | 49.05
2633 | 41 | 37.14 |  |  | 39.02 | 38.11 |  |  | 44.06 | 41.64 |  |  | 57.92 | 47.8
2634 | 39.92 | 36.55 |  |  | 39.02 | 38.11 |  |  | 44.06 | 41.64 |  |  | 57.02 | 47.83
2635 | 39.02 | 36.05 |  |  | 37.94 | 37.04 |  |  | 42.98 | 41.09 |  |  | 55.04 | 46.13
2636 | 37.94 | 35.44 |  |  | 39.02 | 38.11 |  |  | 42.08 | 40.14 |  |  | 51.08 | 44.25
2637 | 37.04 | 34.52 |  |  | 39.02 | 38.52 |  |  | 42.08 | 40.63 |  |  | 46.94 | 43.06
2638 | 37.04 | 34.93 |  |  | 39.02 | 39.02 |  |  | 41 | 39.58 |  |  | 46.94 | 42.59
2639 | 37.04 | 34.52 |  |  | 39.02 | 38.52 |  |  | 41 | 39.58 |  |  | 46.04 | 42.15
2640 | 37.04 | 34.52 |  |  | 39.02 | 38.52 |  |  | 41 | 39.58 |  |  | 46.04 | 43.52
2641 | 35.96 | 33.9 |  |  | 39.02 | 38.52 |  |  | 41 | 39.58 |  |  | 46.94 | 44.47
2642 | 35.96 | 33.9 |  |  | 37.94 | 37.53 |  |  | 39.92 | 38.6 |  |  | 48.92 | 45.84
2643 | 35.96 | 33.9 |  |  | 37.94 | 37.05 |  |  | 39.92 | 38.6 |  |  | 53.96 | 47.75
2644 | 37.04 | 34.18 |  |  | 37.04 | 36.56 |  |  | 39.92 | 38.6 |  |  | 51.98 | 47.78
2645 | 35.96 | 33.56 |  |  | 37.04 | 36.16 |  |  | 39.92 | 38.6 |  |  | 51.98 | 47.26
2646 | 37.04 | 34.18 |  |  | 37.94 | 35.39 |  |  | 39.02 | 37.65 |  |  | 51.98 | 48.21
2647 | 37.04 | 34.52 |  |  | 37.04 | 36.16 |  |  | 39.02 | 37.65 |  |  | 51.98 | 48.21
2648 | 39.02 | 35.64 |  |  | 37.04 | 36.56 |  |  | 39.92 | 38.6 |  |  | 55.94 | 50.94
2649 | 42.08 | 37.74 |  |  | 37.94 | 37.53 |  |  | 39.92 | 38.6 |  |  | 59 | 54.85
2650 | 42.98 | 38.22 |  |  | 37.94 | 37.53 |  |  | 39.92 | 38.6 |  |  | 62.06 | 54.46
2651 | 46.04 | 40.25 |  |  | 37.94 | 37.05 |  |  | 41 | 39.17 |  |  | 62.06 | 52.16
2652 | 46.94 | 41.05 |  |  | 39.92 | 38.11 |  |  | 41 | 39.17 |  |  | 64.04 | 52.98
2653 | 51.08 | 42.82 |  |  | 41 | 38.69 |  |  | 41 | 39.17 |  |  | 62.96 | 48.99
2654 | 51.98 | 43.59 |  |  | 42.98 | 39.72 |  |  | 41 | 40.49 |  |  | 64.94 | 49.49
2655 | 53.96 | 44.55 |  |  | 42.98 | 39.72 |  |  | 39.92 | 39.92 |  |  | 64.04 | 49.78
2656 | 53.96 | 45.28 |  |  | 42.98 | 39.73 |  |  | 41 | 40.49 |  |  | 62.96 | 50.03
2657 | 53.96 | 45.27 |  |  | 42.08 | 38.88 |  |  | 42.98 | 42.54 |  |  | 60.98 | 48.11
2658 | 53.96 | 44.93 |  |  | 41 | 38.69 |  |  | 42.98 | 42.54 |  |  | 57.02 | 43.99
2659 | 51.98 | 44.31 |  |  | 39.02 | 37.63 |  |  | 42.98 | 42.54 |  |  | 53.96 | 41.37
2660 | 50 | 42.58 |  |  | 37.94 | 37.05 |  |  | 42.08 | 41.56 |  |  | 51.98 | 40.07
2661 | 48.02 | 43.63 |  |  | 37.94 | 37.53 |  |  | 42.08 | 41.56 |  |  | 50 | 39.9
2662 | 46.94 | 43.49 |  |  | 37.04 | 36.17 |  |  | 42.08 | 41.56 |  |  | 46.94 | 37.96
2663 | 46.04 | 42.64 |  |  | 35.96 | 35.57 |  |  | 42.08 | 41.55 |  |  | 44.96 | 37.22
2664 | 44.96 | 41.62 |  |  | 35.96 | 35.57 |  |  | 42.98 | 42.54 |  |  | 42.98 | 36.77
2665 | 44.96 | 41.62 |  |  | 37.04 | 36.56 |  |  | 42.98 | 42.54 |  |  | 42.08 | 36.28
2666 | 44.06 | 41.16 |  |  | 35.06 | 34.6 |  |  | 42.98 | 42.54 |  |  | 39.92 | 34.71
2667 | 42.98 | 41.09 |  |  | 35.96 | 35.57 |  |  | 42.98 | 42.53 |  |  | 37.94 | 34.66
2668 | 42.08 | 41.04 |  |  | 35.06 | 34.6 |  |  | 42.98 | 42.53 |  |  | 35.06 | 31.91
2669 | 42.08 | 41.04 |  |  | 33.98 | 33.6 |  |  | 42.98 | 42.53 |  |  | 35.06 | 31.91
2670 | 42.08 | 41.04 |  |  | 28.94 | 28.6 |  |  | 44.06 | 43.52 |  |  | 35.06 | 31.6
2671 | 42.08 | 41.04 |  |  | 33.98 | 33.6 |  |  | 42.98 | 42.53 |  |  | 35.06 | 32.29
2672 | 42.98 | 42.01 |  |  | 35.96 | 34.73 |  |  | 46.04 | 45.48 |  |  | 35.96 | 32.44
2673 | 42.08 | 41.04 |  |  | 39.02 | 36.44 |  |  | 44.96 | 44.5 |  |  | 37.04 | 32.42
2674 | 42.98 | 42.01 |  |  | 39.92 | 36.52 |  |  | 48.02 | 47.44 |  |  | 37.94 | 32.94
2675 | 44.06 | 43.07 |  |  | 46.04 | 39.8 |  |  | 48.02 | 47.44 |  |  | 37.94 | 32.02
2676 | 44.06 | 43.07 |  |  | 46.94 | 39.58 |  |  | 53.96 | 52.81 |  |  | 37.94 | 32.66
2677 | 44.96 | 43.96 |  |  | 51.08 | 42.76 |  |  | 55.94 | 53.62 |  |  | 39.92 | 33.8
2678 | 44.96 | 43.96 |  |  | 51.98 | 42.46 |  |  | 59 | 52.22 |  |  | 41 | 35.31
2679 | 44.96 | 43.96 |  |  | 53.96 | 44.17 |  |  | 57.02 | 50.43 |  |  | 42.98 | 36.76
2680 | 44.96 | 43.96 |  |  | 53.06 | 43.73 |  |  | 55.94 | 49.96 |  |  | 41 | 37.51
2681 | 42.98 | 42.01 |  |  | 53.06 | 42.34 |  |  | 55.04 | 49.14 |  |  | 41 | 35.97
2682 | 42.08 | 41.04 |  |  | 51.98 | 42.44 |  |  | 53.06 | 47.75 |  |  | 39.02 | 34.87
2683 | 42.08 | 41.56 |  |  | 46.94 | 40.25 |  |  | 51.08 | 46.43 |  |  | 37.94 | 34.98
2684 | 42.08 | 41.56 |  |  | 50 | 44.1 |  |  | 50 | 45.93 |  |  | 35.96 | 34.29
2685 | 42.08 | 41.56 |  |  | 44.06 | 38.74 |  |  | 48.02 | 44.49 |  |  | 33.98 | 32.37
2686 | 42.98 | 42.01 |  |  | 42.08 | 38.1 |  |  | 48.02 | 44.49 |  |  | 33.98 | 33.16
2687 | 44.96 | 43.51 |  |  | 41 | 37.51 |  |  | 46.94 | 43.97 |  |  | 35.96 | 35.1
2688 | 46.94 | 44.91 |  |  | 41 | 37.09 |  |  | 44.96 | 42.08 |  |  | 37.04 | 36.16
2689 | 46.04 | 44.48 |  |  | 39.92 | 37.73 |  |  | 44.06 | 40.76 |  |  | 37.04 | 36.16
2690 | 46.04 | 44.04 |  |  | 37.94 | 37.53 |  |  | 42.98 | 39.74 |  |  | 37.04 | 35.7
2691 | 44.96 | 43 |  |  | 39.02 | 38.11 |  |  | 42.08 | 38.89 |  |  | 37.04 | 35.7
2692 | 44.06 | 41.15 |  |  | 39.92 | 38.59 |  |  | 42.98 | 39.74 |  |  | 37.94 | 36.65
2693 | 44.06 | 41.15 |  |  | 39.92 | 38.59 |  |  | 39.02 | 37.25 |  |  | 39.02 | 38.52
2694 | 42.98 | 40.2 |  |  | 44.06 | 41.13 |  |  | 37.94 | 36.21 |  |  | 37.04 | 36.56
2695 | 42.98 | 40.21 |  |  | 42.08 | 39.25 |  |  | 41 | 37.88 |  |  | 35.96 | 35.57
2696 | 42.98 | 39.75 |  |  | 41 | 37.86 |  |  | 42.98 | 38.94 |  |  | 35.96 | 34.72
2697 | 42.98 | 39.75 |  |  | 42.98 | 38.91 |  |  | 44.96 | 40.77 |  |  | 35.96 | 34.72
2698 | 42.98 | 38.94 |  |  | 44.06 | 39.48 |  |  | 46.04 | 41.32 |  |  | 37.04 | 34.9
2699 | 42.98 | 38.94 |  |  | 42.98 | 38.56 |  |  | 44.96 | 40.77 |  |  | 39.02 | 36.43
2700 | 42.08 | 38.11 |  |  | 44.06 | 39.49 |  |  | 48.02 | 43.61 |  |  | 39.92 | 36.5
2701 | 42.08 | 38.11 |  |  | 44.96 | 39.61 |  |  | 48.02 | 43.14 |  |  | 39.92 | 36.5
2702 | 42.98 | 38.59 |  |  | 46.04 | 39.77 |  |  | 48.92 | 43.58 |  |  | 39.92 | 37.74
2703 | 44.06 | 39.17 |  |  | 46.94 | 40.24 |  |  | 48.02 | 42.76 |  |  | 41 | 39.57
2704 | 44.06 | 39.17 |  |  | 48.02 | 40.41 |  |  | 44.06 | 38.75 |  |  | 42.08 | 38.89
2705 | 44.06 | 38.76 |  |  | 48.92 | 40.88 |  |  | 42.08 | 37.69 |  |  | 42.08 | 38.45
2706 | 42.98 | 38.19 |  |  | 48.02 | 40.8 |  |  | 41 | 36.7 |  |  | 41 | 38.7
2707 | 42.08 | 37.7 |  |  | 41 | 35.67 |  |  | 39.02 | 35.28 |  |  | 41 | 38.7
2708 | 42.08 | 37.3 |  |  | 37.94 | 33.58 |  |  | 37.94 | 35 |  |  | 41 | 37.52
2709 | 41 | 37.12 |  |  | 35.96 | 32.81 |  |  | 37.94 | 35 |  |  | 39.92 | 38.12
2710 | 41 | 37.12 |  |  | 32 | 30.47 |  |  | 37.04 | 34.16 |  |  | 37.94 | 36.21
2711 | 39.92 | 36.12 |  |  | 30.92 | 30.15 |  |  | 37.04 | 34.16 |  |  | 37.94 | 35.84
2712 | 39.92 | 35.41 |  |  | 28.94 | 28.6 |  |  | 35.96 | 33.14 |  |  | 37.94 | 35.41
2713 | 39.02 | 35.28 |  |  | 28.04 | 27.64 |  |  | 35.96 | 33.88 |  |  | 37.94 | 35
2714 | 37.94 | 35.01 |  |  | 30.02 | 29.26 |  |  | 35.96 | 33.14 |  |  | 35.96 | 34.3
2715 | 37.94 | 34.29 |  |  | 28.94 | 28.6 |  |  | 35.96 | 33.54 |  |  | 35.06 | 33.36
2716 | 37.04 | 33.45 |  |  | 28.94 | 28.2 |  |  | 35.96 | 34.3 |  |  | 33.98 | 31.98
2717 | 35.96 | 32.83 |  |  | 28.94 | 28.6 |  |  | 35.96 | 33.88 |  |  | 33.98 | 31.98
2718 | 35.96 | 32.46 |  |  | 32 | 31.21 |  |  | 37.04 | 35.34 |  |  | 33.98 | 31.98
2719 | 37.04 | 33.46 |  |  | 33.08 | 32.2 |  |  | 37.94 | 35.85 |  |  | 33.98 | 31.66
2720 | 37.94 | 33.98 |  |  | 35.06 | 33.35 |  |  | 39.02 | 36.02 |  |  | 39.02 | 34.89
2721 | 39.92 | 35.1 |  |  | 35.96 | 33.86 |  |  | 37.94 | 34.67 |  |  | 42.98 | 37.79
2722 | 42.98 | 37.11 |  |  | 39.92 | 36.09 |  |  | 39.92 | 36.12 |  |  | 42.98 | 37.47
2723 | 44.06 | 37.7 |  |  | 46.04 | 41.3 |  |  | 42.98 | 38.95 |  |  | 44.06 | 36.16
2724 | 44.96 | 38.55 |  |  | 48.02 | 42.74 |  |  | 44.06 | 39.17 |  |  | 44.96 | 36.06
2725 | 46.04 | 39.44 |  |  | 50 | 44.08 |  |  | 44.96 | 39.99 |  |  | 46.04 | 36.66
2726 | 46.04 | 39.44 |  |  | 48.02 | 41.52 |  |  | 46.94 | 41.02 |  |  | 48.02 | 37.74
2727 | 44.96 | 38.87 |  |  | 46.94 | 39.53 |  |  | 48.92 | 42.79 |  |  | 48.02 | 39.5
2728 | 44.06 | 38.78 |  |  | 46.04 | 39.37 |  |  | 48.92 | 42.79 |  |  | 48.02 | 39.79
2729 | 42.98 | 38.2 |  |  | 44.96 | 38.81 |  |  | 48.92 | 42.79 |  |  | 48.02 | 40.15
2730 | 42.08 | 38.13 |  |  | 44.06 | 38.73 |  |  | 48.02 | 42.34 |  |  | 48.02 | 40.15
2731 | 42.98 | 38.96 |  |  | 41 | 37.09 |  |  | 44.96 | 39.99 |  |  | 46.04 | 39.11
2732 | 42.98 | 38.96 |  |  | 39.92 | 37.29 |  |  | 42.08 | 38.12 |  |  | 42.08 | 37.7
2733 | 42.98 | 38.96 |  |  | 37.94 | 35.41 |  |  | 37.94 | 35.01 |  |  | 41 | 37.11
2734 | 42.98 | 38.96 |  |  | 37.04 | 35.33 |  |  | 35.06 | 33.02 |  |  | 37.94 | 35.01
2735 | 42.08 | 38.48 |  |  | 35.96 | 34.29 |  |  | 33.98 | 31.99 |  |  | 37.04 | 34.16
2736 | 41 | 37.9 |  |  | 33.98 | 33.16 |  |  | 33.98 | 31.99 |  |  | 37.04 | 34.92
2737 | 39.92 | 37.31 |  |  | 33.08 | 32.2 |  |  | 35.06 | 33.02 |  |  | 37.04 | 34.92
2738 | 39.02 | 36.46 |  |  | 33.08 | 32.2 |  |  | 35.96 | 34.3 |  |  | 37.94 | 32.96
2739 | 37.94 | 35.86 |  |  | 33.08 | 32.2 |  |  | 37.04 | 35.35 |  |  | 37.04 | 32.78
2740 | 37.04 | 34.93 |  |  | 30.02 | 29.6 |  |  | 35.06 | 33.36 |  |  | 37.04 | 32.44
2741 | 35.96 | 33.89 |  |  | 30.92 | 30.15 |  |  | 32 | 31.22 |  |  | 35.06 | 31.26
2742 | 35.96 | 33.89 |  |  | 30.92 | 30.15 |  |  | 32 | 31.22 |  |  | 35.06 | 31.62
2743 | 39.92 | 37.76 |  |  | 33.98 | 33.16 |  |  | 37.04 | 35.35 |  |  | 37.04 | 32.79
2744 | 44.06 | 39.54 |  |  | 37.04 | 34.48 |  |  | 44.06 | 39.53 |  |  | 44.06 | 38.77
2745 | 46.94 | 41.05 |  |  | 42.08 | 38.09 |  |  | 48.02 | 42 |  |  | 48.92 | 39.65
2746 | 48.92 | 41.73 |  |  | 48.02 | 42.75 |  |  | 48.02 | 42.35 |  |  | 51.08 | 40.77
2747 | 48.92 | 41.73 |  |  | 53.96 | 45.19 |  |  | 46.94 | 40.69 |  |  | 51.08 | 40.77
2748 | 50 | 42.27 |  |  | 57.92 | 47.45 |  |  | 50 | 42.99 |  |  | 53.96 | 42.83
2749 | 51.98 | 43.26 |  |  | 62.06 | 48.59 |  |  | 50 | 42.25 |  |  | 55.04 | 43.7
2750 | 53.06 | 43.79 |  |  | 64.04 | 48.12 |  |  | 50 | 41.86 |  |  | 55.04 | 45.03
2751 | 53.06 | 43.79 |  |  | 66.02 | 49.96 |  |  | 50 | 41.86 |  |  | 55.94 | 46.18
2752 | 53.96 | 44.94 |  |  | 66.02 | 50.63 |  |  | 51.08 | 42.4 |  |  | 55.04 | 44.71
2753 | 55.04 | 45.07 |  |  | 66.02 | 51.02 |  |  | 51.08 | 42.79 |  |  | 55.04 | 45.03
2754 | 53.96 | 44.55 |  |  | 64.04 | 50.9 |  |  | 50 | 42.57 |  |  | 51.98 | 44.29
2755 | 51.98 | 43.98 |  |  | 62.06 | 51.3 |  |  | 48.02 | 41.99 |  |  | 50 | 43.32
2756 | 48.02 | 41.59 |  |  | 53.06 | 45.55 |  |  | 44.96 | 40 |  |  | 46.94 | 42.61
2757 | 46.94 | 41.04 |  |  | 48.02 | 42.74 |  |  | 42.98 | 38.6 |  |  | 46.94 | 42.23
2758 | 44.96 | 40.01 |  |  | 46.04 | 41.3 |  |  | 39.02 | 36.45 |  |  | 44.96 | 41.23
2759 | 44.06 | 39.54 |  |  | 44.96 | 41.21 |  |  | 35.96 | 34.3 |  |  | 44.96 | 41.23
2760 | 44.06 | 39.19 |  |  | 44.96 | 40.75 |  |  | 37.04 | 35.35 |  |  | 44.06 | 40.77
2761 | 42.08 | 38.13 |  |  | 44.96 | 40.75 |  |  | 35.96 | 34.3 |  |  | 44.96 | 40.41
2762 | 42.08 | 38.13 |  |  | 46.04 | 42.61 |  |  | 32 | 31.22 |  |  | 46.04 | 39.81
2763 | 41 | 37.55 |  |  | 46.04 | 42.61 |  |  | 33.08 | 32.21 |  |  | 42.98 | 38.19
2764 | 41 | 37.55 |  |  | 46.04 | 42.14 |  |  | 32 | 31.22 |  |  | 42.08 | 38.12
2765 | 35.06 | 33.03 |  |  | 46.04 | 42.14 |  |  | 32 | 31.22 |  |  | 42.08 | 38.12
2766 | 37.94 | 35.44 |  |  | 44.06 | 41.14 |  |  | 33.08 | 32.21 |  |  | 42.08 | 37.7
2767 | 42.98 | 40.23 |  |  | 46.04 | 43.52 |  |  | 37.94 | 36.67 |  |  | 42.98 | 39.38
2768 | 48.02 | 42.01 |  |  | 53.06 | 47.75 |  |  | 44.06 | 40.77 |  |  | 50 | 44.13
2769 | 51.98 | 45.11 |  |  | 55.04 | 49.14 |  |  | 50 | 44.97 |  |  | 51.98 | 43.95
2770 | 55.04 | 46.21 |  |  | 57.92 | 50.4 |  |  | 53.06 | 45.6 |  |  | 55.04 | 46.18
2771 | 57.02 | 47.13 |  |  | 60.98 | 51.71 |  |  | 55.94 | 46.6 |  |  | 55.94 | 44.15
2772 | 59 | 48.04 |  |  | 64.04 | 53.38 |  |  | 57.92 | 47.85 |  |  | 57.92 | 47.51
2773 | 60.98 | 49.27 |  |  | 64.04 | 53.38 |  |  | 59 | 49.13 |  |  | 60.08 | 47.4
2774 | 62.06 | 50.15 |  |  | 66.92 | 54.54 |  |  | 60.08 | 48.09 |  |  | 60.08 | 48.83
2775 | 64.04 | 50.61 |  |  | 68 | 55.45 |  |  | 60.08 | 48.08 |  |  | 60.08 | 48.83
2776 | 64.04 | 49.89 |  |  | 53.06 | 46.85 |  |  | 60.08 | 48.08 |  |  | 57.92 | 49.1
2777 | 64.04 | 50.27 |  |  | 48.92 | 44.02 |  |  | 59 | 47.99 |  |  | 57.02 | 48.69
2778 | 62.96 | 50.13 |  |  | 46.94 | 42.59 |  |  | 57.92 | 47.49 |  |  | 57.02 | 49.56
2779 | 59 | 48.37 |  |  | 46.94 | 42.21 |  |  | 55.94 | 47.37 |  |  | 53.96 | 48.19
2780 | 57.92 | 47.13 |  |  | 46.04 | 42.14 |  |  | 53.06 | 44.46 |  |  | 51.98 | 46.87
2781 | 55.94 | 45.17 |  |  | 44.96 | 42.08 |  |  | 46.94 | 42.61 |  |  | 48.02 | 44.01
2782 | 55.04 | 44.36 |  |  | 46.04 | 44.48 |  |  | 46.94 | 42.23 |  |  | 48.02 | 44.5
2783 | 53.96 | 43.48 |  |  | 46.04 | 44.04 |  |  | 42.98 | 40.21 |  |  | 46.94 | 43.48
2784 | 53.06 | 43.03 |  |  | 46.94 | 45.9 |  |  | 42.08 | 39.74 |  |  | 44.96 | 42.1
2785 | 50 | 41.86 |  |  | 46.94 | 45.9 |  |  | 44.06 | 40.76 |  |  | 44.96 | 42.1
2786 | 46.04 | 39.82 |  |  | 48.02 | 47.44 |  |  | 39.02 | 37.26 |  |  | 46.94 | 43.48
2787 | 46.04 | 40.22 |  |  | 46.04 | 45.48 |  |  | 37.94 | 37.05 |  |  | 44.06 | 41.16
2788 | 46.04 | 40.22 |  |  | 48.02 | 46.97 |  |  | 35.06 | 34.6 |  |  | 44.06 | 40.77
2789 | 46.04 | 40.22 |  |  | 48.02 | 46.97 |  |  | 33.98 | 33.6 |  |  | 44.06 | 41.16
2790 | 44.96 | 40 |  |  | 46.04 | 45.48 |  |  | 35.96 | 35.57 |  |  | 41 | 39.18
2791 | 48.02 | 42.78 |  |  | 46.94 | 46.47 |  |  | 39.92 | 39 |  |  | 46.04 | 43.54
2792 | 53.06 | 46.43 |  |  | 50 | 48.34 |  |  | 51.08 | 46.44 |  |  | 51.98 | 48.78
2793 | 55.94 | 48.69 |  |  | 51.98 | 49.79 |  |  | 55.04 | 48.26 |  |  | 55.94 | 49.59
2794 | 60.08 | 51.38 |  |  | 57.02 | 52.98 |  |  | 55.04 | 48.25 |  |  | 57.92 | 49.57
2795 | 64.94 | 53.42 |  |  | 60.08 | 54.8 |  |  | 59 | 50.4 |  |  | 59 | 49.14
2796 | 66.92 | 54.22 |  |  | 64.94 | 57.16 |  |  | 60.08 | 50.87 |  |  | 60.98 | 51.77
2797 | 69.98 | 55.44 |  |  | 66.02 | 58.14 |  |  | 60.08 | 50.87 |  |  | 62.06 | 52.22
2798 | 71.06 | 55.07 |  |  | 71.06 | 61.02 |  |  | 60.08 | 50.47 |  |  | 62.06 | 53.12
2799 | 71.96 | 53.89 |  |  | 73.94 | 62.02 |  |  | 57.02 | 49.53 |  |  | 60.98 | 51.29
2800 | 71.96 | 54.6 |  |  | 75.02 | 61.83 |  |  | 55.94 | 49.98 |  |  | 57.92 | 52.35
2801 | 71.06 | 53.91 |  |  | 71.96 | 61.81 |  |  | 53.96 | 48.67 |  |  | 59 | 52.27
2802 | 69.08 | 53.43 |  |  | 69.98 | 61.13 |  |  | 53.06 | 50.26 |  |  | 59 | 51.84
2803 | 64.94 | 52.94 |  |  | 66.92 | 58.47 |  |  | 51.98 | 50.27 |  |  | 53.96 | 51.14
2804 | 62.96 | 50.51 |  |  | 62.06 | 56.64 |  |  | 50 | 48.34 |  |  | 51.08 | 48.37
2805 | 62.96 | 50.86 |  |  | 57.92 | 53.35 |  |  | 48.92 | 48.43 |  |  | 50 | 47.34
2806 | 62.06 | 50.47 |  |  | 60.08 | 55.28 |  |  | 48.92 | 48.92 |  |  | 48.92 | 44.94
2807 | 59 | 49.12 |  |  | 57.02 | 53.56 |  |  | 51.08 | 51.08 |  |  | 48.02 | 45.44
2808 | 55.04 | 47.33 |  |  | 55.04 | 52.75 |  |  | 53.06 | 52.44 |  |  | 46.94 | 43.98
2809 | 55.04 | 46.52 |  |  | 55.04 | 52.16 |  |  | 53.06 | 52.44 |  |  | 46.04 | 43.54
2810 | 51.98 | 43.54 |  |  | 55.94 | 53.12 |  |  | 53.06 | 51.93 |  |  | 44.06 | 42.05
2811 | 50 | 41.84 |  |  | 51.08 | 49.39 |  |  | 51.98 | 51.47 |  |  | 42.98 | 41.5
2812 | 48.92 | 41.3 |  |  | 51.08 | 49.39 |  |  | 51.98 | 51.47 |  |  | 42.08 | 40.63
2813 | 48.02 | 40.84 |  |  | 51.98 | 50.27 |  |  | 51.08 | 50.48 |  |  | 42.08 | 40.63
2814 | 46.94 | 39.9 |  |  | 51.08 | 49.39 |  |  | 51.08 | 50.48 |  |  | 42.08 | 40.63
2815 | 48.02 | 40.46 |  |  | 51.98 | 49.79 |  |  | 51.08 | 50.48 |  |  | 42.98 | 41.09
2816 | 50 | 41.85 |  |  | 55.94 | 51.96 |  |  | 51.98 | 50.86 |  |  | 50 | 44.59
2817 | 53.06 | 44.08 |  |  | 59 | 53.79 |  |  | 53.06 | 52.44 |  |  | 53.96 | 46.85
2818 | 55.94 | 46.59 |  |  | 62.06 | 55.02 |  |  | 53.96 | 52.81 |  |  | 57.92 | 49.12
2819 | 57.92 | 47.86 |  |  | 64.94 | 57.16 |  |  | 57.02 | 55.83 |  |  | 60.08 | 49.27
2820 | 60.08 | 49.61 |  |  | 69.08 | 59.74 |  |  | 55.04 | 54.4 |  |  | 60.98 | 49.25
2821 | 64.94 | 52.57 |  |  | 71.96 | 58.79 |  |  | 60.08 | 58.18 |  |  | 62.96 | 53.01
2822 | 66.02 | 52.17 |  |  | 73.04 | 62.78 |  |  | 59 | 56.59 |  |  | 64.04 | 51.35
2823 | 66.02 | 52.17 |  |  | 75.02 | 61.83 |  |  | 60.08 | 57 |  |  | 64.04 | 49.88
2824 | 66.92 | 52.2 |  |  | 75.92 | 61.69 |  |  | 60.98 | 57.34 |  |  | 64.04 | 51.34
2825 | 66.02 | 51.82 |  |  | 75.02 | 61.83 |  |  | 60.98 | 56.73 |  |  | 62.96 | 50.52
2826 | 64.94 | 51.36 |  |  | 73.04 | 61.14 |  |  | 60.08 | 57 |  |  | 60.08 | 48.1
2827 | 62.06 | 49.7 |  |  | 66.92 | 57.44 |  |  | 53.96 | 52.3 |  |  | 55.94 | 44.43
2828 | 59 | 48 |  |  | 62.96 | 55.93 |  |  | 51.08 | 49.88 |  |  | 51.98 | 43.22
2829 | 57.02 | 46.69 |  |  | 60.98 | 55.15 |  |  | 51.08 | 49.88 |  |  | 51.08 | 42.39
2830 | 53.96 | 45.66 |  |  | 60.08 | 55.28 |  |  | 51.08 | 49.88 |  |  | 51.08 | 42.77
2831 | 53.06 | 44.81 |  |  | 57.92 | 54.43 |  |  | 51.98 | 50.86 |  |  | 48.92 | 42.02
2832 | 50 | 43.33 |  |  | 57.92 | 53.93 |  |  | 53.06 | 51.32 |  |  | 48.92 | 42.02
2833 | 48.02 | 42.34 |  |  | 53.96 | 51.71 |  |  | 51.98 | 50.86 |  |  | 48.02 | 42.33
2834 | 46.04 | 41.34 |  |  | 53.06 | 50.74 |  |  | 53.06 | 51.93 |  |  | 46.04 | 40.54
2835 | 44.96 | 40.79 |  |  | 51.98 | 49.79 |  |  | 51.98 | 50.27 |  |  | 44.06 | 39.94
2836 | 44.06 | 39.95 |  |  | 51.98 | 48.76 |  |  | 51.08 | 49.39 |  |  | 44.06 | 41.15
2837 | 42.98 | 38.95 |  |  | 51.98 | 48.76 |  |  | 51.08 | 48.82 |  |  | 46.04 | 41.77
2838 | 44.06 | 39.95 |  |  | 50 | 47.32 |  |  | 50 | 47.32 |  |  | 46.04 | 41.77
2839 | 46.04 | 40.98 |  |  | 53.06 | 48.27 |  |  | 48.92 | 46.82 |  |  | 51.08 | 46.44
2840 | 50 | 42.98 |  |  | 55.94 | 49.56 |  |  | 48.92 | 45.84 |  |  | 55.94 | 49.56
2841 | 53.06 | 44.83 |  |  | 57.92 | 49.93 |  |  | 48.02 | 44.99 |  |  | 57.92 | 50.84
2842 | 55.94 | 46.2 |  |  | 60.98 | 52.14 |  |  | 46.94 | 44.47 |  |  | 57.92 | 50.41
2843 | 57.92 | 47.52 |  |  | 62.96 | 53.88 |  |  | 44.96 | 43.96 |  |  | 57.02 | 50.44
2844 | 59 | 48.01 |  |  | 66.92 | 55.96 |  |  | 44.06 | 43.52 |  |  | 57.02 | 51.95
2845 | 62.06 | 48.99 |  |  | 69.08 | 58.26 |  |  | 44.06 | 43.52 |  |  | 59 | 54.36
2846 | 62.96 | 49.78 |  |  | 68 | 57.32 |  |  | 44.96 | 43.96 |  |  | 57.02 | 55.19
2847 | 64.04 | 49.55 |  |  | 69.98 | 61.14 |  |  | 44.96 | 44.5 |  |  | 57.02 | 56.37
2848 | 64.04 | 49.19 |  |  | 64.94 | 59.96 |  |  | 46.04 | 45.48 |  |  | 57.02 | 56.37
2849 | 62.96 | 48.41 |  |  | 62.96 | 59.78 |  |  | 46.04 | 45.48 |  |  | 55.94 | 54.76
2850 | 62.06 | 48 |  |  | 60.98 | 59.06 |  |  | 46.04 | 45.48 |  |  | 55.04 | 54.4
2851 | 60.08 | 47.1 |  |  | 60.98 | 59.06 |  |  | 46.04 | 45.02 |  |  | 55.04 | 54.4
2852 | 57.92 | 46.1 |  |  | 60.98 | 59.06 |  |  | 44.96 | 43.96 |  |  | 55.94 | 54.76
2853 | 53.96 | 47.79 |  |  | 60.98 | 59.06 |  |  | 44.06 | 43.07 |  |  | 55.94 | 54.76
2854 | 51.98 | 46.88 |  |  | 60.08 | 58.18 |  |  | 44.06 | 43.07 |  |  | 55.04 | 53.87
2855 | 51.98 | 47.29 |  |  | 60.08 | 58.73 |  |  | 44.06 | 43.52 |  |  | 55.04 | 53.87
2856 | 51.98 | 46.88 |  |  | 57.92 | 56.71 |  |  | 42.98 | 42.54 |  |  | 55.04 | 54.4
2857 | 51.08 | 46.88 |  |  | 55.04 | 54.4 |  |  | 42.98 | 42.54 |  |  | 55.04 | 54.4
2858 | 50 | 46.37 |  |  | 55.04 | 53.87 |  |  | 42.98 | 42.54 |  |  | 57.02 | 57.02
2859 | 50 | 46.37 |  |  | 55.04 | 54.4 |  |  | 42.98 | 42.01 |  |  | 57.02 | 55.82
2860 | 48.92 | 44.94 |  |  | 55.94 | 55.94 |  |  | 42.98 | 42.54 |  |  | 57.92 | 55.01
2861 | 46.94 | 42.62 |  |  | 55.94 | 55.4 |  |  | 42.08 | 41.56 |  |  | 57.02 | 54.04
2862 | 44.96 | 39.26 |  |  | 55.04 | 54.4 |  |  | 42.08 | 41.56 |  |  | 53.96 | 52.29
2863 | 46.04 | 39.83 |  |  | 55.04 | 54.4 |  |  | 42.98 | 42.54 |  |  | 55.04 | 53.25
2864 | 46.94 | 40.3 |  |  | 55.94 | 55.94 |  |  | 46.94 | 45.91 |  |  | 55.94 | 53.61
2865 | 50 | 42.25 |  |  | 57.02 | 56.37 |  |  | 46.94 | 45.91 |  |  | 55.04 | 53.87
2866 | 53.96 | 44.22 |  |  | 60.08 | 58.73 |  |  | 48.02 | 45.96 |  |  | 53.96 | 53.43
2867 | 57.02 | 45.69 |  |  | 62.06 | 59.45 |  |  | 51.08 | 48.36 |  |  | 46.04 | 45.48
2868 | 57.02 | 48.26 |  |  | 62.96 | 60.44 |  |  | 53.06 | 50.26 |  |  | 37.94 | 36.65
2869 | 60.98 | 50.47 |  |  | 60.08 | 58.18 |  |  | 53.06 | 50.74 |  |  | 37.04 | 36.16
2870 | 60.08 | 49.63 |  |  | 62.96 | 59.78 |  |  | 51.08 | 48.36 |  |  | 35.96 | 35.57
2871 | 66.92 | 50.84 |  |  | 62.96 | 59.78 |  |  | 48.02 | 46.97 |  |  | 32 | 31.56
2872 | 66.02 | 49.47 |  |  | 62.06 | 60.12 |  |  | 48.92 | 47.38 |  |  | 33.08 | 32.2
2873 | 66.02 | 49.47 |  |  | 64.04 | 60.82 |  |  | 48.02 | 46.97 |  |  | 32 | 31.57
2874 | 64.94 | 48.98 |  |  | 66.02 | 62.17 |  |  | 46.94 | 46.47 |  |  | 33.08 | 32.64
2875 | 61.52 | 47.85 |  |  | 64.94 | 61.58 |  |  | 47.48 | 47.21 |  |  | 33.62 | 31.43
2876 | 59.36 | 47.03 |  |  | 62.78 | 60.15 |  |  | 47.12 | 46.76 |  |  | 34.7 | 31.27
2877 | 57.02 | 46.06 |  |  | 60.62 | 58.71 |  |  | 46.76 | 46.31 |  |  | 35.6 | 31.23
2878 | 54.5 | 45.12 |  |  | 58.28 | 56.31 |  |  | 45.68 | 45.03 |  |  | 36.14 | 31.28
2879 | 51.62 | 44.19 |  |  | 55.76 | 52.85 |  |  | 43.52 | 42.54 |  |  | 36.14 | 31.22
2880 | 48.74 | 43.35 |  |  | 52.7 | 48.2 |  |  | 40.28 | 38.95 |  |  | 35.6 | 31.01
2881 | 46.04 | 42.71 |  |  | 49.46 | 43.4 |  |  | 36.68 | 34.85 |  |  | 34.88 | 30.8
2882 | 43.7 | 42.03 |  |  | 46.04 | 39.23 |  |  | 33.44 | 31.33 |  |  | 33.98 | 30.43
2883 | 42.08 | 41.55 |  |  | 42.98 | 36.1 |  |  | 31.46 | 28.95 |  |  | 33.44 | 30.17
2884 | 40.82 | 40.91 |  |  | 40.46 | 34.09 |  |  | 30.38 | 27.7 |  |  | 33.08 | 29.89
2885 | 39.92 | 40.28 |  |  | 38.12 | 32.58 |  |  | 29.84 | 27.03 |  |  | 32.9 | 29.78
2886 | 38.84 | 39.63 |  |  | 35.78 | 31.09 |  |  | 29.48 | 26.54 |  |  | 32.54 | 29.51
2887 | 41 | 41 |  |  | 41.36 | 35.61 |  |  | 30.92 | 27.77 |  |  | 33.98 | 30.61
2888 | 44.06 | 43.52 |  |  | 44.96 | 36.48 |  |  | 33.98 | 31.27 |  |  | 35.96 | 31.8
2889 | 44.96 | 44.5 |  |  | 47.84 | 37.86 |  |  | 35.06 | 32.62 |  |  | 39.02 | 33.31
2890 | 48.02 | 45.42 |  |  | 50 | 38.47 |  |  | 37.04 | 31.82 |  |  | 41 | 35.06
2891 | 50 | 46.35 |  |  | 51.44 | 41.3 |  |  | 41 | 33.82 |  |  | 44.06 | 36.18
2892 | 51.98 | 47.26 |  |  | 51.8 | 40.06 |  |  | 44.06 | 35.86 |  |  | 46.04 | 37.27
2893 | 53.06 | 47.75 |  |  | 56.48 | 42.27 |  |  | 42.98 | 35.56 |  |  | 46.94 | 36.94
2894 | 55.04 | 50.1 |  |  | 55.76 | 41.27 |  |  | 46.04 | 38.11 |  |  | 48.92 | 39.65
2895 | 55.94 | 49.54 |  |  | 56.66 | 41.64 |  |  | 48.02 | 39.79 |  |  | 48.02 | 39.17
2896 | 55.04 | 49.15 |  |  | 56.48 | 41.74 |  |  | 48.92 | 39.37 |  |  | 48.92 | 40.27
2897 | 51.08 | 47.81 |  |  | 54.5 | 40.45 |  |  | 46.94 | 37.16 |  |  | 48.92 | 40.27
2898 | 48.92 | 47.38 |  |  | 53.06 | 39.5 |  |  | 46.04 | 36.67 |  |  | 48.92 | 39.64
2899 | 48.92 | 47.38 |  |  | 50.9 | 37.5 |  |  | 46.04 | 36.67 |  |  | 46.94 | 38.6
2900 | 48.02 | 47.44 |  |  | 42.44 | 36.21 |  |  | 42.08 | 35.06 |  |  | 44.06 | 39.52
2901 | 46.94 | 46.47 |  |  | 39.92 | 35.66 |  |  | 39.92 | 33.21 |  |  | 41 | 37.53
2902 | 46.04 | 44.48 |  |  | 39.38 | 35.49 |  |  | 37.94 | 31.8 |  |  | 42.08 | 37.3
2903 | 44.06 | 43.52 |  |  | 40.28 | 35.3 |  |  | 37.04 | 32.44 |  |  | 39.92 | 35.79
2904 | 42.98 | 42.01 |  |  | 38.66 | 33.72 |  |  | 35.96 | 31.8 |  |  | 35.96 | 33.14
2905 | 42.08 | 41.04 |  |  | 35.78 | 32.17 |  |  | 33.98 | 30 |  |  | 33.98 | 31.98
2906 | 41 | 40.06 |  |  | 31.64 | 30.13 |  |  | 33.98 | 30 |  |  | 33.98 | 32.39
2907 | 39.92 | 39.5 |  |  | 30.74 | 29.58 |  |  | 33.08 | 29.12 |  |  | 33.98 | 32.39
2908 | 39.02 | 39.02 |  |  | 30.02 | 27.95 |  |  | 32 | 28.46 |  |  | 33.08 | 31.86
2909 | 39.02 | 39.02 |  |  | 28.94 | 27.27 |  |  | 32 | 28.46 |  |  | 33.08 | 31.86
2910 | 39.92 | 39.5 |  |  | 30.92 | 28.87 |  |  | 33.98 | 30 |  |  | 33.98 | 32.74
2911 | 41 | 40.06 |  |  | 37.76 | 34.91 |  |  | 37.04 | 32.44 |  |  | 41 | 38.33
2912 | 42.08 | 39.73 |  |  | 41.54 | 37.28 |  |  | 44.96 | 38.55 |  |  | 46.94 | 43.49
2913 | 44.96 | 40.4 |  |  | 42.62 | 38 |  |  | 50 | 38.83 |  |  | 50 | 44.58
2914 | 48.92 | 42.41 |  |  | 43.34 | 38.32 |  |  | 51.98 | 39.65 |  |  | 53.96 | 45.67
2915 | 51.08 | 42.75 |  |  | 46.22 | 39.72 |  |  | 53.96 | 41.45 |  |  | 55.04 | 45.76
2916 | 53.06 | 44.44 |  |  | 50 | 41.73 |  |  | 55.94 | 42.69 |  |  | 57.02 | 46.69
2917 | 53.96 | 44.87 |  |  | 52.88 | 42.87 |  |  | 57.92 | 43.66 |  |  | 57.02 | 48.24
2918 | 51.98 | 42.81 |  |  | 53.78 | 44.05 |  |  | 60.98 | 46.23 |  |  | 59 | 48
2919 | 53.96 | 45.21 |  |  | 57.56 | 43.77 |  |  | 62.06 | 46.73 |  |  | 60.08 | 49.6
2920 | 53.96 | 44.15 |  |  | 60.26 | 44.12 |  |  | 62.96 | 46.89 |  |  | 62.06 | 51.73
2921 | 53.96 | 44.47 |  |  | 59.18 | 44.75 |  |  | 60.98 | 47.8 |  |  | 60.08 | 50.88
2922 | 53.06 | 42.67 |  |  | 51.98 | 44.72 |  |  | 60.08 | 47.76 |  |  | 59 | 50.41
2923 | 51.08 | 41.98 |  |  | 45.5 | 40.99 |  |  | 57.92 | 46.77 |  |  | 55.94 | 48.67
2924 | 48.92 | 41.27 |  |  | 42.8 | 39.58 |  |  | 51.98 | 42.83 |  |  | 51.08 | 45.95
2925 | 48.02 | 40.81 |  |  | 43.52 | 39.96 |  |  | 48.92 | 40.61 |  |  | 48.02 | 44.5
2926 | 46.94 | 40.25 |  |  | 42.98 | 39.61 |  |  | 48.02 | 39.79 |  |  | 44.96 | 43
2927 | 44.06 | 38.74 |  |  | 42.62 | 39.79 |  |  | 46.94 | 39.58 |  |  | 44.96 | 43
2928 | 41 | 37.88 |  |  | 41.54 | 39 |  |  | 46.04 | 39.42 |  |  | 46.94 | 44.48
2929 | 42.08 | 39.27 |  |  | 41 | 38.18 |  |  | 42.98 | 38.18 |  |  | 46.94 | 43.97
2930 | 37.94 | 37.05 |  |  | 41.9 | 38.66 |  |  | 39.92 | 36.52 |  |  | 46.04 | 43.03
2931 | 39.02 | 38.11 |  |  | 41 | 39.1 |  |  | 44.06 | 38.76 |  |  | 46.04 | 43.03
2932 | 35.06 | 34.6 |  |  | 39.56 | 37.48 |  |  | 42.08 | 37.3 |  |  | 44.96 | 43
2933 | 35.96 | 35.96 |  |  | 42.8 | 38.3 |  |  | 39.92 | 35.78 |  |  | 44.06 | 42.04
2934 | 37.04 | 37.04 |  |  | 43.88 | 38.48 |  |  | 42.08 | 37.3 |  |  | 44.96 | 42.5
2935 | 39.02 | 39.02 |  |  | 45.68 | 38.62 |  |  | 42.98 | 38.18 |  |  | 48.02 | 45
2936 | 44.06 | 39.93 |  |  | 48.56 | 39.97 |  |  | 50 | 42.56 |  |  | 51.98 | 47.79
2937 | 46.94 | 41.41 |  |  | 51.26 | 41.42 |  |  | 57.92 | 47.84 |  |  | 57.02 | 50.04
2938 | 48.02 | 40.81 |  |  | 53.78 | 42.97 |  |  | 64.04 | 51.31 |  |  | 60.98 | 52.15
2939 | 50 | 42.95 |  |  | 55.76 | 44.23 |  |  | 66.02 | 53.01 |  |  | 62.06 | 54.04
2940 | 51.08 | 42.74 |  |  | 59.54 | 46.15 |  |  | 69.08 | 53.83 |  |  | 66.02 | 57.59
2941 | 51.98 | 43.18 |  |  | 60.26 | 45.78 |  |  | 68 | 51.92 |  |  | 68 | 58.33
2942 | 55.04 | 45.38 |  |  | 61.16 | 45.64 |  |  | 71.06 | 52.82 |  |  | 71.06 | 60
2943 | 51.98 | 42.8 |  |  | 62.06 | 45.78 |  |  | 69.98 | 51.73 |  |  | 71.96 | 61.36
2944 | 51.98 | 43.18 |  |  | 63.14 | 45.7 |  |  | 69.98 | 53.45 |  |  | 69.98 | 60.66
2945 | 51.98 | 42.42 |  |  | 60.08 | 45.27 |  |  | 71.06 | 54.62 |  |  | 71.06 | 61.53
2946 | 50 | 43.72 |  |  | 50.54 | 43.65 |  |  | 69.08 | 54.25 |  |  | 71.06 | 61.53
2947 | 46.94 | 43.06 |  |  | 45.68 | 40.64 |  |  | 64.94 | 52.11 |  |  | 68 | 60.45
2948 | 46.04 | 43.02 |  |  | 43.34 | 38.92 |  |  | 60.98 | 49.98 |  |  | 62.96 | 58.1
2949 | 46.94 | 43.46 |  |  | 40.46 | 38.04 |  |  | 59 | 49.11 |  |  | 60.98 | 56.74
2950 | 44.96 | 42.99 |  |  | 38.48 | 36.66 |  |  | 57.92 | 49.54 |  |  | 60.08 | 56.39
2951 | 46.04 | 43.02 |  |  | 38.84 | 36.13 |  |  | 55.94 | 48.66 |  |  | 57.92 | 55.04
2952 | 44.96 | 42.08 |  |  | 35.78 | 34.71 |  |  | 55.04 | 48.26 |  |  | 55.04 | 52.76
2953 | 46.04 | 42.14 |  |  | 34.34 | 33.15 |  |  | 53.96 | 48.69 |  |  | 53.96 | 51.13
2954 | 44.96 | 38.5 |  |  | 36.14 | 34.47 |  |  | 53.06 | 49.25 |  |  | 53.06 | 50.74
2955 | 42.98 | 37.44 |  |  | 38.12 | 37.07 |  |  | 55.04 | 51.12 |  |  | 53.06 | 49.7
2956 | 42.98 | 37.76 |  |  | 33.98 | 33.38 |  |  | 55.04 | 51.12 |  |  | 53.06 | 50.26
2957 | 42.08 | 36.95 |  |  | 33.98 | 33.38 |  |  | 53.96 | 50.1 |  |  | 53.06 | 50.26
2958 | 42.08 | 36.95 |  |  | 40.1 | 36.75 |  |  | 55.94 | 51.97 |  |  | 55.94 | 51.97
2959 | 42.98 | 37.07 |  |  | 42.26 | 38.34 |  |  | 59 | 53.81 |  |  | 57.92 | 52.8
2960 | 42.98 | 37.45 |  |  | 41.72 | 38.93 |  |  | 62.96 | 55.95 |  |  | 60.08 | 54.24
2961 | 44.06 | 37.66 |  |  | 40.64 | 39.38 |  |  | 66.02 | 57.13 |  |  | 62.96 | 55.39
2962 | 46.94 | 40.25 |  |  | 39.74 | 39.24 |  |  | 69.98 | 59.07 |  |  | 64.04 | 56.84
2963 | 48.02 | 40.12 |  |  | 39.92 | 39.25 |  |  | 73.04 | 61.18 |  |  | 69.08 | 60.35
2964 | 51.08 | 41.68 |  |  | 39.56 | 39.47 |  |  | 71.96 | 60.34 |  |  | 73.94 | 66.56
2965 | 51.98 | 41.79 |  |  | 39.92 | 39.92 |  |  | 73.94 | 62.06 |  |  | 73.94 | 66.56
2966 | 51.08 | 41.34 |  |  | 41.36 | 41.27 |  |  | 75.92 | 62.73 |  |  | 73.04 | 68.22
2967 | 50 | 40.79 |  |  | 41 | 40.82 |  |  | 75.92 | 61.73 |  |  | 75.02 | 67.56
2968 | 51.08 | 41.06 |  |  | 40.82 | 40.39 |  |  | 75.02 | 61.87 |  |  | 75.92 | 66.63
2969 | 50 | 40.5 |  |  | 40.82 | 40.55 |  |  | 69.08 | 61.95 |  |  | 75.92 | 68.4
2970 | 48.02 | 40.13 |  |  | 40.46 | 40.46 |  |  | 69.98 | 62.26 |  |  | 73.94 | 66.56
2971 | 46.04 | 39.09 |  |  | 41.54 | 41.54 |  |  | 68 | 61.06 |  |  | 69.98 | 67.88
2972 | 44.06 | 38.75 |  |  | 41.72 | 41.72 |  |  | 55.94 | 52.55 |  |  | 59 | 57.78
2973 | 42.08 | 37.69 |  |  | 41.72 | 41.72 |  |  | 55.04 | 53.88 |  |  | 59 | 57.78
2974 | 39.92 | 36.51 |  |  | 42.8 | 42.8 |  |  | 53.96 | 52.82 |  |  | 59 | 57.78
2975 | 37.94 | 34.66 |  |  | 42.98 | 42.98 |  |  | 53.06 | 51.93 |  |  | 57.92 | 57.37
2976 | 39.02 | 36.02 |  |  | 41.72 | 41.72 |  |  | 53.06 | 51.93 |  |  | 57.92 | 57.37
2977 | 39.92 | 37.3 |  |  | 41.9 | 41.9 |  |  | 53.06 | 51.93 |  |  | 59 | 57.78
2978 | 39.02 | 36.81 |  |  | 42.98 | 42.98 |  |  | 51.98 | 50.87 |  |  | 48.02 | 46.97
2979 | 39.02 | 36.44 |  |  | 43.52 | 43.52 |  |  | 48.02 | 45.43 |  |  | 46.94 | 43.97
2980 | 39.02 | 36.44 |  |  | 44.24 | 44.24 |  |  | 46.04 | 43.53 |  |  | 46.94 | 43.48
2981 | 37.94 | 37.06 |  |  | 44.6 | 44.6 |  |  | 44.96 | 43.52 |  |  | 46.94 | 43.08
2982 | 39.02 | 36.44 |  |  | 44.78 | 44.78 |  |  | 44.96 | 42.5 |  |  | 46.94 | 42.61
2983 | 39.92 | 36.94 |  |  | 44.6 | 44.6 |  |  | 46.04 | 43.54 |  |  | 48.02 | 44.01
2984 | 41 | 37.53 |  |  | 45.68 | 45.68 |  |  | 48.92 | 44.94 |  |  | 48.92 | 43.6
2985 | 42.98 | 38.19 |  |  | 47.66 | 47.57 |  |  | 51.08 | 47.39 |  |  | 50 | 43.76
2986 | 46.04 | 39.42 |  |  | 49.82 | 49.13 |  |  | 55.04 | 50.13 |  |  | 51.98 | 46.39
2987 | 46.94 | 39.22 |  |  | 51.8 | 50.29 |  |  | 57.02 | 50.06 |  |  | 55.04 | 49.18
2988 | 48.02 | 39.5 |  |  | 52.16 | 49.76 |  |  | 60.08 | 50.91 |  |  | 57.02 | 49.56
2989 | 48.92 | 39.64 |  |  | 53.42 | 51.08 |  |  | 60.08 | 49.62 |  |  | 60.08 | 52.29
2990 | 46.94 | 39.22 |  |  | 55.4 | 52.21 |  |  | 60.98 | 51.29 |  |  | 60.98 | 53.09
2991 | 46.94 | 38.32 |  |  | 54.32 | 51.17 |  |  | 60.98 | 51.29 |  |  | 60.08 | 52.29
2992 | 48.02 | 39.17 |  |  | 49.1 | 47.27 |  |  | 60.98 | 50.9 |  |  | 60.08 | 51.79
2993 | 46.94 | 38.32 |  |  | 46.22 | 44.65 |  |  | 60.08 | 49.62 |  |  | 60.08 | 48.83
2994 | 46.94 | 37.75 |  |  | 44.42 | 43.6 |  |  | 57.92 | 48.29 |  |  | 57.92 | 51.37
2995 | 44.96 | 36.08 |  |  | 42.98 | 42.09 |  |  | 57.02 | 47.88 |  |  | 57.02 | 51.43
2996 | 42.08 | 34.46 |  |  | 41.72 | 41.45 |  |  | 53.06 | 45.24 |  |  | 50 | 46.89
2997 | 41 | 33.84 |  |  | 40.28 | 40.28 |  |  | 48.02 | 41.24 |  |  | 48.02 | 45.01
2998 | 39.02 | 32.69 |  |  | 40.46 | 40.46 |  |  | 44.96 | 38.55 |  |  | 44.06 | 42.05
2999 | 37.94 | 31.28 |  |  | 41.72 | 41.72 |  |  | 42.98 | 37.11 |  |  | 42.98 | 40.61
3000 | 35.96 | 29.59 |  |  | 41 | 41 |  |  | 42.08 | 36.31 |  |  | 42.08 | 38.91
3001 | 35.06 | 28.78 |  |  | 40.64 | 40.64 |  |  | 39.92 | 35.79 |  |  | 42.08 | 38.91
3002 | 35.96 | 29.13 |  |  | 40.82 | 40.73 |  |  | 39.02 | 35.29 |  |  | 41 | 37.53
3003 | 33.08 | 27.54 |  |  | 42.62 | 42.62 |  |  | 39.02 | 35.29 |  |  | 39.92 | 36.52
3004 | 33.08 | 27.81 |  |  | 41.54 | 41.54 |  |  | 37.94 | 34.68 |  |  | 39.92 | 36.95
3005 | 32 | 27.89 |  |  | 41.36 | 41.09 |  |  | 37.94 | 34.29 |  |  | 39.92 | 36.53
3006 | 32 | 28.46 |  |  | 43.16 | 43.07 |  |  | 41 | 36.39 |  |  | 39.92 | 36.95
3007 | 35.96 | 31.81 |  |  | 42.62 | 42.53 |  |  | 42.98 | 38.2 |  |  | 44.06 | 39.18
3008 | 41 | 33.33 |  |  | 45.32 | 44.67 |  |  | 46.04 | 38.47 |  |  | 48.02 | 41.24
3009 | 44.96 | 34.68 |  |  | 46.04 | 44.66 |  |  | 50 | 40.55 |  |  | 48.92 | 41.7
3010 | 48.02 | 36.63 |  |  | 46.58 | 44.74 |  |  | 55.94 | 43.55 |  |  | 51.98 | 46.39
3011 | 48.92 | 37.12 |  |  | 45.86 | 45.02 |  |  | 57.92 | 42.89 |  |  | 53.96 | 47.31
3012 | 51.08 | 38.29 |  |  | 46.94 | 45.53 |  |  | 60.08 | 43.95 |  |  | 55.04 | 48.28
3013 | 53.06 | 39.13 |  |  | 48.74 | 46.38 |  |  | 60.98 | 44.39 |  |  | 57.92 | 50.45
3014 | 53.96 | 39.22 |  |  | 46.94 | 45.9 |  |  | 62.06 | 45.42 |  |  | 59 | 50.43
3015 | 55.04 | 40.17 |  |  | 45.32 | 44.96 |  |  | 60.98 | 45.66 |  |  | 60.08 | 51.78
3016 | 55.04 | 39.59 |  |  | 40.64 | 40.21 |  |  | 60.98 | 45.65 |  |  | 59 | 52.26
3017 | 55.04 | 39.59 |  |  | 44.96 | 43.51 |  |  | 60.98 | 46.21 |  |  | 59 | 52.26
3018 | 53.06 | 38.54 |  |  | 43.88 | 42.46 |  |  | 60.08 | 45.79 |  |  | 57.92 | 50.86
3019 | 51.08 | 37.48 |  |  | 45.32 | 42.34 |  |  | 57.92 | 44.76 |  |  | 55.04 | 49.17
3020 | 46.94 | 35.19 |  |  | 43.52 | 40.95 |  |  | 53.96 | 44.19 |  |  | 51.08 | 46.87
3021 | 44.06 | 33.54 |  |  | 43.16 | 40.53 |  |  | 51.08 | 43.1 |  |  | 51.98 | 48.23
3022 | 44.06 | 33.55 |  |  | 43.34 | 40.7 |  |  | 51.08 | 42.77 |  |  | 51.08 | 47.83
3023 | 39.92 | 31.76 |  |  | 42.62 | 40.81 |  |  | 46.04 | 40.55 |  |  | 51.98 | 48.23
3024 | 39.92 | 32.72 |  |  | 41.36 | 40.84 |  |  | 44.96 | 39.99 |  |  | 50 | 47.33
3025 | 37.94 | 32.09 |  |  | 39.02 | 39.02 |  |  | 44.96 | 39.99 |  |  | 48.92 | 45.86
3026 | 37.94 | 31.55 |  |  | 36.68 | 36.68 |  |  | 44.06 | 38.76 |  |  | 46.94 | 44.92
3027 | 33.98 | 29.45 |  |  | 37.04 | 36.95 |  |  | 44.06 | 39.17 |  |  | 46.94 | 43.48
3028 | 33.98 | 29.71 |  |  | 37.58 | 37.49 |  |  | 44.06 | 39.17 |  |  | 46.94 | 42.23
3029 | 35.06 | 28.82 |  |  | 36.86 | 36.86 |  |  | 42.08 | 37.3 |  |  | 46.04 | 41.78
3030 | 35.96 | 30.37 |  |  | 36.5 | 36.5 |  |  | 44.06 | 39.17 |  |  | 46.04 | 41.78
3031 | 39.92 | 32.25 |  |  | 37.76 | 37.76 |  |  | 46.04 | 40.55 |  |  | 50 | 44.58
3032 | 42.08 | 32.88 |  |  | 41 | 41 |  |  | 51.08 | 41.38 |  |  | 55.94 | 46.94
3033 | 44.96 | 34.55 |  |  | 44.78 | 44.51 |  |  | 53.96 | 41.98 |  |  | 60.08 | 50.05
3034 | 46.94 | 36.09 |  |  | 51.44 | 48.34 |  |  | 57.02 | 43.5 |  |  | 62.96 | 52.59
3035 | 50 | 38.69 |  |  | 52.88 | 49.17 |  |  | 60.98 | 46.22 |  |  | 64.04 | 55.82
3036 | 53.96 | 40.53 |  |  | 55.22 | 50.28 |  |  | 64.94 | 49.28 |  |  | 64.94 | 56.17
3037 | 55.04 | 40.66 |  |  | 55.76 | 50.52 |  |  | 62.96 | 48.05 |  |  | 66.92 | 55.48
3038 | 57.02 | 41.49 |  |  | 54.14 | 49.28 |  |  | 64.94 | 49.56 |  |  | 69.08 | 56.32
3039 | 57.92 | 42.13 |  |  | 56.48 | 50.57 |  |  | 69.98 | 53.45 |  |  | 71.06 | 57.07
3040 | 60.08 | 43.21 |  |  | 51.98 | 47.28 |  |  | 68 | 51.91 |  |  | 71.06 | 57.55
3041 | 60.08 | 43.63 |  |  | 50.18 | 46.27 |  |  | 66.02 | 51.79 |  |  | 69.98 | 57.56
3042 | 60.08 | 44.07 |  |  | 44.06 | 42.3 |  |  | 62.06 | 49.67 |  |  | 69.08 | 57.21
3043 | 57.02 | 42.81 |  |  | 41.36 | 40.59 |  |  | 62.06 | 48.62 |  |  | 68 | 56.8
3044 | 53.96 | 41.54 |  |  | 40.28 | 39.77 |  |  | 60.98 | 49.18 |  |  | 64.94 | 55.61
3045 | 51.98 | 40.52 |  |  | 39.74 | 38.99 |  |  | 60.08 | 49.56 |  |  | 62.06 | 55.58
3046 | 50 | 39.72 |  |  | 37.76 | 37.28 |  |  | 60.98 | 50.85 |  |  | 60.98 | 54.59
3047 | 46.94 | 39.29 |  |  | 36.5 | 36.14 |  |  | 60.98 | 50.85 |  |  | 60.98 | 55.15
3048 | 44.96 | 38.23 |  |  | 35.24 | 34.86 |  |  | 62.06 | 52.17 |  |  | 60.08 | 54.8
3049 | 44.06 | 37.45 |  |  | 33.98 | 33.46 |  |  | 62.96 | 52.94 |  |  | 59 | 53.79
3050 | 41 | 35.75 |  |  | 32 | 31.82 |  |  | 62.96 | 53.86 |  |  | 57.92 | 53.35
3051 | 39.92 | 34.78 |  |  | 33.44 | 32.35 |  |  | 60.08 | 53.21 |  |  | 57.92 | 53.35
3052 | 39.02 | 34.27 |  |  | 36.5 | 33.99 |  |  | 59 | 52.77 |  |  | 60.08 | 53.21
3053 | 37.94 | 33.64 |  |  | 33.26 | 30.98 |  |  | 59 | 52.77 |  |  | 62.06 | 54.46
3054 | 39.92 | 35.14 |  |  | 35.06 | 32.24 |  |  | 59 | 53.79 |  |  | 62.06 | 54.46
3055 | 42.98 | 36.51 |  |  | 37.76 | 33.81 |  |  | 57.92 | 55.54 |  |  | 62.06 | 54.01
3056 | 48.92 | 40.69 |  |  | 41 | 36.27 |  |  | 59 | 53.78 |  |  | 66.92 | 57.9
3057 | 53.96 | 42.65 |  |  | 43.52 | 38.49 |  |  | 59 | 55.45 |  |  | 69.08 | 60.32
3058 | 59 | 44.82 |  |  | 46.4 | 40.28 |  |  | 60.98 | 56.72 |  |  | 73.04 | 63.28
3059 | 62.06 | 46.04 |  |  | 51.08 | 43.25 |  |  | 64.94 | 58.21 |  |  | 77 | 65.79
3060 | 64.94 | 47.38 |  |  | 52.34 | 43.6 |  |  | 66.02 | 59.72 |  |  | 78.98 | 67.56
3061 | 66.92 | 48.27 |  |  | 55.04 | 45.37 |  |  | 66.92 | 59.54 |  |  | 80.06 | 69.6
3062 | 69.98 | 49.86 |  |  | 55.4 | 44.89 |  |  | 66.92 | 60.65 |  |  | 82.94 | 67.04
3063 | 69.08 | 49.73 |  |  | 57.56 | 46.42 |  |  | 71.06 | 62.6 |  |  | 84.02 | 66.33
3064 | 69.08 | 50.52 |  |  | 58.28 | 47.07 |  |  | 68 | 61.03 |  |  | 84.02 | 66.8
3065 | 69.08 | 51.16 |  |  | 58.46 | 46.83 |  |  | 62.06 | 59.45 |  |  | 80.96 | 65.84
3066 | 66.92 | 50.86 |  |  | 55.04 | 46.38 |  |  | 62.96 | 61.11 |  |  | 80.96 | 67.02
3067 | 66.02 | 50.47 |  |  | 51.44 | 43.74 |  |  | 62.96 | 61.68 |  |  | 80.06 | 66.15
3068 | 64.04 | 49.59 |  |  | 44.78 | 39.41 |  |  | 60.98 | 59.73 |  |  | 75.92 | 64.83
3069 | 64.04 | 49.59 |  |  | 42.08 | 36.78 |  |  | 60.08 | 59.4 |  |  | 75.02 | 65.16
3070 | 62.96 | 49.42 |  |  | 41.54 | 36.24 |  |  | 60.08 | 59.4 |  |  | 73.94 | 65.34
3071 | 62.96 | 49.11 |  |  | 41.36 | 36.38 |  |  | 59 | 58.33 |  |  | 73.04 | 64.52
3072 | 60.98 | 48.53 |  |  | 40.82 | 36.87 |  |  | 57.92 | 56.71 |  |  | 73.04 | 65.05
3073 | 60.98 | 48.21 |  |  | 41.18 | 37.62 |  |  | 57.92 | 57.92 |  |  | 71.06 | 64.41
3074 | 60.98 | 48.92 |  |  | 41.54 | 38.17 |  |  | 57.02 | 56.37 |  |  | 69.98 | 64.05
3075 | 60.98 | 49.26 |  |  | 41 | 37.95 |  |  | 57.02 | 56.37 |  |  | 69.08 | 63.75
3076 | 60.08 | 49.63 |  |  | 41 | 37.88 |  |  | 55.94 | 55.4 |  |  | 68 | 62.84
3077 | 59 | 49.15 |  |  | 41.18 | 38.19 |  |  | 55.04 | 54.4 |  |  | 66.92 | 62.48
3078 | 59 | 50.05 |  |  | 42.26 | 39.14 |  |  | 55.94 | 55.4 |  |  | 66.92 | 63.03
3079 | 60.08 | 50.07 |  |  | 43.52 | 40.55 |  |  | 55.94 | 55.94 |  |  | 68 | 64.07
3080 | 62.96 | 52.14 |  |  | 48.74 | 44.26 |  |  | 57.92 | 57.92 |  |  | 69.98 | 65.29
3081 | 66.02 | 54.25 |  |  | 46.94 | 45.17 |  |  | 60.08 | 60.08 |  |  | 73.04 | 66.26
3082 | 69.08 | 56.83 |  |  | 48.74 | 46.83 |  |  | 66.92 | 63.04 |  |  | 75.02 | 67.55
3083 | 69.08 | 58.75 |  |  | 53.06 | 51.22 |  |  | 73.04 | 65.06 |  |  | 78.08 | 67.82
3084 | 69.08 | 58.74 |  |  | 57.02 | 54.77 |  |  | 77 | 63.07 |  |  | 77 | 67.49
3085 | 68 | 58.34 |  |  | 61.88 | 57.48 |  |  | 77 | 62.07 |  |  | 82.04 | 69.65
3086 | 60.08 | 58.73 |  |  | 59.54 | 55.56 |  |  | 77 | 63.54 |  |  | 84.02 | 70.76
3087 | 57.92 | 57.92 |  |  | 63.5 | 57.28 |  |  | 77 | 64.6 |  |  | 77 | 69.96
3088 | 57.92 | 57.37 |  |  | 68.54 | 58.78 |  |  | 73.94 | 63.59 |  |  | 69.08 | 66.27
3089 | 59 | 58.33 |  |  | 68.72 | 57.48 |  |  | 69.98 | 60.07 |  |  | 64.94 | 62.36
3090 | 59 | 58.33 |  |  | 65.84 | 54.67 |  |  | 66.92 | 59.55 |  |  | 62.06 | 60.79
3091 | 59 | 58.33 |  |  | 62.24 | 54.62 |  |  | 64.94 | 57.17 |  |  | 60.08 | 58.73
3092 | 57.02 | 56.37 |  |  | 56.48 | 52.95 |  |  | 62.06 | 55.02 |  |  | 59 | 57.78
3093 | 57.02 | 56.37 |  |  | 56.84 | 53.09 |  |  | 60.08 | 52.26 |  |  | 57.92 | 56.18
3094 | 57.02 | 55.83 |  |  | 57.74 | 52.7 |  |  | 57.92 | 51.79 |  |  | 57.02 | 55.19
3095 | 57.02 | 56.37 |  |  | 55.58 | 52.09 |  |  | 55.94 | 51.96 |  |  | 55.94 | 53.12
3096 | 55.94 | 54.77 |  |  | 57.38 | 55.65 |  |  | 55.94 | 51.96 |  |  | 55.94 | 52.53
3097 | 55.04 | 53.88 |  |  | 57.2 | 54.33 |  |  | 55.94 | 51.97 |  |  | 55.94 | 53.62
3098 | 53.06 | 52.44 |  |  | 56.84 | 54.19 |  |  | 55.94 | 51.97 |  |  | 53.96 | 52.3
3099 | 51.08 | 49.88 |  |  | 57.2 | 54.74 |  |  | 55.94 | 51.5 |  |  | 53.06 | 51.93
3100 | 48.92 | 47.86 |  |  | 55.94 | 53.93 |  |  | 55.04 | 47.31 |  |  | 51.98 | 51.47
3101 | 50 | 47.88 |  |  | 55.04 | 53.36 |  |  | 51.98 | 44.27 |  |  | 55.04 | 53.87
3102 | 48.02 | 45.96 |  |  | 54.14 | 53.3 |  |  | 46.04 | 42.15 |  |  | 55.94 | 54.76
3103 | 46.94 | 43.98 |  |  | 55.58 | 54.62 |  |  | 44.96 | 41.22 |  |  | 57.02 | 56.37
3104 | 46.04 | 42.17 |  |  | 59 | 56.49 |  |  | 42.08 | 39.74 |  |  | 55.94 | 55.4
3105 | 48.02 | 42.79 |  |  | 61.88 | 58.31 |  |  | 39.02 | 37.25 |  |  | 57.92 | 56.17
3106 | 51.08 | 45.11 |  |  | 63.86 | 59.99 |  |  | 37.94 | 36.66 |  |  | 59 | 57.12
3107 | 51.98 | 45.54 |  |  | 67.82 | 60.57 |  |  | 39.92 | 39 |  |  | 62.96 | 59.77
3108 | 55.04 | 47.81 |  |  | 72.32 | 62.94 |  |  | 39.92 | 38.59 |  |  | 64.04 | 60.16
3109 | 55.04 | 45.77 |  |  | 72.86 | 62.43 |  |  | 39.92 | 38.12 |  |  | 64.94 | 61.79
3110 | 57.02 | 47.89 |  |  | 75.92 | 56.09 |  |  | 39.02 | 38.11 |  |  | 71.96 | 64.15
3111 | 59 | 48.78 |  |  | 74.48 | 61.55 |  |  | 37.94 | 37.05 |  |  | 64.94 | 59.95
3112 | 60.08 | 48.11 |  |  | 63.32 | 55.97 |  |  | 37.04 | 36.56 |  |  | 46.94 | 44.47
3113 | 60.08 | 47.79 |  |  | 58.1 | 52.67 |  |  | 37.04 | 36.17 |  |  | 46.04 | 43.02
3114 | 60.08 | 47.42 |  |  | 58.64 | 51.65 |  |  | 37.04 | 35.71 |  |  | 42.98 | 40.2
3115 | 57.92 | 46.11 |  |  | 61.88 | 57.07 |  |  | 37.04 | 36.17 |  |  | 41 | 38.7
3116 | 55.04 | 44.37 |  |  | 60.08 | 58.29 |  |  | 35.96 | 34.3 |  |  | 39.92 | 37.74
3117 | 51.98 | 43.24 |  |  | 59.72 | 58.05 |  |  | 35.96 | 33.88 |  |  | 39.02 | 36.44
3118 | 50 | 41.5 |  |  | 60.44 | 57.46 |  |  | 35.96 | 33.88 |  |  | 37.94 | 35.84
3119 | 46.94 | 40.3 |  |  | 58.28 | 56.53 |  |  | 35.96 | 33.54 |  |  | 37.94 | 35.85
3120 | 48.02 | 41.58 |  |  | 55.94 | 55.19 |  |  | 35.96 | 33.88 |  |  | 37.94 | 35.85
3121 | 46.04 | 40.57 |  |  | 53.24 | 52.97 |  |  | 35.96 | 33.88 |  |  | 37.94 | 36.21
3122 | 41 | 37.9 |  |  | 57.38 | 55.54 |  |  | 35.06 | 33.02 |  |  | 37.94 | 35.85
3123 | 41 | 37.54 |  |  | 57.74 | 55.47 |  |  | 35.06 | 33.02 |  |  | 37.94 | 35.85
3124 | 39.92 | 36.13 |  |  | 56.66 | 54.84 |  |  | 35.96 | 34.3 |  |  | 37.94 | 35.85
3125 | 37.94 | 35.43 |  |  | 55.76 | 53.96 |  |  | 35.96 | 34.3 |  |  | 37.94 | 35.85
3126 | 39.02 | 37.27 |  |  | 54.86 | 53.18 |  |  | 35.96 | 33.54 |  |  | 37.94 | 35.85
3127 | 44.96 | 42.1 |  |  | 55.4 | 53.3 |  |  | 37.94 | 35.42 |  |  | 37.94 | 35.85
3128 | 48.92 | 45.87 |  |  | 60.44 | 56.62 |  |  | 41 | 36.72 |  |  | 39.92 | 37.75
3129 | 53.96 | 48.71 |  |  | 62.6 | 57.65 |  |  | 42.08 | 37.31 |  |  | 39.92 | 36.95
3130 | 57.02 | 50.07 |  |  | 64.76 | 59.37 |  |  | 42.98 | 37.11 |  |  | 42.08 | 38.47
3131 | 60.98 | 50.92 |  |  | 67.28 | 61.1 |  |  | 46.04 | 39.82 |  |  | 44.06 | 38.77
3132 | 62.96 | 50.89 |  |  | 69.26 | 61.79 |  |  | 46.94 | 38.94 |  |  | 46.94 | 37.76
3133 | 64.04 | 51 |  |  | 70.88 | 62.86 |  |  | 51.08 | 43.11 |  |  | 48.02 | 40.16
3134 | 64.94 | 50.99 |  |  | 70.52 | 63.05 |  |  | 51.08 | 41.73 |  |  | 48.92 | 40.93
3135 | 64.94 | 51.38 |  |  | 70.7 | 62.69 |  |  | 51.08 | 41.39 |  |  | 50 | 41.48
3136 | 64.94 | 51.38 |  |  | 70.16 | 62.09 |  |  | 53.06 | 44.08 |  |  | 50 | 40.83
3137 | 64.04 | 50.99 |  |  | 70.7 | 62.9 |  |  | 51.08 | 43.11 |  |  | 50 | 41.18
3138 | 62.96 | 51.75 |  |  | 69.44 | 61.95 |  |  | 50 | 42.57 |  |  | 50 | 41.18
3139 | 60.98 | 50.9 |  |  | 67.28 | 61.52 |  |  | 46.94 | 40.29 |  |  | 48.92 | 40.63
3140 | 57.92 | 49.57 |  |  | 63.14 | 58.67 |  |  | 44.06 | 38.77 |  |  | 44.96 | 38.86
3141 | 57.02 | 48.7 |  |  | 61.7 | 57.41 |  |  | 42.08 | 37.31 |  |  | 42.08 | 36.99
3142 | 53.96 | 47.31 |  |  | 60.98 | 57.13 |  |  | 39.92 | 36.13 |  |  | 41 | 36.01
3143 | 55.94 | 47.39 |  |  | 60.08 | 56.79 |  |  | 39.02 | 36.03 |  |  | 42.08 | 36.61
3144 | 55.04 | 47.34 |  |  | 58.1 | 55.82 |  |  | 35.96 | 33.89 |  |  | 42.08 | 37.31
3145 | 51.98 | 47.29 |  |  | 57.56 | 55.29 |  |  | 35.96 | 34.31 |  |  | 42.08 | 37.71
3146 | 51.08 | 46.87 |  |  | 57.02 | 54.98 |  |  | 35.96 | 32.46 |  |  | 42.08 | 36.31
3147 | 50 | 46.89 |  |  | 58.28 | 55.57 |  |  | 35.06 | 31.63 |  |  | 42.98 | 36.8
3148 | 50 | 46.37 |  |  | 58.82 | 56.1 |  |  | 35.06 | 31.63 |  |  | 42.08 | 35.96
3149 | 48.92 | 45.86 |  |  | 57.92 | 55.54 |  |  | 33.98 | 31.29 |  |  | 42.08 | 36.99
3150 | 50 | 46.37 |  |  | 57.38 | 55.33 |  |  | 37.94 | 33.32 |  |  | 42.08 | 37.31
3151 | 51.08 | 47.39 |  |  | 57.2 | 54.74 |  |  | 41 | 36.02 |  |  | 42.98 | 38.96
3152 | 55.94 | 49.08 |  |  | 59 | 56.48 |  |  | 46.94 | 39.62 |  |  | 44.96 | 41.63
3153 | 59 | 50.04 |  |  | 61.7 | 58.24 |  |  | 50 | 41.88 |  |  | 46.04 | 42.17
3154 | 62.06 | 50.48 |  |  | 62.6 | 58.89 |  |  | 53.06 | 42.76 |  |  | 50 | 43.77
3155 | 62.96 | 52.13 |  |  | 69.62 | 63.92 |  |  | 55.94 | 43.84 |  |  | 53.06 | 44.49
3156 | 64.94 | 55.65 |  |  | 70.52 | 64.77 |  |  | 57.92 | 44.23 |  |  | 51.98 | 43.96
3157 | 62.96 | 54.87 |  |  | 71.24 | 64.89 |  |  | 57.92 | 44.54 |  |  | 53.06 | 44.09
3158 | 64.04 | 55.84 |  |  | 73.58 | 66.08 |  |  | 60.08 | 45.84 |  |  | 53.06 | 43.03
3159 | 64.04 | 55.3 |  |  | 66.38 | 63.87 |  |  | 59 | 44.76 |  |  | 53.96 | 41.69
3160 | 62.96 | 54.43 |  |  | 69.08 | 66.62 |  |  | 59 | 44.76 |  |  | 55.94 | 42.98
3161 | 62.96 | 54.43 |  |  | 66.74 | 62.63 |  |  | 60.08 | 45.58 |  |  | 55.94 | 42.98
3162 | 62.96 | 54.43 |  |  | 69.26 | 61.77 |  |  | 59 | 45.32 |  |  | 55.04 | 43.1
3163 | 60.98 | 54.07 |  |  | 66.56 | 60.21 |  |  | 55.04 | 43.73 |  |  | 53.96 | 41.98
3164 | 59 | 52.81 |  |  | 65.48 | 58.8 |  |  | 51.08 | 42.05 |  |  | 51.08 | 42.4
3165 | 57.02 | 51.98 |  |  | 60.44 | 55.41 |  |  | 48.92 | 40.65 |  |  | 48.92 | 40.93
3166 | 55.94 | 50.98 |  |  | 58.82 | 54.38 |  |  | 46.04 | 39.13 |  |  | 48.92 | 40.93
3167 | 53.96 | 50.12 |  |  | 57.38 | 53.41 |  |  | 44.06 | 38.78 |  |  | 48.92 | 41.3
3168 | 53.06 | 49.72 |  |  | 57.02 | 53.36 |  |  | 42.98 | 38.2 |  |  | 50 | 42.23
3169 | 50 | 48.35 |  |  | 57.2 | 53.53 |  |  | 41 | 36.72 |  |  | 50 | 42.56
3170 | 48.02 | 45.02 |  |  | 55.22 | 50.89 |  |  | 39.02 | 35.62 |  |  | 48.92 | 42.43
3171 | 44.96 | 43.96 |  |  | 50.72 | 50.12 |  |  | 37.94 | 35.02 |  |  | 48.92 | 43.59
3172 | 46.04 | 44.06 |  |  | 49.28 | 48.92 |  |  | 39.02 | 35.62 |  |  | 48.02 | 43.61
3173 | 44.96 | 43.01 |  |  | 49.1 | 48.22 |  |  | 39.02 | 36.45 |  |  | 48.92 | 44.44
3174 | 48.02 | 45.02 |  |  | 50 | 47.41 |  |  | 42.08 | 38.12 |  |  | 50 | 44.11
3175 | 51.98 | 45.94 |  |  | 46.94 | 46.37 |  |  | 48.92 | 42.03 |  |  | 51.08 | 45.09
3176 | 55.94 | 45.2 |  |  | 47.3 | 46.26 |  |  | 51.98 | 42.48 |  |  | 48.92 | 45.85
3177 | 57.92 | 46.46 |  |  | 48.38 | 45.51 |  |  | 53.06 | 42.72 |  |  | 50 | 47.33
3178 | 60.98 | 48.25 |  |  | 50.18 | 46.52 |  |  | 53.96 | 44.19 |  |  | 51.98 | 49.79
3179 | 62.96 | 49.15 |  |  | 51.62 | 47.27 |  |  | 53.06 | 44.07 |  |  | 57.02 | 54.06
3180 | 64.94 | 51.04 |  |  | 52.7 | 47.43 |  |  | 55.04 | 44.69 |  |  | 57.92 | 55.55
3181 | 66.92 | 52.28 |  |  | 51.62 | 47.02 |  |  | 55.94 | 45.83 |  |  | 59 | 56.59
3182 | 68 | 53.07 |  |  | 52.34 | 47.27 |  |  | 57.02 | 46.66 |  |  | 60.98 | 57.87
3183 | 69.08 | 53.18 |  |  | 53.24 | 47.68 |  |  | 53.96 | 46.82 |  |  | 62.96 | 60.44
3184 | 69.98 | 51.25 |  |  | 52.52 | 47.02 |  |  | 53.96 | 46.44 |  |  | 62.96 | 61.11
3185 | 69.98 | 51.25 |  |  | 51.98 | 46.86 |  |  | 53.96 | 48.17 |  |  | 62.96 | 60.44
3186 | 69.08 | 51.19 |  |  | 52.16 | 47.36 |  |  | 51.98 | 47.78 |  |  | 64.94 | 61.8
3187 | 66.92 | 51.88 |  |  | 49.46 | 45.94 |  |  | 48.92 | 45.85 |  |  | 66.02 | 63.41
3188 | 64.04 | 49.26 |  |  | 47.66 | 44.82 |  |  | 46.04 | 43.53 |  |  | 62.06 | 60.12
3189 | 60.98 | 48.96 |  |  | 45.14 | 43 |  |  | 48.92 | 46.83 |  |  | 60.98 | 59.73
3190 | 60.08 | 49.31 |  |  | 43.52 | 42.63 |  |  | 48.92 | 46.83 |  |  | 60.08 | 58.73
3191 | 55.04 | 49.21 |  |  | 42.26 | 41.65 |  |  | 51.08 | 49.88 |  |  | 59 | 58.33
3192 | 53.96 | 48.72 |  |  | 42.44 | 41.57 |  |  | 51.98 | 51.47 |  |  | 57.92 | 57.37
3193 | 51.08 | 47.41 |  |  | 40.64 | 40.04 |  |  | 50 | 49.4 |  |  | 60.98 | 59.06
3194 | 48.92 | 46.4 |  |  | 39.92 | 39.42 |  |  | 53.06 | 52.44 |  |  | 60.08 | 57.53
3195 | 48.02 | 45.45 |  |  | 42.08 | 41.04 |  |  | 53.06 | 52.44 |  |  | 59 | 53.79
3196 | 48.92 | 45.45 |  |  | 44.06 | 43.16 |  |  | 53.06 | 52.44 |  |  | 57.02 | 51.4
3197 | 48.02 | 45.45 |  |  | 43.34 | 42.98 |  |  | 53.06 | 52.44 |  |  | 53.06 | 48.7
3198 | 46.94 | 44.93 |  |  | 42.8 | 42.18 |  |  | 53.96 | 53.44 |  |  | 53.06 | 49.24
3199 | 51.08 | 47.41 |  |  | 47.84 | 46.51 |  |  | 55.94 | 53.62 |  |  | 55.94 | 51.96
3200 | 59 | 51.87 |  |  | 52.7 | 50.11 |  |  | 60.98 | 53.05 |  |  | 60.98 | 54.03
3201 | 62.96 | 53.04 |  |  | 57.2 | 53.35 |  |  | 62.96 | 52.53 |  |  | 62.96 | 54.38
3202 | 66.02 | 55.18 |  |  | 59.54 | 54.69 |  |  | 60.08 | 50.84 |  |  | 62.96 | 53.86
3203 | 69.08 | 55.52 |  |  | 61.88 | 56.29 |  |  | 55.04 | 49.15 |  |  | 62.96 | 52.55
3204 | 71.06 | 56.3 |  |  | 63.68 | 57.27 |  |  | 55.94 | 49.54 |  |  | 62.06 | 51.31
3205 | 71.96 | 55.48 |  |  | 64.76 | 57.88 |  |  | 59 | 51.29 |  |  | 62.06 | 52.17
3206 | 73.04 | 54.39 |  |  | 66.38 | 58.77 |  |  | 57.02 | 49.12 |  |  | 60.98 | 50.4
3207 | 73.04 | 54.39 |  |  | 65.84 | 58.28 |  |  | 57.02 | 49.12 |  |  | 60.08 | 49.57
3208 | 73.04 | 54.38 |  |  | 65.48 | 58.24 |  |  | 55.04 | 48.24 |  |  | 59 | 49.09
3209 | 71.06 | 55.9 |  |  | 64.04 | 57.12 |  |  | 55.04 | 47.77 |  |  | 60.08 | 49.57
3210 | 69.98 | 55.85 |  |  | 62.6 | 56.37 |  |  | 53.06 | 46.01 |  |  | 59 | 48.73
3211 | 66.92 | 54.63 |  |  | 61.16 | 55.72 |  |  | 51.98 | 46.36 |  |  | 59 | 49.1
3212 | 62.96 | 54.44 |  |  | 56.48 | 53.06 |  |  | 50 | 44.95 |  |  | 57.92 | 49.07
3213 | 62.06 | 53.13 |  |  | 54.86 | 51.99 |  |  | 50 | 44.96 |  |  | 57.02 | 48.68
3214 | 62.96 | 51.76 |  |  | 53.96 | 51.32 |  |  | 50 | 45.94 |  |  | 55.04 | 47.32
3215 | 59 | 50.44 |  |  | 53.96 | 51.03 |  |  | 48.92 | 45.85 |  |  | 51.98 | 45.52
3216 | 57.92 | 49.57 |  |  | 53.24 | 50.63 |  |  | 48.92 | 45.86 |  |  | 48.92 | 44.44
3217 | 59 | 49.59 |  |  | 53.6 | 51.07 |  |  | 48.92 | 45.86 |  |  | 48.92 | 44.93
3218 | 55.94 | 48.69 |  |  | 55.4 | 52.12 |  |  | 46.94 | 44.48 |  |  | 50 | 45.94
3219 | 55.04 | 48.28 |  |  | 55.76 | 52.46 |  |  | 46.04 | 43.53 |  |  | 48.02 | 44.5
3220 | 53.06 | 46.89 |  |  | 55.94 | 52.93 |  |  | 44.06 | 42.05 |  |  | 46.04 | 43.53
3221 | 55.04 | 47.34 |  |  | 54.5 | 52.23 |  |  | 42.98 | 41.09 |  |  | 46.04 | 43.53
3222 | 53.06 | 47.38 |  |  | 53.6 | 52.15 |  |  | 44.96 | 42.5 |  |  | 46.04 | 43.53
3223 | 55.04 | 48.28 |  |  | 53.78 | 51.93 |  |  | 46.94 | 43.97 |  |  | 48.02 | 45.43
3224 | 57.92 | 49.57 |  |  | 57.02 | 53.77 |  |  | 51.98 | 45.53 |  |  | 51.08 | 47.39
3225 | 60.08 | 51.79 |  |  | 54.5 | 52.33 |  |  | 53.96 | 45.66 |  |  | 53.96 | 48.69
3226 | 62.06 | 53.54 |  |  | 55.94 | 53.03 |  |  | 57.02 | 47.09 |  |  | 55.04 | 48.67
3227 | 66.02 | 55.65 |  |  | 53.42 | 51.78 |  |  | 60.08 | 48.49 |  |  | 57.02 | 48.69
3228 | 68 | 55.92 |  |  | 56.84 | 54.19 |  |  | 60.98 | 48.5 |  |  | 57.02 | 47.86
3229 | 69.08 | 55.94 |  |  | 53.96 | 51.61 |  |  | 62.96 | 49.38 |  |  | 57.02 | 47.43
3230 | 71.06 | 57.1 |  |  | 52.7 | 51.37 |  |  | 62.06 | 48.97 |  |  | 57.92 | 50.85
3231 | 71.96 | 57.04 |  |  | 52.52 | 51.8 |  |  | 66.02 | 51.41 |  |  | 55.94 | 50.96
3232 | 71.06 | 57.09 |  |  | 52.34 | 51.72 |  |  | 64.04 | 50.56 |  |  | 57.02 | 50.46
3233 | 71.06 | 57.57 |  |  | 55.4 | 53.92 |  |  | 62.96 | 50.09 |  |  | 57.02 | 49.55
3234 | 71.06 | 59.02 |  |  | 57.2 | 55.26 |  |  | 60.98 | 49.22 |  |  | 55.94 | 49.07
3235 | 69.08 | 59.29 |  |  | 56.84 | 54.7 |  |  | 60.98 | 49.99 |  |  | 55.04 | 48.66
3236 | 68 | 58.34 |  |  | 56.12 | 54.21 |  |  | 59 | 48.75 |  |  | 53.06 | 46.87
3237 | 64.94 | 57.75 |  |  | 55.4 | 53.5 |  |  | 57.92 | 49.09 |  |  | 51.08 | 46.44
3238 | 62.96 | 57 |  |  | 55.22 | 53.74 |  |  | 53.06 | 46.03 |  |  | 51.08 | 46.86
3239 | 62.06 | 56.65 |  |  | 54.68 | 53.52 |  |  | 51.08 | 44.64 |  |  | 44.96 | 43.52
3240 | 59 | 55.46 |  |  | 54.14 | 53.96 |  |  | 48.02 | 43.61 |  |  | 46.04 | 44.48
3241 | 57.92 | 55.03 |  |  | 53.6 | 53.6 |  |  | 46.04 | 42.16 |  |  | 44.06 | 42.55
3242 | 57.92 | 55.03 |  |  | 53.6 | 53.6 |  |  | 44.96 | 41.61 |  |  | 44.06 | 43.07
3243 | 57.02 | 54.67 |  |  | 53.6 | 53.6 |  |  | 44.06 | 41.16 |  |  | 42.98 | 42.01
3244 | 57.92 | 55.03 |  |  | 53.24 | 53.24 |  |  | 44.06 | 41.16 |  |  | 42.98 | 42.54
3245 | 57.02 | 55.19 |  |  | 53.24 | 53.24 |  |  | 42.98 | 40.21 |  |  | 44.06 | 42.55
3246 | 57.02 | 55.19 |  |  | 52.88 | 52.88 |  |  | 44.96 | 41.23 |  |  | 42.98 | 42.01
3247 | 59 | 55.97 |  |  | 51.08 | 51.08 |  |  | 48.92 | 44.05 |  |  | 48.92 | 46.38
3248 | 62.96 | 58.61 |  |  | 51.44 | 51.44 |  |  | 51.98 | 45.52 |  |  | 53.96 | 48.18
3249 | 64.04 | 59.01 |  |  | 52.52 | 52.52 |  |  | 55.94 | 47.37 |  |  | 57.02 | 47.85
3250 | 66.92 | 60.66 |  |  | 55.22 | 54.58 |  |  | 60.08 | 48.48 |  |  | 57.92 | 49.08
3251 | 69.98 | 62.25 |  |  | 60.08 | 57.1 |  |  | 62.06 | 50.11 |  |  | 60.08 | 49.59
3252 | 71.96 | 62.92 |  |  | 61.16 | 57.72 |  |  | 62.96 | 50.85 |  |  | 60.98 | 50.42
3253 | 71.96 | 62.91 |  |  | 62.24 | 58.44 |  |  | 66.92 | 52.94 |  |  | 62.06 | 52.19
3254 | 73.04 | 63.27 |  |  | 61.52 | 57.33 |  |  | 66.92 | 52.94 |  |  | 62.96 | 52.56
3255 | 73.04 | 63.27 |  |  | 54.5 | 52.72 |  |  | 66.92 | 52.94 |  |  | 64.94 | 53.78
3256 | 73.04 | 63.27 |  |  | 60.08 | 56.48 |  |  | 66.92 | 52.51 |  |  | 64.94 | 52.92
3257 | 71.96 | 63.53 |  |  | 50.72 | 49.82 |  |  | 66.92 | 52.51 |  |  | 64.04 | 52.16
3258 | 64.04 | 62.05 |  |  | 48.2 | 47.72 |  |  | 66.02 | 52.56 |  |  | 64.04 | 52.54
3259 | 64.04 | 62.05 |  |  | 45.14 | 45.14 |  |  | 64.04 | 51.73 |  |  | 62.06 | 52.18
3260 | 62.06 | 60.79 |  |  | 51.26 | 50.25 |  |  | 59 | 50.02 |  |  | 55.94 | 50.5
3261 | 62.06 | 60.79 |  |  | 49.1 | 47.83 |  |  | 55.94 | 47.73 |  |  | 55.04 | 50.11
3262 | 62.06 | 60.79 |  |  | 47.48 | 46.53 |  |  | 51.98 | 45.06 |  |  | 53.96 | 49.11
3263 | 60.98 | 59.73 |  |  | 47.12 | 45.62 |  |  | 48.92 | 42.77 |  |  | 51.98 | 49.22
3264 | 60.08 | 58.18 |  |  | 45.68 | 44.75 |  |  | 48.92 | 42.77 |  |  | 51.08 | 48.82
3265 | 59 | 57.12 |  |  | 46.04 | 44.21 |  |  | 46.94 | 42.6 |  |  | 50 | 47.87
3266 | 57.02 | 55.19 |  |  | 44.24 | 42.46 |  |  | 44.96 | 41.22 |  |  | 48.02 | 46.41
3267 | 55.94 | 53.62 |  |  | 43.52 | 41.02 |  |  | 44.96 | 41.61 |  |  | 48.02 | 46.41
3268 | 53.96 | 52.3 |  |  | 42.08 | 39.96 |  |  | 44.06 | 40.76 |  |  | 48.02 | 46.41
3269 | 53.06 | 50.73 |  |  | 42.08 | 39.65 |  |  | 42.98 | 39.74 |  |  | 48.02 | 45.95
3270 | 53.06 | 50.73 |  |  | 41.72 | 39.7 |  |  | 44.96 | 41.22 |  |  | 48.92 | 46.82
3271 | 51.98 | 49.21 |  |  | 42.44 | 39.3 |  |  | 48.92 | 44.92 |  |  | 51.08 | 49.39
3272 | 51.08 | 47.81 |  |  | 42.8 | 39.71 |  |  | 55.04 | 48.25 |  |  | 55.04 | 49.58
3273 | 51.08 | 48.35 |  |  | 42.8 | 39.94 |  |  | 57.92 | 49.07 |  |  | 57.02 | 51.4
3274 | 51.08 | 47.36 |  |  | 43.52 | 39.79 |  |  | 62.06 | 51.32 |  |  | 60.98 | 52.12
3275 | 48.92 | 46.82 |  |  | 43.16 | 39.82 |  |  | 66.02 | 52.12 |  |  | 60.98 | 54.03
3276 | 50 | 47.32 |  |  | 44.06 | 40.37 |  |  | 66.92 | 52.49 |  |  | 60.98 | 53.05
3277 | 50 | 46.87 |  |  | 45.68 | 41.8 |  |  | 68 | 52.93 |  |  | 64.04 | 53.37
3278 | 48.92 | 47.38 |  |  | 46.22 | 41.69 |  |  | 69.08 | 53.37 |  |  | 64.94 | 54.64
3279 | 48.92 | 46.82 |  |  | 48.92 | 43.94 |  |  | 69.08 | 53.37 |  |  | 64.94 | 54.64
3280 | 50 | 47.32 |  |  | 49.1 | 43.72 |  |  | 69.08 | 52.31 |  |  | 64.94 | 53.73
3281 | 50 | 47.32 |  |  | 49.1 | 42.83 |  |  | 68 | 51.48 |  |  | 62.06 | 56.04
3282 | 51.08 | 47.37 |  |  | 49.1 | 42.47 |  |  | 66.92 | 50.71 |  |  | 60.98 | 56.72
3283 | 50 | 46.35 |  |  | 47.12 | 41.27 |  |  | 62.96 | 52.06 |  |  | 57.92 | 55.02
3284 | 50 | 46.88 |  |  | 44.06 | 39.77 |  |  | 62.06 | 50.84 |  |  | 53.96 | 51.7
3285 | 48.92 | 46.83 |  |  | 40.82 | 39.14 |  |  | 60.08 | 49.54 |  |  | 53.06 | 51.92
3286 | 48.92 | 46.83 |  |  | 39.74 | 38.66 |  |  | 60.08 | 51.73 |  |  | 53.06 | 51.92
3287 | 48.92 | 46.83 |  |  | 39.74 | 38.49 |  |  | 57.92 | 49.9 |  |  | 53.06 | 52.44
3288 | 48.92 | 47.38 |  |  | 40.64 | 39.29 |  |  | 55.94 | 53.12 |  |  | 53.06 | 51.92
3289 | 48.92 | 46.83 |  |  | 40.28 | 39.02 |  |  | 55.04 | 53.87 |  |  | 53.96 | 52.81
3290 | 48.92 | 46.38 |  |  | 40.28 | 38.86 |  |  | 55.04 | 53.87 |  |  | 53.06 | 51.32
3291 | 48.02 | 45.43 |  |  | 41 | 40.4 |  |  | 55.04 | 53.87 |  |  | 53.06 | 51.32
3292 | 48.02 | 45.43 |  |  | 39.92 | 39.24 |  |  | 55.04 | 54.4 |  |  | 53.06 | 51.32
3293 | 46.94 | 44.48 |  |  | 39.02 | 38.44 |  |  | 55.04 | 54.4 |  |  | 53.06 | 51.32
3294 | 46.94 | 44.91 |  |  | 40.28 | 39.27 |  |  | 53.96 | 53.43 |  |  | 51.98 | 49.78
3295 | 48.02 | 45 |  |  | 42.8 | 40.65 |  |  | 55.04 | 53.87 |  |  | 53.06 | 50.73
3296 | 48.02 | 45 |  |  | 44.42 | 40.1 |  |  | 57.02 | 54.66 |  |  | 57.02 | 51.93
3297 | 51.98 | 47.79 |  |  | 45.14 | 40.11 |  |  | 57.92 | 53.33 |  |  | 60.08 | 54.21
3298 | 51.98 | 47.28 |  |  | 44.6 | 40.05 |  |  | 60.98 | 54.57 |  |  | 62.96 | 55.91
3299 | 53.06 | 47.77 |  |  | 45.32 | 40.64 |  |  | 62.96 | 53.84 |  |  | 66.02 | 59.71
3300 | 53.06 | 47.77 |  |  | 46.22 | 41.76 |  |  | 64.04 | 55.23 |  |  | 66.92 | 60.03
3301 | 53.96 | 48.18 |  |  | 45.68 | 40.9 |  |  | 64.94 | 55.15 |  |  | 68 | 57.28
3302 | 55.04 | 49.16 |  |  | 46.94 | 40.43 |  |  | 68 | 56.76 |  |  | 64.94 | 54.63
3303 | 55.04 | 49.59 |  |  | 46.94 | 41.18 |  |  | 69.98 | 58.56 |  |  | 69.98 | 55.33
3304 | 55.04 | 49.16 |  |  | 46.58 | 40.44 |  |  | 69.08 | 59.24 |  |  | 68 | 53.3
3305 | 53.96 | 48.68 |  |  | 44.24 | 38.62 |  |  | 55.94 | 49.53 |  |  | 66.92 | 51.7
3306 | 53.06 | 49.7 |  |  | 43.16 | 37.4 |  |  | 55.94 | 51.48 |  |  | 66.02 | 50.61
3307 | 51.98 | 50.27 |  |  | 43.7 | 37.94 |  |  | 57.02 | 51.94 |  |  | 64.04 | 51.24
3308 | 50 | 49.41 |  |  | 41.72 | 36.87 |  |  | 53.96 | 50.64 |  |  | 60.98 | 50.82
3309 | 50 | 49.41 |  |  | 41.18 | 36.19 |  |  | 53.96 | 50.08 |  |  | 60.08 | 51.31
3310 | 48.92 | 48.92 |  |  | 40.28 | 36.48 |  |  | 53.06 | 50.25 |  |  | 60.08 | 52.24
3311 | 48.92 | 48.43 |  |  | 41.54 | 37.93 |  |  | 51.98 | 49.21 |  |  | 59 | 50.86
3312 | 48.02 | 47.44 |  |  | 41 | 37.79 |  |  | 53.06 | 49.23 |  |  | 57.02 | 48.64
3313 | 46.94 | 46.94 |  |  | 39.38 | 37.59 |  |  | 51.08 | 49.39 |  |  | 55.04 | 48.23
3314 | 48.02 | 47.44 |  |  | 39.56 | 37.69 |  |  | 50 | 47.86 |  |  | 53.06 | 47.75
3315 | 48.02 | 48.02 |  |  | 39.74 | 37.4 |  |  | 48.92 | 46.37 |  |  | 50 | 46.34
3316 | 48.92 | 48.43 |  |  | 40.46 | 38.48 |  |  | 50 | 46.87 |  |  | 48.92 | 45.84
3317 | 48.02 | 47.44 |  |  | 41.72 | 38.99 |  |  | 50 | 46.87 |  |  | 46.94 | 44.47
3318 | 48.92 | 48.43 |  |  | 42.44 | 40.71 |  |  | 50 | 47.32 |  |  | 48.92 | 45.84
3319 | 51.08 | 49.88 |  |  | 43.52 | 42.01 |  |  | 51.98 | 48.21 |  |  | 51.08 | 46.85
3320 | 51.08 | 49.88 |  |  | 44.96 | 43.59 |  |  | 53.06 | 47.75 |  |  | 55.94 | 49.54
3321 | 53.06 | 50.74 |  |  | 46.22 | 45.01 |  |  | 55.94 | 49.54 |  |  | 57.92 | 49.05
3322 | 55.04 | 50.56 |  |  | 47.12 | 46.17 |  |  | 59 | 50.38 |  |  | 60.98 | 49.6
3323 | 57.02 | 50.45 |  |  | 49.64 | 48.46 |  |  | 60.08 | 50.85 |  |  | 62.06 | 50.43
3324 | 57.92 | 50.84 |  |  | 53.24 | 51.19 |  |  | 62.96 | 52.54 |  |  | 62.06 | 49.65
3325 | 60.08 | 51.35 |  |  | 53.96 | 51.11 |  |  | 62.96 | 51.69 |  |  | 60.98 | 49.96
3326 | 60.98 | 50.41 |  |  | 52.7 | 51.46 |  |  | 60.98 | 49.17 |  |  | 60.98 | 52.63
3327 | 62.06 | 50.08 |  |  | 53.78 | 51.72 |  |  | 62.06 | 50.86 |  |  | 62.06 | 52.58
3328 | 62.06 | 51.32 |  |  | 57.38 | 54.39 |  |  | 64.04 | 51.7 |  |  | 62.06 | 52.17
3329 | 60.98 | 50.86 |  |  | 61.88 | 56.35 |  |  | 64.94 | 52.52 |  |  | 64.04 | 53.88
3330 | 60.08 | 51.75 |  |  | 61.16 | 55.68 |  |  | 62.96 | 52.08 |  |  | 64.04 | 52.99
3331 | 57.92 | 50.41 |  |  | 58.1 | 53.69 |  |  | 62.06 | 52.17 |  |  | 62.06 | 53.07
3332 | 53.96 | 50.09 |  |  | 46.58 | 45.36 |  |  | 59 | 50.39 |  |  | 60.98 | 52.63
3333 | 51.98 | 49.22 |  |  | 44.78 | 44.42 |  |  | 57.02 | 49.53 |  |  | 57.92 | 52.32
3334 | 51.08 | 48.36 |  |  | 46.4 | 45.65 |  |  | 55.04 | 48.65 |  |  | 57.02 | 52.41
3335 | 50 | 47.32 |  |  | 46.4 | 45.55 |  |  | 53.96 | 48.17 |  |  | 55.94 | 51.96
3336 | 48.92 | 46.82 |  |  | 46.94 | 45.81 |  |  | 55.04 | 50.56 |  |  | 55.04 | 52.16
3337 | 48.02 | 46.41 |  |  | 47.84 | 45.59 |  |  | 55.04 | 51.11 |  |  | 53.96 | 51.71
3338 | 46.94 | 45.9 |  |  | 44.42 | 43.24 |  |  | 50 | 44.95 |  |  | 53.96 | 47.27
3339 | 46.94 | 45.9 |  |  | 44.24 | 41.71 |  |  | 48.92 | 44.92 |  |  | 53.06 | 46.86
3340 | 46.94 | 44.91 |  |  | 43.16 | 39.97 |  |  | 48.92 | 44.92 |  |  | 51.98 | 45.5
3341 | 46.94 | 44.91 |  |  | 43.16 | 39.66 |  |  | 48.92 | 45.85 |  |  | 51.08 | 44.25
3342 | 48.02 | 45.42 |  |  | 42.98 | 39.35 |  |  | 48.92 | 45.85 |  |  | 50 | 43.73
3343 | 48.92 | 46.37 |  |  | 43.88 | 40.26 |  |  | 48.92 | 45.42 |  |  | 50 | 43.3
3344 | 50 | 46.34 |  |  | 43.16 | 39.89 |  |  | 51.98 | 47.27 |  |  | 51.08 | 42.74
3345 | 50 | 46.34 |  |  | 45.14 | 41.14 |  |  | 53.96 | 46.82 |  |  | 53.06 | 44.45
3346 | 50 | 46.87 |  |  | 48.2 | 42.97 |  |  | 53.96 | 45.64 |  |  | 53.06 | 44.05
3347 | 50 | 47.32 |  |  | 49.82 | 43.47 |  |  | 53.96 | 45.64 |  |  | 55.94 | 46.16
3348 | 50 | 48.34 |  |  | 50.36 | 44.11 |  |  | 55.04 | 46.15 |  |  | 55.04 | 44.69
3349 | 50 | 48.34 |  |  | 48.2 | 41.41 |  |  | 55.94 | 46.16 |  |  | 57.02 | 46.33
3350 | 50 | 47.87 |  |  | 47.48 | 41.53 |  |  | 55.94 | 47.36 |  |  | 57.92 | 47.83
3351 | 51.08 | 48.82 |  |  | 47.84 | 41.57 |  |  | 57.02 | 47.42 |  |  | 57.92 | 47.83
3352 | 53.06 | 49.23 |  |  | 47.84 | 41.44 |  |  | 55.04 | 46.51 |  |  | 59 | 48.32
3353 | 51.08 | 49.39 |  |  | 46.22 | 40.61 |  |  | 53.96 | 46.01 |  |  | 59 | 47.98
3354 | 51.98 | 49.22 |  |  | 45.32 | 39.67 |  |  | 53.06 | 44.8 |  |  | 60.08 | 48.46
3355 | 50 | 48.34 |  |  | 44.6 | 39.09 |  |  | 53.96 | 46.45 |  |  | 57.92 | 48.26
3356 | 48.02 | 46.97 |  |  | 43.34 | 38.42 |  |  | 51.08 | 44.27 |  |  | 55.04 | 47.32
3357 | 48.92 | 47.38 |  |  | 41.9 | 37.72 |  |  | 48.02 | 41.56 |  |  | 51.08 | 45.47
3358 | 46.94 | 46.47 |  |  | 41 | 37.38 |  |  | 46.04 | 40.97 |  |  | 48.92 | 44.05
3359 | 46.94 | 46.47 |  |  | 40.28 | 37.2 |  |  | 44.96 | 40.78 |  |  | 48.02 | 43.61
3360 | 46.94 | 46.94 |  |  | 40.28 | 37.42 |  |  | 44.96 | 42.09 |  |  | 46.04 | 43.03
3361 | 46.94 | 46.94 |  |  | 39.02 | 36.73 |  |  | 44.06 | 41.16 |  |  | 44.96 | 42.09
3362 | 46.04 | 45.48 |  |  | 35.96 | 35.03 |  |  | 41 | 39.17 |  |  | 42.98 | 40.6
3363 | 44.96 | 44.96 |  |  | 37.58 | 36.78 |  |  | 39.02 | 37.64 |  |  | 41 | 39.17
3364 | 42.98 | 42.98 |  |  | 37.04 | 36.48 |  |  | 39.02 | 37.64 |  |  | 44.96 | 43.96
3365 | 42.98 | 42.98 |  |  | 37.94 | 37.21 |  |  | 39.92 | 38.6 |  |  | 46.94 | 45.91
3366 | 46.04 | 46.04 |  |  | 38.66 | 37.84 |  |  | 41 | 39.17 |  |  | 48.92 | 47.38
3367 | 46.94 | 46.94 |  |  | 39.74 | 38.5 |  |  | 46.94 | 44.48 |  |  | 51.98 | 49.79
3368 | 51.08 | 49.39 |  |  | 41.9 | 39.88 |  |  | 53.06 | 48.28 |  |  | 57.92 | 51.79
3369 | 53.96 | 50.65 |  |  | 44.24 | 41.41 |  |  | 57.92 | 49.95 |  |  | 60.08 | 52.26
3370 | 57.02 | 51.41 |  |  | 45.14 | 42.75 |  |  | 59 | 50.41 |  |  | 60.98 | 53.06
3371 | 60.08 | 52.7 |  |  | 49.28 | 43.62 |  |  | 62.06 | 52.2 |  |  | 60.08 | 51.75
3372 | 62.06 | 53.51 |  |  | 49.82 | 42.95 |  |  | 62.96 | 52.1 |  |  | 50 | 47.87
3373 | 62.96 | 51.71 |  |  | 51.26 | 43.25 |  |  | 64.04 | 52.17 |  |  | 51.98 | 48.22
3374 | 57.92 | 50.84 |  |  | 51.8 | 43.06 |  |  | 64.04 | 53.01 |  |  | 59 | 50.4
3375 | 60.08 | 51.35 |  |  | 51.44 | 42.82 |  |  | 60.98 | 51.25 |  |  | 59 | 49.09
3376 | 59 | 50.89 |  |  | 52.88 | 43.28 |  |  | 55.94 | 51.96 |  |  | 60.98 | 49.19
3377 | 62.06 | 50.44 |  |  | 52.34 | 43.2 |  |  | 53.96 | 51.71 |  |  | 59 | 47.56
3378 | 55.04 | 50.56 |  |  | 51.62 | 43.04 |  |  | 53.96 | 49.64 |  |  | 57.92 | 47.06
3379 | 55.04 | 50.57 |  |  | 50.9 | 42.42 |  |  | 55.94 | 49.56 |  |  | 55.94 | 45.11
3380 | 53.06 | 49.25 |  |  | 48.02 | 40.9 |  |  | 50 | 45.93 |  |  | 53.06 | 42.98
3381 | 51.98 | 49.79 |  |  | 43.7 | 38.7 |  |  | 48.92 | 45.42 |  |  | 51.08 | 42.37
3382 | 51.98 | 49.23 |  |  | 40.64 | 37.84 |  |  | 48.92 | 45.85 |  |  | 48.92 | 40.9
3383 | 51.98 | 46.86 |  |  | 38.12 | 36.31 |  |  | 48.02 | 45 |  |  | 48.02 | 41.21
3384 | 51.08 | 45.48 |  |  | 37.04 | 36.25 |  |  | 46.94 | 43.07 |  |  | 46.04 | 39.8
3385 | 50 | 44.57 |  |  | 35.24 | 34.25 |  |  | 44.06 | 41.63 |  |  | 42.98 | 38.94
3386 | 48.92 | 43.59 |  |  | 34.88 | 34.12 |  |  | 42.08 | 39.74 |  |  | 42.08 | 38.9
3387 | 46.94 | 42.23 |  |  | 33.8 | 33.28 |  |  | 42.08 | 39.27 |  |  | 41 | 38.32
3388 | 44.96 | 41.62 |  |  | 33.62 | 33.35 |  |  | 39.92 | 37.74 |  |  | 39.92 | 37.74
3389 | 44.96 | 41.23 |  |  | 33.26 | 32.82 |  |  | 39.92 | 37.74 |  |  | 37.94 | 36.21
3390 | 46.94 | 43.08 |  |  | 35.06 | 34.79 |  |  | 42.98 | 40.21 |  |  | 39.92 | 38.13
3391 | 50 | 44.97 |  |  | 43.7 | 41.37 |  |  | 42.98 | 40.6 |  |  | 42.08 | 39.74
3392 | 53.06 | 47.79 |  |  | 49.1 | 43.99 |  |  | 46.04 | 41.33 |  |  | 42.98 | 40.21
3393 | 53.96 | 48.2 |  |  | 53.42 | 44.18 |  |  | 48.02 | 42.33 |  |  | 44.06 | 41.16
3394 | 57.02 | 47.1 |  |  | 58.1 | 46.35 |  |  | 46.94 | 40.67 |  |  | 42.98 | 39.38
3395 | 59 | 47.61 |  |  | 60.98 | 47.32 |  |  | 48.02 | 41.22 |  |  | 42.98 | 41.09
3396 | 60.08 | 48.1 |  |  | 64.04 | 49.05 |  |  | 46.94 | 41.43 |  |  | 46.94 | 39.89
3397 | 60.98 | 49.24 |  |  | 65.66 | 49.71 |  |  | 48.92 | 42.01 |  |  | 48.92 | 40.61
3398 | 60.98 | 48.5 |  |  | 66.2 | 51.75 |  |  | 48.02 | 41.22 |  |  | 48.92 | 39.64
3399 | 60.98 | 48.5 |  |  | 69.26 | 52.14 |  |  | 46.04 | 39.8 |  |  | 48.02 | 38.89
3400 | 62.06 | 48.99 |  |  | 67.82 | 52.23 |  |  | 44.96 | 38.53 |  |  | 48.92 | 39.37
3401 | 62.96 | 49.08 |  |  | 68.54 | 51.53 |  |  | 44.96 | 37.53 |  |  | 46.94 | 38.6
3402 | 60.98 | 47.82 |  |  | 68.36 | 51.21 |  |  | 42.08 | 35.66 |  |  | 46.04 | 37.52
3403 | 59 | 46.24 |  |  | 66.2 | 50.04 |  |  | 42.08 | 35.95 |  |  | 44.96 | 36.93
3404 | 57.02 | 46.37 |  |  | 55.76 | 47.65 |  |  | 41 | 35.06 |  |  | 42.08 | 35.67
3405 | 53.06 | 44.09 |  |  | 53.24 | 47.2 |  |  | 39.92 | 34.74 |  |  | 42.08 | 35.34
3406 | 51.08 | 43.52 |  |  | 51.98 | 46.7 |  |  | 39.02 | 34.9 |  |  | 42.08 | 35.34
3407 | 51.08 | 45.97 |  |  | 48.38 | 44.58 |  |  | 37.04 | 34.16 |  |  | 41 | 34.14
3408 | 50 | 45.95 |  |  | 45.14 | 42.02 |  |  | 37.04 | 33.08 |  |  | 39.92 | 33.84
3409 | 48.02 | 45.01 |  |  | 42.8 | 41.66 |  |  | 35.96 | 32.15 |  |  | 39.92 | 34.11
3410 | 46.94 | 44.92 |  |  | 41.54 | 40.68 |  |  | 35.06 | 31.92 |  |  | 37.94 | 32.69
3411 | 48.02 | 45.44 |  |  | 39.74 | 39.15 |  |  | 33.98 | 31.28 |  |  | 37.04 | 32.16
3412 | 44.06 | 41.17 |  |  | 39.02 | 39.02 |  |  | 33.08 | 31.13 |  |  | 35.06 | 31.62
3413 | 44.06 | 42.05 |  |  | 39.02 | 39.02 |  |  | 35.96 | 33.15 |  |  | 35.06 | 31.62
3414 | 46.04 | 43.05 |  |  | 41.9 | 41.54 |  |  | 35.96 | 34.3 |  |  | 35.06 | 31.27
3415 | 48.02 | 46.42 |  |  | 49.28 | 46.2 |  |  | 37.04 | 34.17 |  |  | 37.04 | 32.45
3416 | 51.98 | 48.25 |  |  | 56.3 | 49.23 |  |  | 39.02 | 35.29 |  |  | 39.02 | 33.6
3417 | 57.92 | 50.88 |  |  | 61.52 | 51.65 |  |  | 41 | 36.72 |  |  | 41 | 35.07
3418 | 60.08 | 48.12 |  |  | 68 | 49.34 |  |  | 41 | 36.4 |  |  | 44.06 | 35.89
3419 | 60.98 | 48.21 |  |  | 67.82 | 50.08 |  |  | 44.06 | 37.7 |  |  | 46.04 | 37.86
3420 | 62.96 | 49.1 |  |  | 71.96 | 54.18 |  |  | 46.04 | 38.77 |  |  | 48.02 | 38.61
3421 | 64.04 | 49.58 |  |  | 73.4 | 54.32 |  |  | 46.94 | 38.96 |  |  | 51.08 | 41.12
3422 | 62.96 | 49.09 |  |  | 71.78 | 54.77 |  |  | 50 | 41.2 |  |  | 53.06 | 41.55
3423 | 64.04 | 49.57 |  |  | 75.38 | 56.38 |  |  | 50 | 41.2 |  |  | 53.96 | 43.48
3424 | 66.02 | 50.08 |  |  | 75.02 | 56.44 |  |  | 51.98 | 42.2 |  |  | 53.96 | 43.19
3425 | 66.02 | 49.45 |  |  | 73.04 | 56.16 |  |  | 51.98 | 42.2 |  |  | 53.96 | 42.85
3426 | 64.94 | 48.38 |  |  | 67.1 | 55.45 |  |  | 51.98 | 42.2 |  |  | 53.96 | 43.19
3427 | 64.04 | 48.24 |  |  | 60.62 | 51.66 |  |  | 50 | 41.5 |  |  | 51.08 | 43.52
3428 | 60.98 | 47.83 |  |  | 55.58 | 48.02 |  |  | 46.04 | 39.45 |  |  | 46.04 | 42.17
3429 | 59 | 48.36 |  |  | 54.86 | 48.58 |  |  | 44.96 | 38.88 |  |  | 42.98 | 40.61
3430 | 57.92 | 47.87 |  |  | 49.82 | 46.97 |  |  | 42.98 | 38.96 |  |  | 42.98 | 40.22
3431 | 55.94 | 46.96 |  |  | 47.84 | 45.25 |  |  | 39.02 | 35.63 |  |  | 41 | 38.72
3432 | 51.98 | 45.54 |  |  | 47.66 | 45.79 |  |  | 37.94 | 35.02 |  |  | 39.02 | 37.27
3433 | 53.06 | 44.83 |  |  | 46.4 | 45.28 |  |  | 35.06 | 31.93 |  |  | 39.02 | 37.27
3434 | 48.92 | 43.6 |  |  | 49.1 | 46.11 |  |  | 33.98 | 31.29 |  |  | 41 | 39.58
3435 | 48.92 | 42.8 |  |  | 47.12 | 45 |  |  | 30.92 | 28.76 |  |  | 39.92 | 37.76
3436 | 46.94 | 42.24 |  |  | 45.14 | 44.04 |  |  | 28.94 | 27.52 |  |  | 39.02 | 36.82
3437 | 46.94 | 41.8 |  |  | 45.5 | 44.22 |  |  | 30.02 | 28.2 |  |  | 39.02 | 36.82
3438 | 51.08 | 44.29 |  |  | 46.4 | 44.92 |  |  | 30.92 | 28.76 |  |  | 41 | 38.34
3439 | 55.04 | 46.54 |  |  | 53.06 | 48.01 |  |  | 37.94 | 32.99 |  |  | 44.96 | 41.25
3440 | 57.92 | 48.3 |  |  | 58.28 | 50.74 |  |  | 42.98 | 34.77 |  |  | 51.98 | 45.55
3441 | 62.06 | 51.38 |  |  | 59.54 | 50.63 |  |  | 48.02 | 38.09 |  |  | 53.96 | 44.94
3442 | 64.94 | 51.73 |  |  | 65.84 | 54.13 |  |  | 50 | 39.44 |  |  | 57.02 | 46.72
3443 | 66.02 | 50.75 |  |  | 65.84 | 55.87 |  |  | 53.96 | 40.73 |  |  | 59 | 48.03
3444 | 66.92 | 50.83 |  |  | 66.92 | 58.1 |  |  | 55.04 | 41.5 |  |  | 57.92 | 46.12
3445 | 69.08 | 52.42 |  |  | 67.82 | 58.81 |  |  | 57.02 | 43.56 |  |  | 59 | 47.31
3446 | 69.08 | 50.21 |  |  | 67.64 | 59.22 |  |  | 57.92 | 44.25 |  |  | 59 | 45.92
3447 | 69.08 | 51.4 |  |  | 67.46 | 58.48 |  |  | 57.02 | 43.8 |  |  | 60.08 | 47.12
3448 | 68 | 50 |  |  | 61.16 | 55.61 |  |  | 57.92 | 42.94 |  |  | 59 | 46.26
3449 | 69.08 | 51.12 |  |  | 53.24 | 50.05 |  |  | 57.02 | 42.49 |  |  | 60.08 | 46.76
3450 | 66.02 | 50.44 |  |  | 51.44 | 49.36 |  |  | 57.02 | 42.75 |  |  | 57.92 | 43.68
3451 | 64.04 | 49.88 |  |  | 53.24 | 50.43 |  |  | 55.04 | 41.26 |  |  | 57.02 | 44.08
3452 | 60.98 | 48.92 |  |  | 52.88 | 49.8 |  |  | 51.98 | 39.41 |  |  | 51.08 | 41.74
3453 | 57.92 | 47.53 |  |  | 55.04 | 50.55 |  |  | 50 | 37.91 |  |  | 48.92 | 40.93
3454 | 57.02 | 46.38 |  |  | 51.8 | 49.23 |  |  | 46.94 | 38.62 |  |  | 48.02 | 41.24
3455 | 55.94 | 45.88 |  |  | 52.16 | 49.49 |  |  | 44.06 | 37.71 |  |  | 46.04 | 40.56
3456 | 53.06 | 44.5 |  |  | 51.8 | 49.42 |  |  | 42.98 | 37.49 |  |  | 44.06 | 39.53
3457 | 51.08 | 43.53 |  |  | 49.64 | 47.71 |  |  | 41 | 35.36 |  |  | 44.06 | 39.95
3458 | 48.92 | 42.46 |  |  | 48.2 | 44.9 |  |  | 39.02 | 34.6 |  |  | 42.08 | 38.91
3459 | 48.92 | 42.05 |  |  | 45.68 | 44.13 |  |  | 35.06 | 32.63 |  |  | 41 | 38.33
3460 | 46.04 | 41 |  |  | 44.24 | 43.07 |  |  | 35.96 | 33.15 |  |  | 41 | 38.71
3461 | 44.96 | 40.01 |  |  | 43.16 | 42.62 |  |  | 35.96 | 33.15 |  |  | 41 | 38.71
3462 | 46.04 | 40.58 |  |  | 44.24 | 43.42 |  |  | 39.02 | 35.3 |  |  | 42.98 | 39.76
3463 | 46.94 | 40.71 |  |  | 47.48 | 46.06 |  |  | 44.06 | 38.39 |  |  | 48.02 | 44.02
3464 | 50 | 42.28 |  |  | 52.52 | 46.77 |  |  | 51.08 | 43.53 |  |  | 53.96 | 46.85
3465 | 53.06 | 43.8 |  |  | 53.6 | 46.87 |  |  | 55.94 | 45.88 |  |  | 59 | 49.14
3466 | 55.94 | 44.48 |  |  | 52.7 | 47.43 |  |  | 59 | 48.03 |  |  | 62.06 | 50.48
3467 | 57.92 | 45.78 |  |  | 51.08 | 49.11 |  |  | 60.08 | 48.12 |  |  | 62.96 | 48.42
3468 | 59 | 45.08 |  |  | 52.88 | 49.99 |  |  | 60.08 | 48.12 |  |  | 64.94 | 49.59
3469 | 60.98 | 46.29 |  |  | 53.6 | 49.93 |  |  | 64.04 | 49.21 |  |  | 64.04 | 48.9
3470 | 64.94 | 48.11 |  |  | 53.6 | 49.39 |  |  | 62.06 | 48.32 |  |  | 64.04 | 48.22
3471 | 66.02 | 49.49 |  |  | 52.7 | 49.26 |  |  | 60.98 | 48.2 |  |  | 66.02 | 49.43
3472 | 66.92 | 49.3 |  |  | 51.98 | 50.76 |  |  | 62.96 | 48.42 |  |  | 66.02 | 49.43
3473 | 66.92 | 49.3 |  |  | 51.26 | 50.35 |  |  | 62.06 | 47.66 |  |  | 64.94 | 47.79
3474 | 66.02 | 48.89 |  |  | 50.54 | 49.64 |  |  | 62.96 | 47.74 |  |  | 64.94 | 48.35
3475 | 64.94 | 48.99 |  |  | 50.54 | 50.04 |  |  | 62.96 | 48.42 |  |  | 62.96 | 49.77
3476 | 60.08 | 47.13 |  |  | 49.64 | 49.05 |  |  | 55.04 | 46.18 |  |  | 59 | 48.76
3477 | 60.08 | 47.12 |  |  | 48.74 | 48.56 |  |  | 51.98 | 44.3 |  |  | 51.98 | 45.53
3478 | 55.94 | 46.61 |  |  | 49.46 | 48.97 |  |  | 51.08 | 44.65 |  |  | 51.98 | 45.08
3479 | 53.06 | 44.83 |  |  | 49.1 | 49.1 |  |  | 50 | 44.13 |  |  | 50 | 44.97
3480 | 50 | 43.33 |  |  | 48.2 | 48.2 |  |  | 48.92 | 42.44 |  |  | 48.92 | 43.6
3481 | 50 | 42.98 |  |  | 48.56 | 48.56 |  |  | 46.94 | 41.44 |  |  | 50 | 44.97
3482 | 53.06 | 43.77 |  |  | 48.38 | 48.38 |  |  | 44.96 | 40 |  |  | 46.94 | 43.08
3483 | 51.08 | 43.52 |  |  | 48.02 | 46.96 |  |  | 44.06 | 39.18 |  |  | 46.04 | 42.16
3484 | 51.08 | 43.52 |  |  | 47.66 | 46.8 |  |  | 44.06 | 38.77 |  |  | 46.04 | 42.16
3485 | 51.08 | 43.86 |  |  | 47.84 | 46.79 |  |  | 44.06 | 38.77 |  |  | 46.94 | 40.68
3486 | 51.98 | 45.09 |  |  | 48.56 | 48.56 |  |  | 44.96 | 40 |  |  | 48.02 | 42.34
3487 | 53.96 | 45.68 |  |  | 48.74 | 48.65 |  |  | 48.92 | 43.6 |  |  | 53.06 | 48.72
3488 | 55.04 | 45.06 |  |  | 49.64 | 49.05 |  |  | 55.94 | 48.69 |  |  | 59 | 52.8
3489 | 57.02 | 46.72 |  |  | 49.28 | 49.01 |  |  | 60.08 | 50.07 |  |  | 62.06 | 52.22
3490 | 57.02 | 45.7 |  |  | 48.74 | 48.65 |  |  | 62.06 | 52.23 |  |  | 64.04 | 51.33
3491 | 59 | 45.33 |  |  | 49.1 | 48.83 |  |  | 64.04 | 55.31 |  |  | 64.94 | 50.97
3492 | 60.98 | 46.59 |  |  | 50.18 | 49.28 |  |  | 66.02 | 55.66 |  |  | 66.02 | 51.1
3493 | 60.98 | 45.71 |  |  | 50 | 49.01 |  |  | 66.02 | 55.65 |  |  | 66.02 | 51.42
3494 | 62.96 | 46.64 |  |  | 50.72 | 50.72 |  |  | 66.92 | 54.23 |  |  | 66.92 | 51.81
3495 | 62.96 | 46.94 |  |  | 50.72 | 50.02 |  |  | 66.92 | 53.41 |  |  | 68 | 52.26
3496 | 62.06 | 46.52 |  |  | 51.26 | 50.25 |  |  | 68 | 53.01 |  |  | 68 | 51.93
3497 | 60.98 | 46.27 |  |  | 51.44 | 50.43 |  |  | 66.92 | 54.62 |  |  | 66.92 | 50.44
3498 | 57.92 | 44.55 |  |  | 51.08 | 50.17 |  |  | 64.04 | 53.94 |  |  | 66.02 | 50.4
3499 | 55.04 | 42.27 |  |  | 50.72 | 50.63 |  |  | 62.96 | 52.13 |  |  | 64.94 | 49.93
3500 | 51.98 | 41.6 |  |  | 50.72 | 50.72 |  |  | 57.02 | 49.57 |  |  | 60.08 | 48.48
3501 | 50 | 40.86 |  |  | 50.9 | 50.81 |  |  | 55.94 | 49.09 |  |  | 57.02 | 48.68
3502 | 46.94 | 39.62 |  |  | 50.72 | 50.63 |  |  | 53.06 | 47.79 |  |  | 55.94 | 49.57
3503 | 46.94 | 39.26 |  |  | 50 | 50 |  |  | 50 | 45.95 |  |  | 53.96 | 49.65
3504 | 44.06 | 38.08 |  |  | 49.82 | 49.55 |  |  | 53.06 | 47.79 |  |  | 53.96 | 49.65
3505 | 44.06 | 38.08 |  |  | 49.82 | 49.55 |  |  | 51.08 | 46.46 |  |  | 53.06 | 49.25
3506 | 41 | 37.13 |  |  | 48.92 | 48.33 |  |  | 46.04 | 43.54 |  |  | 53.06 | 49.25
3507 | 41 | 37.9 |  |  | 47.48 | 47 |  |  | 44.96 | 42.5 |  |  | 51.08 | 48.36
3508 | 39.92 | 37.76 |  |  | 45.14 | 44.49 |  |  | 44.06 | 42.05 |  |  | 48.02 | 46.41
3509 | 41 | 38.72 |  |  | 43.16 | 41.84 |  |  | 42.98 | 41.09 |  |  | 46.94 | 45.45
3510 | 44.06 | 40.33 |  |  | 42.08 | 41.29 |  |  | 44.96 | 43.01 |  |  | 51.08 | 48.83
3511 | 48.02 | 42.36 |  |  | 43.88 | 42.63 |  |  | 51.08 | 48.37 |  |  | 53.96 | 51.13
3512 | 53.06 | 44.11 |  |  | 48.56 | 46.29 |  |  | 55.94 | 50.97 |  |  | 59 | 53.8
3513 | 55.04 | 45.07 |  |  | 51.44 | 48.7 |  |  | 59 | 52.8 |  |  | 64.04 | 57.41
3514 | 60.08 | 47.44 |  |  | 57.56 | 51.19 |  |  | 62.96 | 57.02 |  |  | 66.02 | 58.16
3515 | 62.06 | 49.02 |  |  | 58.64 | 51.65 |  |  | 64.94 | 54.71 |  |  | 68 | 59.37
3516 | 62.96 | 49.11 |  |  | 61.7 | 50.49 |  |  | 66.02 | 56.07 |  |  | 71.06 | 62.12
3517 | 64.94 | 49.63 |  |  | 54.14 | 48.92 |  |  | 66.02 | 54.73 |  |  | 71.96 | 61.35
3518 | 66.02 | 50.76 |  |  | 56.48 | 50.12 |  |  | 68 | 55.91 |  |  | 73.04 | 61.16
3519 | 66.92 | 50.84 |  |  | 57.92 | 48.61 |  |  | 69.08 | 56.33 |  |  | 73.04 | 61.72
3520 | 66.92 | 51.14 |  |  | 55.4 | 44.23 |  |  | 68 | 55.5 |  |  | 69.98 | 58.6
3521 | 66.92 | 50.48 |  |  | 52.7 | 44.47 |  |  | 68 | 54.64 |  |  | 66.02 | 57.58
3522 | 64.94 | 49.98 |  |  | 49.28 | 40.7 |  |  | 64.94 | 53.79 |  |  | 62.06 | 56.06
3523 | 62.96 | 50.13 |  |  | 47.84 | 39.72 |  |  | 64.04 | 53.42 |  |  | 62.06 | 55.02
3524 | 59 | 48.37 |  |  | 44.78 | 38.42 |  |  | 60.08 | 51.36 |  |  | 60.98 | 55.15
3525 | 57.02 | 47.46 |  |  | 42.98 | 36.71 |  |  | 57.92 | 49.94 |  |  | 59 | 57.78
3526 | 55.04 | 46.55 |  |  | 41.54 | 36.66 |  |  | 57.02 | 50.04 |  |  | 60.98 | 60.41
3527 | 53.06 | 46.06 |  |  | 39.2 | 36.39 |  |  | 55.94 | 49.56 |  |  | 60.98 | 59.06
3528 | 51.08 | 45.12 |  |  | 38.84 | 36.63 |  |  | 53.96 | 48.68 |  |  | 60.98 | 59.06
3529 | 50 | 44.6 |  |  | 37.04 | 35.71 |  |  | 53.96 | 48.68 |  |  | 60.08 | 58.73
3530 | 48.92 | 44.07 |  |  | 34.34 | 33.3 |  |  | 53.96 | 51.13 |  |  | 60.98 | 59.73
3531 | 46.04 | 42.65 |  |  | 35.24 | 33.74 |  |  | 53.06 | 51.93 |  |  | 60.98 | 59.73
3532 | 44.06 | 42.56 |  |  | 34.88 | 33.18 |  |  | 53.96 | 53.44 |  |  | 62.06 | 60.79
3533 | 44.06 | 41.65 |  |  | 34.88 | 33.32 |  |  | 53.96 | 53.44 |  |  | 62.06 | 60.79
3534 | 48.92 | 44.95 |  |  | 41.72 | 37.5 |  |  | 53.96 | 53.44 |  |  | 62.06 | 61.37
3535 | 53.06 | 47.39 |  |  | 46.04 | 40.07 |  |  | 55.04 | 53.88 |  |  | 64.04 | 62.74
3536 | 59 | 49.61 |  |  | 48.2 | 40.18 |  |  | 55.04 | 53.88 |  |  | 64.94 | 63.63
3537 | 62.06 | 50.52 |  |  | 51.8 | 41.67 |  |  | 55.04 | 54.4 |  |  | 69.08 | 63.76
3538 | 66.02 | 52.21 |  |  | 53.24 | 42.29 |  |  | 55.04 | 54.4 |  |  | 66.92 | 62.48
3539 | 69.08 | 51.79 |  |  | 57.2 | 44.3 |  |  | 55.94 | 55.4 |  |  | 69.98 | 64.05
3540 | 71.06 | 53.97 |  |  | 59 | 46.46 |  |  | 55.94 | 55.94 |  |  | 69.98 | 63.51
3541 | 71.06 | 54.7 |  |  | 58.1 | 45.28 |  |  | 57.02 | 55.19 |  |  | 69.98 | 64.05
3542 | 73.94 | 54.75 |  |  | 59.9 | 46.63 |  |  | 62.96 | 61.11 |  |  | 71.06 | 64.41
3543 | 75.02 | 55.18 |  |  | 59.36 | 45.38 |  |  | 66.02 | 62.17 |  |  | 71.96 | 65.36
3544 | 75.02 | 55.86 |  |  | 60.62 | 46.35 |  |  | 68 | 62.85 |  |  | 73.04 | 64.52
3545 | 73.94 | 54.74 |  |  | 62.24 | 47.31 |  |  | 66.92 | 63.04 |  |  | 71.96 | 64.7
3546 | 71.96 | 53.94 |  |  | 60.8 | 46.27 |  |  | 66.92 | 61.83 |  |  | 73.94 | 65.34
3547 | 71.06 | 53.96 |  |  | 57.38 | 47.95 |  |  | 66.92 | 61.83 |  |  | 64.04 | 62.05
3548 | 64.94 | 52.6 |  |  | 47.66 | 42.89 |  |  | 68 | 62.85 |  |  | 62.96 | 61.68
3549 | 62.96 | 52.15 |  |  | 45.32 | 41.49 |  |  | 62.06 | 57.75 |  |  | 64.04 | 62.75
3550 | 60.08 | 50.92 |  |  | 43.7 | 39.83 |  |  | 60.08 | 57.53 |  |  | 62.96 | 61.68
3551 | 57.02 | 49.18 |  |  | 42.98 | 39.67 |  |  | 62.06 | 59.45 |  |  | 62.06 | 60.79
3552 | 55.94 | 47.77 |  |  | 37.04 | 36.56 |  |  | 60.98 | 59.06 |  |  | 62.06 | 60.12
3553 | 57.02 | 47.9 |  |  | 35.06 | 34.6 |  |  | 60.98 | 59.06 |  |  | 57.92 | 57.37
3554 | 57.92 | 47.54 |  |  | 33.62 | 32.74 |  |  | 60.08 | 58.73 |  |  | 57.02 | 56.37
3555 | 57.02 | 47.12 |  |  | 33.62 | 33.26 |  |  | 59 | 57.78 |  |  | 57.02 | 56.37
3556 | 57.92 | 47.13 |  |  | 37.76 | 37.04 |  |  | 59 | 57.78 |  |  | 57.92 | 56.71
3557 | 53.06 | 46.43 |  |  | 35.96 | 35.34 |  |  | 59 | 57.78 |  |  | 57.02 | 55.19
3558 | 53.06 | 46.43 |  |  | 39.56 | 38.33 |  |  | 57.02 | 54.67 |  |  | 55.94 | 54.24
3559 | 53.06 | 46.43 |  |  | 44.42 | 41.5 |  |  | 57.02 | 54.67 |  |  | 57.02 | 54.06
3560 | 53.06 | 48.3 |  |  | 48.92 | 43.97 |  |  | 60.98 | 55.16 |  |  | 57.92 | 54.43
3561 | 51.08 | 49.4 |  |  | 48.92 | 43.97 |  |  | 60.08 | 54.8 |  |  | 60.08 | 54.8
3562 | 51.08 | 48.37 |  |  | 59.72 | 47.59 |  |  | 60.08 | 54.8 |  |  | 62.06 | 56.06
3563 | 51.08 | 48.84 |  |  | 62.24 | 49.17 |  |  | 60.98 | 55.16 |  |  | 64.04 | 56.36
3564 | 51.98 | 49.8 |  |  | 63.68 | 48.87 |  |  | 64.04 | 56.36 |  |  | 64.94 | 57.17
3565 | 51.08 | 48.83 |  |  | 65.12 | 50.05 |  |  | 66.92 | 56.92 |  |  | 66.02 | 56.57
3566 | 51.98 | 49.23 |  |  | 65.3 | 50.68 |  |  | 68 | 57.33 |  |  | 66.02 | 58.15
3567 | 51.98 | 48.77 |  |  | 65.84 | 50.17 |  |  | 69.98 | 57.14 |  |  | 66.92 | 55.46
3568 | 51.08 | 49.4 |  |  | 63.86 | 49.35 |  |  | 71.06 | 58.48 |  |  | 66.92 | 56.92
3569 | 50 | 48.92 |  |  | 62.06 | 48.86 |  |  | 69.08 | 57.74 |  |  | 66.02 | 58.15
3570 | 51.98 | 50.28 |  |  | 59.72 | 49.48 |  |  | 66.02 | 57.12 |  |  | 64.94 | 56.71
3571 | 51.08 | 49.88 |  |  | 59.54 | 49.18 |  |  | 64.94 | 57.18 |  |  | 64.04 | 57.41
3572 | 51.08 | 49.88 |  |  | 55.04 | 47.38 |  |  | 62.06 | 56.07 |  |  | 62.96 | 57.49
3573 | 51.08 | 49.88 |  |  | 54.32 | 46.01 |  |  | 60.08 | 55.29 |  |  | 62.06 | 57.76
3574 | 51.08 | 49.88 |  |  | 51.8 | 46.6 |  |  | 59 | 54.87 |  |  | 62.06 | 56.66
3575 | 51.08 | 49.88 |  |  | 50.54 | 45.28 |  |  | 57.92 | 54.43 |  |  | 60.98 | 56.74
3576 | 50 | 49.41 |  |  | 48.92 | 45.24 |  |  | 57.02 | 54.07 |  |  | 57.92 | 54.43
3577 | 50 | 49.41 |  |  | 49.1 | 44.99 |  |  | 57.02 | 54.68 |  |  | 57.92 | 54.43
3578 | 50 | 49.41 |  |  | 49.64 | 45.17 |  |  | 57.02 | 54.68 |  |  | 57.02 | 54.68
3579 | 50 | 49.41 |  |  | 47.48 | 45.61 |  |  | 55.04 | 52.76 |  |  | 55.04 | 52.76
3580 | 50 | 49.41 |  |  | 46.4 | 45.83 |  |  | 53.96 | 50.66 |  |  | 53.96 | 51.71
3581 | 48.92 | 48.92 |  |  | 46.76 | 46.76 |  |  | 51.08 | 47.82 |  |  | 51.08 | 47.82
3582 | 51.08 | 50.48 |  |  | 48.2 | 47.84 |  |  | 50 | 46.89 |  |  | 51.08 | 47.83
3583 | 53.06 | 51.93 |  |  | 48.2 | 47.43 |  |  | 51.08 | 47.83 |  |  | 51.08 | 47.83
3584 | 55.04 | 53.88 |  |  | 49.28 | 48.2 |  |  | 55.04 | 49.6 |  |  | 53.06 | 49.26
3585 | 57.02 | 55.19 |  |  | 47.84 | 47.16 |  |  | 55.94 | 51.98 |  |  | 55.04 | 50.13
3586 | 57.02 | 55.19 |  |  | 50.36 | 47.84 |  |  | 57.02 | 51.97 |  |  | 57.92 | 51.81
3587 | 59 | 56.6 |  |  | 52.88 | 50.94 |  |  | 59 | 53.25 |  |  | 57.92 | 51.81
3588 | 60.98 | 57.88 |  |  | 54.32 | 52.35 |  |  | 62.06 | 55.61 |  |  | 60.08 | 52.72
3589 | 62.06 | 57.76 |  |  | 55.76 | 53.85 |  |  | 64.94 | 56.18 |  |  | 62.06 | 54.06
3590 | 62.06 | 57.76 |  |  | 57.2 | 53.82 |  |  | 64.94 | 56.18 |  |  | 64.04 | 55.29
3591 | 62.96 | 58.62 |  |  | 55.94 | 52.72 |  |  | 68 | 57.36 |  |  | 64.94 | 56.73
3592 | 62.96 | 58.62 |  |  | 56.84 | 53.19 |  |  | 69.08 | 56.83 |  |  | 66.02 | 56.6
3593 | 64.04 | 58.5 |  |  | 56.12 | 52.6 |  |  | 66.02 | 54.24 |  |  | 68 | 56.84
3594 | 62.96 | 58.1 |  |  | 52.52 | 49.82 |  |  | 66.02 | 54.24 |  |  | 68 | 56.41
3595 | 60.98 | 56.74 |  |  | 50.54 | 48.86 |  |  | 66.02 | 55.64 |  |  | 68 | 57.36
3596 | 60.08 | 56.39 |  |  | 48.02 | 47.44 |  |  | 62.96 | 53.91 |  |  | 59 | 54.87
3597 | 57.92 | 55.03 |  |  | 45.86 | 45.68 |  |  | 60.98 | 52.67 |  |  | 57.02 | 54.07
3598 | 55.94 | 54.24 |  |  | 45.32 | 45.32 |  |  | 55.04 | 50.58 |  |  | 55.04 | 53.26
3599 | 55.04 | 53.26 |  |  | 46.22 | 46.22 |  |  | 55.94 | 50.52 |  |  | 53.96 | 52.82
3600 | 53.96 | 52.31 |  |  | 45.68 | 45.68 |  |  | 53.06 | 49.71 |  |  | 53.96 | 52.82
3601 | 53.96 | 51.71 |  |  | 45.68 | 45.68 |  |  | 53.06 | 49.71 |  |  | 53.06 | 51.93
3602 | 53.06 | 51.33 |  |  | 46.04 | 46.04 |  |  | 50 | 47.88 |  |  | 53.06 | 51.93
3603 | 53.06 | 51.93 |  |  | 47.48 | 47.48 |  |  | 48.02 | 46.42 |  |  | 53.06 | 52.44
3604 | 53.06 | 51.93 |  |  | 48.92 | 48.74 |  |  | 46.94 | 45.45 |  |  | 53.06 | 51.33
3605 | 51.98 | 50.86 |  |  | 50.54 | 50.45 |  |  | 46.94 | 45.45 |  |  | 53.06 | 51.33
3606 | 53.06 | 53.06 |  |  | 53.06 | 52.7 |  |  | 51.08 | 48.37 |  |  | 53.96 | 51.72
3607 | 53.96 | 53.44 |  |  | 54.32 | 53.58 |  |  | 55.04 | 50.58 |  |  | 57.02 | 54.08
3608 | 53.96 | 53.44 |  |  | 53.96 | 53.96 |  |  | 62.96 | 54.87 |  |  | 62.96 | 55.96
3609 | 53.96 | 53.44 |  |  | 56.84 | 56.84 |  |  | 68 | 57.38 |  |  | 68 | 57.9
3610 | 53.96 | 53.44 |  |  | 61.52 | 59.91 |  |  | 71.06 | 58.53 |  |  | 71.06 | 58.52
3611 | 53.96 | 53.44 |  |  | 66.74 | 58.33 |  |  | 71.96 | 60.36 |  |  | 73.04 | 57.47
3612 | 53.96 | 53.44 |  |  | 65.3 | 57.61 |  |  | 75.02 | 61.9 |  |  | 75.92 | 59.41
3613 | 55.94 | 54.24 |  |  | 61.16 | 55.46 |  |  | 75.92 | 61.77 |  |  | 75.92 | 59.4
3614 | 57.92 | 55.04 |  |  | 55.94 | 55.18 |  |  | 77 | 61.19 |  |  | 75.92 | 58.11
3615 | 59 | 55.46 |  |  | 55.4 | 55.04 |  |  | 77 | 61.61 |  |  | 75.92 | 58.1
3616 | 59 | 55.46 |  |  | 55.4 | 55.13 |  |  | 75.02 | 61.45 |  |  | 75.92 | 59.4
3617 | 60.08 | 56.39 |  |  | 54.5 | 54.32 |  |  | 75.92 | 61.76 |  |  | 73.94 | 57.81
3618 | 60.98 | 56.74 |  |  | 47.84 | 47.48 |  |  | 73.94 | 60.53 |  |  | 73.04 | 58.33
3619 | 57.92 | 55.04 |  |  | 46.58 | 46.1 |  |  | 69.98 | 58.29 |  |  | 69.26 | 56.74
3620 | 56.84 | 54.61 |  |  | 45.68 | 45.41 |  |  | 67.82 | 57.21 |  |  | 66.56 | 55.69
3621 | 55.94 | 54.14 |  |  | 45.14 | 44.87 |  |  | 65.84 | 56.28 |  |  | 64.04 | 54.86
3622 | 55.76 | 54.38 |  |  | 45.14 | 44.58 |  |  | 64.4 | 55.98 |  |  | 62.24 | 54.57
3623 | 56.84 | 55.55 |  |  | 45.5 | 44.3 |  |  | 63.68 | 56.43 |  |  | 61.34 | 55.13
3624 | 58.82 | 57.39 |  |  | 45.5 | 43.68 |  |  | 63.5 | 57.61 |  |  | 61.34 | 56.38
3625 | 61.34 | 59.64 |  |  | 45.14 | 42.74 |  |  | 63.68 | 59.2 |  |  | 61.88 | 57.8
3626 | 63.5 | 61.65 |  |  | 44.06 | 41.46 |  |  | 63.86 | 60.66 |  |  | 62.24 | 58.77
3627 | 64.94 | 62.94 |  |  | 42.62 | 40.25 |  |  | 63.68 | 61.6 |  |  | 62.06 | 58.92
3628 | 65.66 | 63.77 |  |  | 41.18 | 39.26 |  |  | 63.5 | 61.99 |  |  | 61.16 | 58.37
3629 | 65.84 | 64.06 |  |  | 40.28 | 38.87 |  |  | 63.14 | 61.98 |  |  | 59.9 | 57.47
3630 | 66.2 | 64.53 |  |  | 40.1 | 39.02 |  |  | 62.78 | 62.2 |  |  | 58.64 | 56.67
3631 | 66.92 | 65 |  |  | 48.02 | 44 |  |  | 68 | 64.65 |  |  | 59 | 55.46
3632 | 68 | 64.66 |  |  | 50 | 44.57 |  |  | 69.98 | 65.99 |  |  | 62.06 | 56.65
3633 | 69.08 | 65.01 |  |  | 51.08 | 45.48 |  |  | 71.96 | 66.61 |  |  | 62.96 | 57.49
3634 | 69.08 | 65.7 |  |  | 55.04 | 48.26 |  |  | 75.92 | 67.85 |  |  | 64.94 | 58.84
3635 | 71.96 | 67.9 |  |  | 59 | 50.41 |  |  | 78.08 | 68.5 |  |  | 62.96 | 57
3636 | 75.02 | 69.41 |  |  | 62.96 | 50.85 |  |  | 80.96 | 68.73 |  |  | 64.94 | 58.24
3637 | 75.92 | 69.68 |  |  | 64.94 | 52.93 |  |  | 78.98 | 67.6 |  |  | 64.94 | 58.84
3638 | 78.08 | 69.74 |  |  | 66.92 | 53.37 |  |  | 80.96 | 68.73 |  |  | 66.92 | 60.06
3639 | 80.06 | 70.32 |  |  | 64.04 | 50.96 |  |  | 80.96 | 68.72 |  |  | 66.92 | 60.06
3640 | 80.06 | 69.66 |  |  | 62.96 | 50.49 |  |  | 78.08 | 67.85 |  |  | 69.08 | 61.44
3641 | 78.98 | 70 |  |  | 62.96 | 50.49 |  |  | 80.06 | 68.45 |  |  | 68 | 60.45
3642 | 78.08 | 69.07 |  |  | 62.96 | 50.49 |  |  | 78.98 | 68.77 |  |  | 66.02 | 59.74
3643 | 77 | 68.19 |  |  | 55.94 | 48.66 |  |  | 75.92 | 67.18 |  |  | 64.94 | 59.35
3644 | 75.92 | 67.2 |  |  | 51.08 | 46.44 |  |  | 75.02 | 66.35 |  |  | 62.96 | 57.49
3645 | 73.94 | 66.57 |  |  | 50 | 45.94 |  |  | 73.94 | 66.56 |  |  | 62.96 | 58.1
3646 | 73.04 | 66.29 |  |  | 44.96 | 43.52 |  |  | 71.96 | 65.38 |  |  | 60.98 | 56.74
3647 | 71.96 | 65.94 |  |  | 44.96 | 43 |  |  | 66.02 | 62.18 |  |  | 60.08 | 57.01
3648 | 69.98 | 65.3 |  |  | 41 | 40.06 |  |  | 64.04 | 60.83 |  |  | 59 | 56.6
3649 | 69.98 | 65.3 |  |  | 39.02 | 38.52 |  |  | 62.06 | 59.46 |  |  | 59 | 55.46
3650 | 69.08 | 64.44 |  |  | 44.96 | 43.52 |  |  | 62.96 | 60.44 |  |  | 53.96 | 51.71
3651 | 69.08 | 64.44 |  |  | 44.06 | 43.07 |  |  | 62.96 | 60.44 |  |  | 53.06 | 50.27
3652 | 68 | 64.66 |  |  | 44.06 | 43.07 |  |  | 64.04 | 61.49 |  |  | 51.98 | 48.77
3653 | 68 | 64.66 |  |  | 44.96 | 43 |  |  | 64.04 | 61.49 |  |  | 51.98 | 48.77
3654 | 69.08 | 65.7 |  |  | 46.04 | 44.04 |  |  | 66.02 | 62.74 |  |  | 51.08 | 47.83
3655 | 69.98 | 65.99 |  |  | 48.02 | 46.41 |  |  | 69.98 | 65.29 |  |  | 51.98 | 48.77
3656 | 71.96 | 66.62 |  |  | 50 | 47.88 |  |  | 73.94 | 66.55 |  |  | 53.06 | 49.25
3657 | 73.94 | 67.8 |  |  | 53.06 | 50.74 |  |  | 78.08 | 69.04 |  |  | 53.96 | 49.65
3658 | 78.08 | 69.73 |  |  | 53.96 | 52.31 |  |  | 80.06 | 69.63 |  |  | 55.04 | 50.13
3659 | 78.08 | 69.73 |  |  | 53.06 | 51.93 |  |  | 80.96 | 68.71 |  |  | 57.02 | 51.43
3660 | 82.94 | 71.14 |  |  | 57.02 | 53.57 |  |  | 82.94 | 69.93 |  |  | 57.02 | 51.97
3661 | 84.02 | 71.45 |  |  | 57.92 | 54.43 |  |  | 82.94 | 69.93 |  |  | 57.92 | 52.35
3662 | 84.02 | 70.79 |  |  | 60.08 | 55.89 |  |  | 80.96 | 68.7 |  |  | 57.92 | 52.35
3663 | 84.02 | 70.79 |  |  | 60.08 | 55.29 |  |  | 82.04 | 69.03 |  |  | 59 | 52.8
3664 | 84.02 | 70.26 |  |  | 59 | 53.8 |  |  | 80.06 | 68.43 |  |  | 59 | 53.25
3665 | 84.02 | 69.12 |  |  | 60.98 | 53.6 |  |  | 78.98 | 69.98 |  |  | 57.92 | 51.81
3666 | 82.04 | 68.52 |  |  | 60.98 | 53.08 |  |  | 78.08 | 69.03 |  |  | 57.92 | 52.81
3667 | 80.06 | 67.92 |  |  | 60.08 | 52.71 |  |  | 77 | 68.16 |  |  | 55.94 | 49.58
3668 | 78.08 | 66.68 |  |  | 55.94 | 51.5 |  |  | 73.94 | 67.22 |  |  | 53.06 | 47.78
3669 | 77 | 66.34 |  |  | 48.92 | 47.38 |  |  | 69.08 | 66.28 |  |  | 51.08 | 47.39
3670 | 69.98 | 65.98 |  |  | 46.94 | 45.91 |  |  | 60.98 | 58.52 |  |  | 50 | 46.89
3671 | 66.92 | 63.72 |  |  | 46.94 | 45.45 |  |  | 57.92 | 55.55 |  |  | 48.92 | 46.39
3672 | 60.98 | 57.88 |  |  | 46.04 | 45.48 |  |  | 55.94 | 54.24 |  |  | 48.02 | 45.44
3673 | 59 | 57.13 |  |  | 44.06 | 43.52 |  |  | 55.04 | 52.76 |  |  | 46.94 | 44.49
3674 | 57.02 | 54.68 |  |  | 39.02 | 38.52 |  |  | 53.96 | 52.31 |  |  | 46.94 | 43.49
3675 | 55.94 | 53.63 |  |  | 37.94 | 37.06 |  |  | 53.06 | 51.33 |  |  | 46.04 | 44.05
3676 | 55.04 | 52.17 |  |  | 37.04 | 36.56 |  |  | 53.06 | 50.74 |  |  | 46.94 | 45.91
3677 | 53.96 | 51.71 |  |  | 39.02 | 39.02 |  |  | 53.06 | 50.26 |  |  | 44.96 | 43.96
3678 | 53.96 | 51.13 |  |  | 42.98 | 42.98 |  |  | 53.06 | 50.26 |  |  | 51.08 | 49.88
3679 | 53.96 | 50.66 |  |  | 44.06 | 44.06 |  |  | 51.98 | 50.87 |  |  | 51.98 | 49.8
3680 | 53.96 | 51.13 |  |  | 48.02 | 47.44 |  |  | 53.06 | 51.93 |  |  | 57.02 | 53
3681 | 55.04 | 51.13 |  |  | 55.94 | 52.54 |  |  | 53.06 | 50.74 |  |  | 60.08 | 54.25
3682 | 55.04 | 50.58 |  |  | 60.98 | 56.74 |  |  | 53.96 | 50.66 |  |  | 62.06 | 52.62
3683 | 53.96 | 49.13 |  |  | 66.92 | 55.48 |  |  | 55.04 | 50.57 |  |  | 66.02 | 54.25
3684 | 53.96 | 49.13 |  |  | 69.98 | 54.62 |  |  | 57.92 | 51.8 |  |  | 66.02 | 56.07
3685 | 55.94 | 50.53 |  |  | 71.06 | 55.41 |  |  | 60.98 | 53.08 |  |  | 66.92 | 55.49
3686 | 57.02 | 50.99 |  |  | 71.96 | 56.57 |  |  | 60.98 | 52.66 |  |  | 71.06 | 55.87
3687 | 59 | 51.84 |  |  | 71.96 | 57.02 |  |  | 62.06 | 53.53 |  |  | 71.96 | 54.6
3688 | 60.98 | 52.67 |  |  | 71.96 | 57.42 |  |  | 62.96 | 53.9 |  |  | 73.04 | 53.37
3689 | 57.92 | 50.87 |  |  | 71.06 | 57.97 |  |  | 62.06 | 52.61 |  |  | 71.06 | 54.64
3690 | 57.02 | 50.06 |  |  | 68 | 56.81 |  |  | 60.98 | 51.75 |  |  | 69.08 | 55.46
3691 | 55.04 | 48.28 |  |  | 66.02 | 56.05 |  |  | 59 | 50.42 |  |  | 66.92 | 55.08
3692 | 51.98 | 46.4 |  |  | 62.06 | 54.48 |  |  | 51.98 | 47.28 |  |  | 64.04 | 53.43
3693 | 50 | 45.46 |  |  | 55.94 | 51.97 |  |  | 51.98 | 45.53 |  |  | 62.06 | 53.11
3694 | 50 | 45.46 |  |  | 57.02 | 50.45 |  |  | 51.08 | 44.65 |  |  | 60.98 | 53.09
3695 | 48.92 | 44.95 |  |  | 57.02 | 50.45 |  |  | 48.02 | 43.61 |  |  | 60.08 | 55.89
3696 | 48.02 | 45.01 |  |  | 55.94 | 50.95 |  |  | 48.92 | 43.59 |  |  | 60.08 | 55.89
3697 | 48.02 | 44.51 |  |  | 55.04 | 50.56 |  |  | 48.02 | 42.77 |  |  | 62.06 | 53.53
3698 | 46.94 | 44.49 |  |  | 53.96 | 50.09 |  |  | 46.04 | 42.16 |  |  | 60.98 | 52.16
3699 | 44.96 | 43.01 |  |  | 55.04 | 51.11 |  |  | 44.06 | 40.77 |  |  | 60.98 | 53.61
3700 | 44.06 | 42.56 |  |  | 53.06 | 51.93 |  |  | 42.98 | 41.09 |  |  | 60.08 | 55.3
3701 | 44.96 | 44.5 |  |  | 51.98 | 51.47 |  |  | 42.08 | 40.63 |  |  | 60.08 | 55.89
3702 | 46.94 | 45.91 |  |  | 53.96 | 52.81 |  |  | 46.04 | 44.05 |  |  | 60.98 | 56.24
3703 | 51.98 | 48.78 |  |  | 57.02 | 55.19 |  |  | 51.98 | 48.24 |  |  | 62.06 | 57.16
3704 | 55.94 | 50.53 |  |  | 60.08 | 57.01 |  |  | 57.02 | 51.43 |  |  | 62.96 | 58.62
3705 | 59 | 50.45 |  |  | 64.04 | 59.64 |  |  | 60.98 | 53.09 |  |  | 66.92 | 61.2
3706 | 60.98 | 50.03 |  |  | 69.08 | 63.22 |  |  | 62.06 | 53.11 |  |  | 69.08 | 62.59
3707 | 62.06 | 50.5 |  |  | 71.06 | 63.88 |  |  | 64.04 | 53.92 |  |  | 71.96 | 64.19
3708 | 64.04 | 52.22 |  |  | 71.96 | 64.17 |  |  | 66.02 | 55.13 |  |  | 71.96 | 65.38
3709 | 66.02 | 53.04 |  |  | 73.04 | 65.06 |  |  | 64.94 | 54.7 |  |  | 73.04 | 65.08
3710 | 66.92 | 52.97 |  |  | 73.94 | 65.35 |  |  | 64.94 | 53.79 |  |  | 75.02 | 66.9
3711 | 69.08 | 54.64 |  |  | 69.98 | 62.88 |  |  | 64.94 | 53.79 |  |  | 73.94 | 66.01
3712 | 68 | 53.84 |  |  | 71.06 | 62.62 |  |  | 66.02 | 53.37 |  |  | 75.02 | 66.35
3713 | 68 | 53.83 |  |  | 69.98 | 62.25 |  |  | 64.94 | 52.11 |  |  | 75.92 | 67.17
3714 | 66.92 | 53.39 |  |  | 69.98 | 62.25 |  |  | 60.08 | 50.03 |  |  | 73.04 | 66.27
3715 | 66.92 | 53.76 |  |  | 66.92 | 61.19 |  |  | 57.92 | 49.08 |  |  | 69.98 | 64.73
3716 | 62.96 | 53.48 |  |  | 68 | 61.57 |  |  | 55.94 | 49.06 |  |  | 64.94 | 61.14
3717 | 60.08 | 52.28 |  |  | 64.94 | 58.83 |  |  | 55.04 | 49.16 |  |  | 64.04 | 60.83
3718 | 57.92 | 51.37 |  |  | 64.94 | 58.23 |  |  | 53.06 | 48.28 |  |  | 64.04 | 60.83
3719 | 57.02 | 50.98 |  |  | 62.06 | 57.76 |  |  | 51.98 | 48.23 |  |  | 62.96 | 60.44
3720 | 55.94 | 49.99 |  |  | 57.02 | 55.19 |  |  | 53.06 | 48.71 |  |  | 62.96 | 62.38
3721 | 53.96 | 49.12 |  |  | 57.92 | 55.55 |  |  | 50 | 47.33 |  |  | 64.04 | 63.33
3722 | 51.98 | 47.79 |  |  | 57.02 | 55.83 |  |  | 51.98 | 49.22 |  |  | 66.02 | 65.3
3723 | 51.98 | 47.79 |  |  | 57.92 | 56.18 |  |  | 48.92 | 47.38 |  |  | 64.94 | 64.35
3724 | 50 | 46.36 |  |  | 57.02 | 55.83 |  |  | 48.92 | 47.38 |  |  | 64.94 | 64.35
3725 | 50 | 46.89 |  |  | 55.94 | 55.4 |  |  | 50 | 47.32 |  |  | 64.94 | 64.35
3726 | 53.96 | 49.12 |  |  | 57.02 | 55.83 |  |  | 50 | 47.87 |  |  | 64.94 | 64.35
3727 | 57.92 | 50.85 |  |  | 57.92 | 56.18 |  |  | 57.02 | 53.57 |  |  | 66.02 | 65.3
3728 | 59 | 50.42 |  |  | 62.06 | 58.92 |  |  | 62.06 | 54.48 |  |  | 64.94 | 64.35
3729 | 62.06 | 52.6 |  |  | 64.94 | 59.96 |  |  | 66.92 | 57.46 |  |  | 66.92 | 66.31
3730 | 64.94 | 54.27 |  |  | 71.96 | 64.18 |  |  | 69.98 | 58.6 |  |  | 68 | 66.65
3731 | 66.92 | 55.98 |  |  | 73.94 | 64.83 |  |  | 73.04 | 60.7 |  |  | 69.98 | 67.87
3732 | 69.08 | 56.81 |  |  | 77 | 66.97 |  |  | 73.94 | 61.01 |  |  | 71.06 | 67.6
3733 | 71.06 | 57.56 |  |  | 80.96 | 67.06 |  |  | 73.94 | 61.47 |  |  | 69.98 | 67.27
3734 | 71.06 | 56.68 |  |  | 82.94 | 67.08 |  |  | 75.92 | 61.7 |  |  | 71.96 | 68.47
3735 | 69.98 | 55.79 |  |  | 80.96 | 66.46 |  |  | 77 | 64.6 |  |  | 66.02 | 65.3
3736 | 68 | 55.01 |  |  | 80.06 | 66.18 |  |  | 73.04 | 59.19 |  |  | 68 | 66.65
3737 | 66.92 | 53.73 |  |  | 78.98 | 65.25 |  |  | 71.06 | 57.53 |  |  | 69.98 | 67.27
3738 | 68 | 53.8 |  |  | 75.92 | 65.99 |  |  | 66.92 | 54.56 |  |  | 71.06 | 67.6
3739 | 60.08 | 49.58 |  |  | 71.96 | 64.18 |  |  | 62.96 | 53.45 |  |  | 68 | 65.93
3740 | 57.02 | 48.22 |  |  | 66.92 | 61.19 |  |  | 60.98 | 53.06 |  |  | 66.02 | 63.99
3741 | 55.94 | 48.19 |  |  | 64.94 | 60.49 |  |  | 57.02 | 50.96 |  |  | 64.94 | 63.63
3742 | 53.96 | 48.18 |  |  | 64.04 | 60.82 |  |  | 55.94 | 49.98 |  |  | 64.94 | 63.63
3743 | 51.98 | 47.28 |  |  | 62.06 | 59.46 |  |  | 55.04 | 50.11 |  |  | 64.04 | 63.33
3744 | 51.98 | 46.86 |  |  | 60.98 | 59.06 |  |  | 51.98 | 48.22 |  |  | 62.06 | 61.37
3745 | 48.92 | 45.85 |  |  | 60.08 | 58.18 |  |  | 48.02 | 45.96 |  |  | 62.06 | 61.37
3746 | 48.92 | 45.43 |  |  | 60.08 | 58.18 |  |  | 46.04 | 44.04 |  |  | 62.06 | 61.37
3747 | 48.02 | 45 |  |  | 59 | 56.59 |  |  | 44.06 | 42.55 |  |  | 62.06 | 61.37
3748 | 48.02 | 45 |  |  | 59 | 56.59 |  |  | 46.04 | 44.04 |  |  | 60.98 | 60.41
3749 | 48.92 | 45.43 |  |  | 57.92 | 56.18 |  |  | 46.04 | 44.04 |  |  | 60.98 | 60.41
3750 | 50 | 46.36 |  |  | 59 | 56.59 |  |  | 46.94 | 44.91 |  |  | 59 | 59
3751 | 50 | 46.36 |  |  | 60.08 | 57.01 |  |  | 51.08 | 47.37 |  |  | 59 | 59
3752 | 53.06 | 48.28 |  |  | 62.96 | 58.61 |  |  | 55.04 | 49.59 |  |  | 62.96 | 61.11
3753 | 55.04 | 49.17 |  |  | 62.96 | 58.09 |  |  | 57.02 | 50.45 |  |  | 64.94 | 59.97
3754 | 57.02 | 50.46 |  |  | 64.94 | 59.96 |  |  | 59 | 51.3 |  |  | 66.92 | 58.97
3755 | 57.92 | 51.36 |  |  | 64.04 | 59.63 |  |  | 60.08 | 51.76 |  |  | 69.98 | 60.66
3756 | 62.06 | 53.52 |  |  | 66.02 | 60.87 |  |  | 62.96 | 53.87 |  |  | 71.06 | 60.47
3757 | 62.06 | 53.1 |  |  | 66.02 | 60.87 |  |  | 64.04 | 53.89 |  |  | 73.04 | 58.71
3758 | 64.04 | 54.33 |  |  | 64.94 | 59.96 |  |  | 66.02 | 54.69 |  |  | 73.94 | 57.31
3759 | 62.96 | 53.47 |  |  | 64.04 | 59.63 |  |  | 66.02 | 55.1 |  |  | 73.04 | 56.97
3760 | 62.06 | 53.1 |  |  | 64.94 | 59.96 |  |  | 66.02 | 54.2 |  |  | 73.04 | 56.6
3761 | 60.98 | 53.08 |  |  | 62.96 | 59.24 |  |  | 64.94 | 53.76 |  |  | 71.06 | 55.83
3762 | 60.08 | 52.71 |  |  | 64.94 | 60.49 |  |  | 64.04 | 54.31 |  |  | 69.98 | 54.96
3763 | 57.92 | 51.36 |  |  | 62.06 | 58.91 |  |  | 62.06 | 53.08 |  |  | 68 | 55.48
3764 | 57.02 | 51.42 |  |  | 60.98 | 58.51 |  |  | 57.02 | 50.97 |  |  | 64.04 | 54.83
3765 | 55.04 | 50.57 |  |  | 60.98 | 58.51 |  |  | 55.94 | 50.95 |  |  | 62.06 | 52.6
3766 | 55.04 | 51.12 |  |  | 60.98 | 58.51 |  |  | 53.96 | 49.11 |  |  | 60.08 | 52.27
3767 | 55.04 | 51.59 |  |  | 62.06 | 59.45 |  |  | 48.92 | 45.85 |  |  | 57.92 | 51.8
3768 | 55.04 | 51.12 |  |  | 62.06 | 59.45 |  |  | 48.02 | 46.41 |  |  | 57.92 | 51.8
3769 | 55.04 | 51.12 |  |  | 60.08 | 58.18 |  |  | 44.96 | 43.96 |  |  | 57.02 | 51.42
3770 | 53.06 | 50.27 |  |  | 60.08 | 58.73 |  |  | 46.04 | 44.48 |  |  | 55.04 | 52.17
3771 | 51.98 | 49.23 |  |  | 60.98 | 58.51 |  |  | 46.04 | 44.04 |  |  | 53.96 | 51.71
3772 | 50 | 48.34 |  |  | 57.92 | 56.71 |  |  | 42.98 | 42.01 |  |  | 53.96 | 51.71
3773 | 48.02 | 45.96 |  |  | 57.02 | 55.82 |  |  | 44.06 | 43.07 |  |  | 53.96 | 51.71
3774 | 53.96 | 51.71 |  |  | 59 | 57.12 |  |  | 50 | 48.34 |  |  | 57.02 | 54.07
3775 | 55.94 | 52.55 |  |  | 59 | 57.12 |  |  | 55.94 | 52.54 |  |  | 59 | 54.87
3776 | 57.02 | 53.58 |  |  | 62.96 | 60.44 |  |  | 57.92 | 51.79 |  |  | 64.04 | 56.38
3777 | 60.08 | 54.82 |  |  | 64.94 | 61.13 |  |  | 60.98 | 53.07 |  |  | 66.02 | 57.14
3778 | 64.94 | 56.18 |  |  | 64.94 | 61.8 |  |  | 64.04 | 55.81 |  |  | 68 | 57.89
3779 | 66.92 | 56.42 |  |  | 69.08 | 63.75 |  |  | 68 | 55.89 |  |  | 69.98 | 58.63
3780 | 69.08 | 57.76 |  |  | 73.04 | 66.25 |  |  | 69.08 | 56.3 |  |  | 73.04 | 57.46
3781 | 69.98 | 57.17 |  |  | 69.08 | 63.21 |  |  | 71.96 | 57.41 |  |  | 75.02 | 57.76
3782 | 71.06 | 57.58 |  |  | 66.02 | 61.51 |  |  | 73.04 | 57.81 |  |  | 77 | 58.49
3783 | 71.06 | 57.09 |  |  | 64.04 | 61.48 |  |  | 73.94 | 59.53 |  |  | 78.08 | 58.53
3784 | 71.06 | 57.99 |  |  | 62.96 | 61.68 |  |  | 73.94 | 60.05 |  |  | 77 | 57.71
3785 | 71.06 | 58.5 |  |  | 64.94 | 62.36 |  |  | 73.94 | 60.48 |  |  | 75.92 | 56.55
3786 | 69.08 | 59.3 |  |  | 62.96 | 61.68 |  |  | 71.06 | 60 |  |  | 73.04 | 58.32
3787 | 68 | 58.34 |  |  | 62.96 | 62.38 |  |  | 69.08 | 59.28 |  |  | 71.06 | 56.7
3788 | 64.04 | 55.29 |  |  | 62.06 | 61.37 |  |  | 64.94 | 58.83 |  |  | 66.02 | 54.24
3789 | 62.06 | 54.05 |  |  | 60.98 | 60.41 |  |  | 64.04 | 57.9 |  |  | 62.96 | 53.9
3790 | 60.08 | 53.24 |  |  | 64.04 | 62.74 |  |  | 64.04 | 58.5 |  |  | 60.08 | 52.71
3791 | 57.92 | 52.35 |  |  | 60.98 | 60.41 |  |  | 62.06 | 57.76 |  |  | 59 | 52.8
3792 | 57.02 | 52.43 |  |  | 60.98 | 60.41 |  |  | 62.06 | 57.15 |  |  | 57.02 | 51.43
3793 | 55.04 | 51.6 |  |  | 62.06 | 61.37 |  |  | 60.08 | 57.01 |  |  | 55.94 | 51.98
3794 | 55.94 | 51.98 |  |  | 62.06 | 62.06 |  |  | 60.08 | 57.01 |  |  | 55.04 | 52.76
3795 | 55.94 | 51.98 |  |  | 64.04 | 62.74 |  |  | 57.92 | 55.03 |  |  | 55.04 | 52.76
3796 | 55.94 | 51.98 |  |  | 64.04 | 63.33 |  |  | 55.04 | 53.88 |  |  | 53.96 | 52.31
3797 | 55.94 | 51.51 |  |  | 62.96 | 61.68 |  |  | 53.96 | 52.82 |  |  | 53.96 | 52.31
3798 | 57.92 | 52.81 |  |  | 62.06 | 61.37 |  |  | 55.04 | 53.88 |  |  | 57.02 | 54.07
3799 | 62.06 | 55.05 |  |  | 60.98 | 60.41 |  |  | 60.08 | 57.01 |  |  | 62.06 | 56.67
3800 | 64.94 | 57.2 |  |  | 60.98 | 59.73 |  |  | 66.02 | 61.53 |  |  | 66.02 | 56.07
3801 | 69.08 | 60.37 |  |  | 57.92 | 56.71 |  |  | 71.96 | 64.73 |  |  | 69.98 | 59.09
3802 | 71.96 | 61.87 |  |  | 60.98 | 58.51 |  |  | 75.92 | 66.64 |  |  | 73.04 | 63.32
3803 | 73.94 | 63.14 |  |  | 62.06 | 58.27 |  |  | 78.98 | 66.98 |  |  | 75.92 | 58.93
3804 | 78.08 | 65.6 |  |  | 64.04 | 58.49 |  |  | 80.96 | 68.73 |  |  | 78.08 | 60.18
3805 | 78.98 | 67 |  |  | 66.02 | 59.22 |  |  | 82.04 | 69.69 |  |  | 78.08 | 59.34
3806 | 80.06 | 67.33 |  |  | 69.08 | 60.82 |  |  | 82.94 | 65.08 |  |  | 78.98 | 59.23
3807 | 80.96 | 66.52 |  |  | 69.98 | 60.65 |  |  | 84.02 | 65.43 |  |  | 80.06 | 61.27
3808 | 80.96 | 67.11 |  |  | 71.96 | 60.77 |  |  | 84.02 | 66.42 |  |  | 78.08 | 58.9
3809 | 80.06 | 66.83 |  |  | 73.04 | 59.19 |  |  | 82.04 | 66.83 |  |  | 77 | 60.18
3810 | 80.06 | 66.83 |  |  | 71.96 | 58.8 |  |  | 80.06 | 66.21 |  |  | 77 | 59.78
3811 | 78.08 | 66.71 |  |  | 71.06 | 58.47 |  |  | 77 | 65.23 |  |  | 73.04 | 57.45
3812 | 75.02 | 65.21 |  |  | 62.06 | 56.06 |  |  | 69.08 | 63.23 |  |  | 66.92 | 53.76
3813 | 71.06 | 64.44 |  |  | 57.02 | 54.67 |  |  | 69.08 | 62.59 |  |  | 64.94 | 53.4
3814 | 71.06 | 63.91 |  |  | 55.94 | 53.13 |  |  | 68 | 62.22 |  |  | 62.96 | 52.99
3815 | 69.08 | 62.6 |  |  | 53.06 | 51.93 |  |  | 64.94 | 61.15 |  |  | 64.04 | 54.34
3816 | 66.92 | 61.85 |  |  | 53.96 | 52.81 |  |  | 62.06 | 58.29 |  |  | 64.04 | 55.82
3817 | 66.02 | 61.54 |  |  | 51.98 | 51.47 |  |  | 60.08 | 58.19 |  |  | 64.94 | 56.18
3818 | 64.04 | 60.19 |  |  | 53.96 | 52.81 |  |  | 62.06 | 57.77 |  |  | 64.94 | 57.76
3819 | 62.06 | 58.93 |  |  | 53.96 | 52.81 |  |  | 59 | 56.6 |  |  | 62.06 | 56.66
3820 | 59 | 56.61 |  |  | 55.04 | 53.26 |  |  | 59 | 56.6 |  |  | 60.98 | 56.74
3821 | 59 | 56.61 |  |  | 55.94 | 53.63 |  |  | 60.98 | 57.36 |  |  | 62.06 | 58.29
3822 | 60.98 | 58.53 |  |  | 55.94 | 53.62 |  |  | 60.98 | 57.89 |  |  | 62.06 | 59.46
3823 | 66.92 | 63.06 |  |  | 57.92 | 54.42 |  |  | 66.92 | 62.5 |  |  | 66.02 | 62.19
3824 | 69.98 | 62.91 |  |  | 57.92 | 54.42 |  |  | 73.04 | 63.94 |  |  | 73.94 | 66.57
3825 | 75.02 | 63.51 |  |  | 59 | 55.46 |  |  | 75.92 | 66.02 |  |  | 77 | 66.35
3826 | 77 | 64.66 |  |  | 57.02 | 55.19 |  |  | 78.98 | 66.48 |  |  | 78.98 | 67.6
3827 | 80.06 | 63.63 |  |  | 55.94 | 55.4 |  |  | 82.04 | 68.54 |  |  | 80.96 | 68.73
3828 | 82.94 | 64.58 |  |  | 55.94 | 55.4 |  |  | 82.94 | 66.08 |  |  | 82.04 | 69.69
3829 | 86 | 65.58 |  |  | 57.02 | 56.37 |  |  | 82.94 | 65.53 |  |  | 82.04 | 69.68
3830 | 86 | 66.09 |  |  | 55.94 | 55.4 |  |  | 86 | 66.51 |  |  | 84.92 | 72.25
3831 | 86 | 67.06 |  |  | 55.94 | 55.94 |  |  | 84.02 | 65.43 |  |  | 84.02 | 72.67
3832 | 86 | 68.65 |  |  | 57.92 | 56.71 |  |  | 84.92 | 64.77 |  |  | 82.94 | 71.13
3833 | 82.04 | 69.06 |  |  | 57.02 | 56.36 |  |  | 84.02 | 66.41 |  |  | 82.04 | 71.43
3834 | 82.04 | 69.06 |  |  | 59 | 58.33 |  |  | 82.04 | 64.78 |  |  | 80.06 | 70.87
3835 | 80.06 | 67.32 |  |  | 57.02 | 57.02 |  |  | 78.08 | 66.17 |  |  | 78.08 | 70.99
3836 | 75.92 | 66.01 |  |  | 57.92 | 57.37 |  |  | 75.92 | 63.78 |  |  | 75.92 | 69.08
3837 | 73.04 | 65.09 |  |  | 57.92 | 57.92 |  |  | 71.06 | 62.64 |  |  | 73.94 | 67.8
3838 | 71.06 | 63.9 |  |  | 57.02 | 57.02 |  |  | 69.08 | 61.95 |  |  | 75.02 | 68.82
3839 | 69.08 | 61.45 |  |  | 57.02 | 56.36 |  |  | 68 | 62.21 |  |  | 75.02 | 67.56
3840 | 69.98 | 60.1 |  |  | 57.02 | 56.36 |  |  | 66.92 | 60.68 |  |  | 73.94 | 67.8
3841 | 66.92 | 58.51 |  |  | 57.02 | 57.02 |  |  | 66.02 | 60.36 |  |  | 73.94 | 68.49
3842 | 64.94 | 57.76 |  |  | 59 | 58.33 |  |  | 62.96 | 59.25 |  |  | 73.04 | 67.52
3843 | 64.04 | 56.85 |  |  | 60.08 | 59.4 |  |  | 62.06 | 58.28 |  |  | 71.96 | 67.88
3844 | 62.96 | 57.01 |  |  | 57.92 | 57.92 |  |  | 62.06 | 58.28 |  |  | 69.98 | 67.27
3845 | 62.06 | 57.16 |  |  | 59 | 58.33 |  |  | 62.06 | 58.28 |  |  | 69.98 | 67.88
3846 | 64.94 | 58.85 |  |  | 60.08 | 60.08 |  |  | 64.94 | 60.5 |  |  | 69.98 | 67.88
3847 | 66.92 | 61.21 |  |  | 64.04 | 62.74 |  |  | 68 | 62.21 |  |  | 71.06 | 68.94
3848 | 69.98 | 62.9 |  |  | 64.04 | 60.15 |  |  | 71.96 | 63.56 |  |  | 73.04 | 68.81
3849 | 73.94 | 66.02 |  |  | 64.94 | 60.47 |  |  | 75.92 | 66 |  |  | 75.92 | 69.66
3850 | 80.06 | 68.46 |  |  | 64.04 | 60.15 |  |  | 82.04 | 69.04 |  |  | 77 | 69.98
3851 | 82.04 | 67.92 |  |  | 64.94 | 59.93 |  |  | 84.92 | 69.89 |  |  | 75.02 | 69.4
3852 | 82.94 | 67.7 |  |  | 60.98 | 59.72 |  |  | 82.94 | 69.3 |  |  | 75.92 | 71.09
3853 | 84.92 | 66.7 |  |  | 62.96 | 61.67 |  |  | 86 | 69.09 |  |  | 75.02 | 72.19
3854 | 87.08 | 68.38 |  |  | 62.96 | 61.1 |  |  | 86 | 68.03 |  |  | 75.92 | 71.7
3855 | 86 | 67.49 |  |  | 62.96 | 61.67 |  |  | 84.92 | 67.13 |  |  | 75.92 | 73.07
3856 | 87.08 | 67.81 |  |  | 60.98 | 59.72 |  |  | 82.94 | 68.78 |  |  | 80.06 | 73.57
3857 | 87.08 | 67.35 |  |  | 62.06 | 60.11 |  |  | 82.94 | 68.17 |  |  | 75.02 | 71.44
3858 | 82.94 | 68.18 |  |  | 57.02 | 56.36 |  |  | 82.04 | 67.39 |  |  | 75.92 | 71.69
3859 | 80.06 | 67.92 |  |  | 51.98 | 50.86 |  |  | 80.06 | 67.28 |  |  | 75.02 | 70.83
3860 | 77 | 66.34 |  |  | 46.04 | 45.48 |  |  | 75.02 | 66.34 |  |  | 73.94 | 70.52
3861 | 73.94 | 65.36 |  |  | 46.04 | 45.48 |  |  | 71.96 | 64.71 |  |  | 73.04 | 68.8
3862 | 71.96 | 65.37 |  |  | 46.04 | 45.48 |  |  | 71.06 | 65.63 |  |  | 69.98 | 66.56
3863 | 69.98 | 64.07 |  |  | 44.06 | 44.06 |  |  | 69.08 | 63.76 |  |  | 69.08 | 65.69
3864 | 69.08 | 64.44 |  |  | 44.96 | 44.5 |  |  | 66.92 | 62.48 |  |  | 68 | 65.34
3865 | 68 | 63.41 |  |  | 44.96 | 44.96 |  |  | 66.92 | 63.04 |  |  | 68 | 65.93
3866 | 66.92 | 63.04 |  |  | 46.04 | 45.48 |  |  | 64.94 | 61.8 |  |  | 66.92 | 65.59
3867 | 66.02 | 62.74 |  |  | 44.06 | 43.51 |  |  | 64.94 | 61.8 |  |  | 66.02 | 65.3
3868 | 64.94 | 61.8 |  |  | 42.98 | 42.53 |  |  | 64.94 | 61.8 |  |  | 64.94 | 64.35
3869 | 64.94 | 61.8 |  |  | 42.98 | 42.53 |  |  | 64.94 | 61.8 |  |  | 64.04 | 63.33
3870 | 66.92 | 63.04 |  |  | 42.98 | 42.53 |  |  | 66.92 | 63.04 |  |  | 64.94 | 64.35
3871 | 73.94 | 65.36 |  |  | 44.96 | 43.51 |  |  | 71.96 | 65.92 |  |  | 66.92 | 66.31
3872 | 73.04 | 65.07 |  |  | 46.94 | 44.47 |  |  | 75.92 | 68.39 |  |  | 71.06 | 68.2
3873 | 73.04 | 65.07 |  |  | 50 | 46.34 |  |  | 80.06 | 69.62 |  |  | 73.94 | 69.79
3874 | 73.94 | 65.36 |  |  | 51.98 | 48.21 |  |  | 82.94 | 69.93 |  |  | 77 | 72
3875 | 77 | 66.34 |  |  | 55.04 | 49.57 |  |  | 84.02 | 68.49 |  |  | 75.92 | 71.08
3876 | 73.94 | 66.01 |  |  | 51.08 | 47.81 |  |  | 84.02 | 66.85 |  |  | 77 | 70.67
3877 | 75.92 | 66 |  |  | 51.98 | 45.03 |  |  | 87.08 | 67.33 |  |  | 78.98 | 72.54
3878 | 77 | 65.83 |  |  | 48.92 | 43.18 |  |  | 86 | 66.46 |  |  | 80.96 | 71.11
3879 | 77 | 65.82 |  |  | 50 | 42.52 |  |  | 86 | 69.08 |  |  | 80.96 | 72.49
3880 | 78.98 | 66.96 |  |  | 51.98 | 42.41 |  |  | 80.06 | 68.43 |  |  | 73.94 | 63.58
3881 | 77 | 64.62 |  |  | 51.08 | 41.31 |  |  | 73.94 | 65.35 |  |  | 64.94 | 63.63
3882 | 75.02 | 62.43 |  |  | 53.06 | 42.31 |  |  | 73.94 | 66 |  |  | 64.04 | 63.33
3883 | 73.04 | 60.72 |  |  | 53.96 | 43.1 |  |  | 73.94 | 67.22 |  |  | 64.04 | 63.33
3884 | 69.98 | 57.58 |  |  | 48.02 | 42.3 |  |  | 73.04 | 67.51 |  |  | 64.04 | 63.33
3885 | 66.92 | 55.08 |  |  | 48.92 | 44.02 |  |  | 71.06 | 64.42 |  |  | 64.04 | 63.33
3886 | 64.94 | 53.8 |  |  | 53.06 | 45.55 |  |  | 69.08 | 64.44 |  |  | 62.96 | 62.38
3887 | 62.06 | 52.21 |  |  | 48.92 | 43.56 |  |  | 68 | 64.08 |  |  | 60.08 | 59.4
3888 | 62.06 | 51.74 |  |  | 46.94 | 41.76 |  |  | 66.02 | 63.42 |  |  | 59 | 59
3889 | 60.98 | 50.89 |  |  | 46.94 | 43.46 |  |  | 66.02 | 63.42 |  |  | 57.92 | 57.92
3890 | 57.02 | 49.16 |  |  | 44.96 | 42.48 |  |  | 66.02 | 63.42 |  |  | 55.94 | 55.4
3891 | 55.04 | 48.28 |  |  | 44.06 | 40.75 |  |  | 64.94 | 63.05 |  |  | 57.02 | 56.37
3892 | 53.96 | 47.79 |  |  | 42.98 | 40.19 |  |  | 64.04 | 62.06 |  |  | 57.92 | 56.71
3893 | 55.04 | 47.8 |  |  | 44.06 | 41.14 |  |  | 62.96 | 61.12 |  |  | 57.02 | 55.19
3894 | 57.92 | 48.66 |  |  | 44.06 | 41.62 |  |  | 64.04 | 62.06 |  |  | 55.04 | 53.88
3895 | 60.08 | 49.62 |  |  | 46.04 | 42.14 |  |  | 64.94 | 63.06 |  |  | 53.96 | 52.3
3896 | 62.96 | 51.31 |  |  | 48.92 | 42.75 |  |  | 64.94 | 61.15 |  |  | 53.96 | 52.81
3897 | 66.92 | 53.42 |  |  | 50 | 44.55 |  |  | 66.02 | 60.89 |  |  | 55.04 | 53.26
3898 | 71.06 | 53.56 |  |  | 53.06 | 46.38 |  |  | 69.98 | 59.63 |  |  | 55.94 | 53.63
3899 | 69.98 | 52.44 |  |  | 55.94 | 46.89 |  |  | 73.04 | 62.82 |  |  | 57.02 | 52.42
3900 | 69.98 | 52.81 |  |  | 57.02 | 49.51 |  |  | 75.02 | 63.49 |  |  | 60.08 | 55.29
3901 | 69.98 | 51.8 |  |  | 60.08 | 50.45 |  |  | 73.04 | 60.73 |  |  | 60.98 | 55.16
3902 | 73.04 | 53.09 |  |  | 62.96 | 53.43 |  |  | 75.02 | 58.59 |  |  | 64.04 | 56.36
3903 | 71.96 | 52.04 |  |  | 62.06 | 50.4 |  |  | 75.92 | 57.31 |  |  | 66.02 | 56.58
3904 | 71.06 | 52.26 |  |  | 60.98 | 48.82 |  |  | 75.92 | 59.39 |  |  | 66.02 | 56.58
3905 | 71.06 | 51.66 |  |  | 60.08 | 48.76 |  |  | 75.02 | 59.96 |  |  | 64.94 | 55.19
3906 | 69.98 | 50.63 |  |  | 59 | 47.93 |  |  | 73.04 | 57.46 |  |  | 64.04 | 55.81
3907 | 68 | 50.02 |  |  | 57.02 | 49.51 |  |  | 69.98 | 55 |  |  | 62.06 | 55.03
3908 | 64.94 | 48.67 |  |  | 55.04 | 48.64 |  |  | 62.96 | 53.49 |  |  | 60.98 | 54.05
3909 | 62.96 | 48.11 |  |  | 55.04 | 50.1 |  |  | 57.02 | 50.47 |  |  | 59 | 51.31
3910 | 60.98 | 47.2 |  |  | 53.06 | 47.75 |  |  | 57.02 | 50.06 |  |  | 57.02 | 50.03
3911 | 59 | 45.94 |  |  | 51.98 | 46.84 |  |  | 55.04 | 48.28 |  |  | 55.94 | 48.66
3912 | 55.94 | 44.82 |  |  | 51.08 | 47.81 |  |  | 53.06 | 47.38 |  |  | 55.94 | 49.98
3913 | 55.04 | 44.76 |  |  | 48.92 | 47.38 |  |  | 50 | 46.89 |  |  | 57.02 | 50.45
3914 | 53.06 | 43.79 |  |  | 51.98 | 48.21 |  |  | 48.02 | 45.44 |  |  | 55.94 | 50.95
3915 | 51.98 | 43.26 |  |  | 51.98 | 48.21 |  |  | 46.04 | 43.54 |  |  | 55.94 | 50.95
3916 | 50 | 42.27 |  |  | 50 | 46.35 |  |  | 46.94 | 43.98 |  |  | 55.04 | 50.11
3917 | 51.08 | 42.82 |  |  | 48.92 | 45.41 |  |  | 44.96 | 42.51 |  |  | 53.96 | 49.11
3918 | 51.98 | 43.27 |  |  | 48.92 | 45.41 |  |  | 51.08 | 45.97 |  |  | 53.96 | 49.64
3919 | 55.04 | 45.09 |  |  | 50 | 45.92 |  |  | 57.02 | 49.58 |  |  | 53.06 | 50.26
3920 | 57.02 | 45.73 |  |  | 50 | 44.55 |  |  | 64.04 | 51.01 |  |  | 55.94 | 52.54
3921 | 57.02 | 45.73 |  |  | 51.08 | 45.46 |  |  | 66.92 | 51.15 |  |  | 57.92 | 54.43
3922 | 57.92 | 45.8 |  |  | 53.96 | 46.8 |  |  | 66.02 | 50.46 |  |  | 59 | 55.46
3923 | 60.98 | 46.31 |  |  | 57.02 | 48.2 |  |  | 64.94 | 51 |  |  | 60.98 | 55.64
3924 | 64.04 | 48.64 |  |  | 60.08 | 49.2 |  |  | 64.94 | 51 |  |  | 62.06 | 56.65
3925 | 64.04 | 48.64 |  |  | 60.08 | 50.01 |  |  | 66.92 | 51.15 |  |  | 62.06 | 56.07
3926 | 66.02 | 49.52 |  |  | 62.06 | 50.43 |  |  | 66.02 | 50.76 |  |  | 62.96 | 56.42
3927 | 66.02 | 49.52 |  |  | 64.04 | 50.52 |  |  | 66.02 | 50.46 |  |  | 64.04 | 55.81
3928 | 68 | 50.39 |  |  | 64.94 | 49.88 |  |  | 66.92 | 51.85 |  |  | 64.04 | 55.81
3929 | 66.92 | 49.92 |  |  | 64.94 | 49.52 |  |  | 66.02 | 51.14 |  |  | 62.06 | 57.76
3930 | 66.92 | 49.92 |  |  | 64.04 | 48.83 |  |  | 64.94 | 50.67 |  |  | 62.06 | 57.76
3931 | 64.94 | 49.04 |  |  | 60.98 | 49.96 |  |  | 62.96 | 49.8 |  |  | 60.98 | 57.35
3932 | 60.98 | 47.58 |  |  | 57.02 | 47.83 |  |  | 60.98 | 48.53 |  |  | 59 | 57.13
3933 | 60.08 | 47.17 |  |  | 53.06 | 50.26 |  |  | 60.08 | 47.81 |  |  | 59 | 57.13
3934 | 55.94 | 47 |  |  | 48.92 | 45.42 |  |  | 59 | 48.03 |  |  | 59 | 57.13
3935 | 55.04 | 45.81 |  |  | 48.02 | 44.99 |  |  | 57.02 | 47.12 |  |  | 57.92 | 56.72
3936 | 53.06 | 45.64 |  |  | 46.94 | 43.96 |  |  | 53.96 | 46.04 |  |  | 57.02 | 55.19
3937 | 50 | 44.16 |  |  | 44.06 | 42.55 |  |  | 46.04 | 43.05 |  |  | 57.02 | 55.83
3938 | 51.08 | 44.32 |  |  | 44.96 | 42.49 |  |  | 44.06 | 40.78 |  |  | 57.92 | 56.18
3939 | 48.92 | 44.48 |  |  | 44.06 | 41.63 |  |  | 46.04 | 42.65 |  |  | 57.02 | 55.83
3940 | 46.94 | 43.51 |  |  | 44.06 | 42.04 |  |  | 41 | 39.18 |  |  | 57.02 | 55.83
3941 | 48.92 | 44.09 |  |  | 42.98 | 41.08 |  |  | 42.98 | 40.61 |  |  | 57.02 | 55.19
3942 | 51.08 | 45.99 |  |  | 46.94 | 44.47 |  |  | 48.92 | 44.46 |  |  | 57.02 | 54.07
3943 | 57.02 | 48.74 |  |  | 51.08 | 47.37 |  |  | 55.94 | 50.54 |  |  | 59 | 55.97
3944 | 62.06 | 50.54 |  |  | 53.96 | 49.64 |  |  | 60.98 | 50.47 |  |  | 64.04 | 59.02
3945 | 64.94 | 52.64 |  |  | 60.08 | 54.23 |  |  | 64.94 | 52.61 |  |  | 64.04 | 58.5
3946 | 69.08 | 53.19 |  |  | 64.04 | 57.89 |  |  | 64.94 | 52.16 |  |  | 66.02 | 59.23
3947 | 71.06 | 54.33 |  |  | 68 | 59.94 |  |  | 66.92 | 52.99 |  |  | 66.02 | 58.64
3948 | 71.06 | 53.62 |  |  | 71.06 | 59.99 |  |  | 68 | 51.97 |  |  | 64.04 | 56.83
3949 | 71.96 | 53.67 |  |  | 69.98 | 58.59 |  |  | 68 | 51.97 |  |  | 64.94 | 57.18
3950 | 73.94 | 55.15 |  |  | 71.96 | 57.38 |  |  | 69.98 | 53.83 |  |  | 64.94 | 58.24
3951 | 75.02 | 55.57 |  |  | 71.06 | 57.95 |  |  | 69.08 | 53.87 |  |  | 66.92 | 60.06
3952 | 75.92 | 56.63 |  |  | 68 | 57.85 |  |  | 71.96 | 57.06 |  |  | 66.92 | 59.56
3953 | 75.02 | 56.27 |  |  | 68 | 57.85 |  |  | 66.92 | 54.22 |  |  | 68 | 58.88
3954 | 75.02 | 55.88 |  |  | 68 | 59.93 |  |  | 66.02 | 53.85 |  |  | 69.08 | 59.75
3955 | 71.96 | 55.06 |  |  | 66.02 | 59.21 |  |  | 64.04 | 52.58 |  |  | 69.08 | 59.75
3956 | 69.08 | 54.32 |  |  | 57.92 | 54.42 |  |  | 62.06 | 51.74 |  |  | 66.02 | 59.23
3957 | 66.92 | 52.58 |  |  | 57.02 | 54.67 |  |  | 62.06 | 51.36 |  |  | 60.98 | 57.88
3958 | 64.94 | 51.4 |  |  | 55.94 | 54.24 |  |  | 60.98 | 51.28 |  |  | 60.08 | 57.54
3959 | 62.96 | 50.9 |  |  | 55.94 | 54.76 |  |  | 59 | 51.32 |  |  | 60.08 | 57.54
3960 | 60.98 | 49.68 |  |  | 55.04 | 53.87 |  |  | 57.02 | 50.98 |  |  | 57.92 | 56.18
3961 | 57.92 | 48.3 |  |  | 53.96 | 53.44 |  |  | 55.94 | 50.96 |  |  | 57.02 | 55.19
3962 | 53.06 | 46.43 |  |  | 53.06 | 52.44 |  |  | 55.04 | 50.57 |  |  | 57.92 | 56.18
3963 | 50 | 44.98 |  |  | 53.96 | 53.44 |  |  | 57.02 | 50.98 |  |  | 57.02 | 55.83
3964 | 50 | 45.46 |  |  | 55.04 | 54.4 |  |  | 57.02 | 51.42 |  |  | 53.96 | 53.44
3965 | 53.06 | 47.79 |  |  | 55.04 | 54.4 |  |  | 57.02 | 52.42 |  |  | 53.96 | 53.44
3966 | 55.04 | 49.62 |  |  | 55.04 | 55.04 |  |  | 55.04 | 53.26 |  |  | 57.92 | 56.71
3967 | 60.08 | 53.26 |  |  | 55.94 | 54.76 |  |  | 57.02 | 54.68 |  |  | 60.98 | 58.52
3968 | 64.94 | 56.74 |  |  | 55.94 | 54.76 |  |  | 59 | 57.13 |  |  | 66.02 | 60.36
3969 | 69.08 | 59.79 |  |  | 57.02 | 55.18 |  |  | 62.06 | 60.12 |  |  | 69.98 | 61.15
3970 | 71.96 | 60.83 |  |  | 57.92 | 55.54 |  |  | 62.96 | 61.68 |  |  | 73.94 | 62.53
3971 | 75.02 | 62.46 |  |  | 55.94 | 54.76 |  |  | 62.06 | 61.37 |  |  | 75.92 | 62.18
3972 | 77 | 62.59 |  |  | 55.04 | 55.04 |  |  | 62.06 | 61.37 |  |  | 78.08 | 64.49
3973 | 75.92 | 61.76 |  |  | 55.94 | 55.4 |  |  | 62.06 | 61.37 |  |  | 77 | 63.09
3974 | 75.02 | 60.92 |  |  | 57.92 | 57.37 |  |  | 62.96 | 62.38 |  |  | 78.08 | 64.97
3975 | 75.92 | 62.21 |  |  | 62.06 | 59.45 |  |  | 62.96 | 62.38 |  |  | 78.98 | 64.78
3976 | 75.02 | 62.92 |  |  | 57.92 | 56.17 |  |  | 62.96 | 62.38 |  |  | 78.98 | 63.75
3977 | 73.04 | 61.76 |  |  | 53.06 | 51.92 |  |  | 62.96 | 62.38 |  |  | 77 | 61.13
3978 | 71.96 | 61.87 |  |  | 55.04 | 52.74 |  |  | 62.96 | 62.38 |  |  | 75.92 | 61.18
3979 | 69.08 | 60.36 |  |  | 50 | 49.4 |  |  | 62.96 | 62.38 |  |  | 75.02 | 61.85
3980 | 66.02 | 58.66 |  |  | 51.08 | 49.87 |  |  | 62.96 | 62.38 |  |  | 69.98 | 60.08
3981 | 62.96 | 57.51 |  |  | 51.08 | 49.87 |  |  | 62.96 | 62.38 |  |  | 66.02 | 58.63
3982 | 62.06 | 57.17 |  |  | 51.08 | 50.47 |  |  | 62.06 | 61.37 |  |  | 64.94 | 59.34
3983 | 60.08 | 56.4 |  |  | 48.02 | 47.44 |  |  | 62.06 | 61.37 |  |  | 62.96 | 58.61
3984 | 60.98 | 56.75 |  |  | 48.92 | 48.43 |  |  | 62.96 | 61.68 |  |  | 62.96 | 56.41
3985 | 62.06 | 57.17 |  |  | 48.02 | 48.02 |  |  | 62.96 | 62.38 |  |  | 62.06 | 57.76
3986 | 62.06 | 57.17 |  |  | 46.94 | 46.94 |  |  | 62.96 | 62.38 |  |  | 60.98 | 57.88
3987 | 62.06 | 57.17 |  |  | 46.94 | 46.94 |  |  | 62.96 | 61.68 |  |  | 60.08 | 58.18
3988 | 60.98 | 56.25 |  |  | 46.94 | 46.94 |  |  | 62.06 | 61.37 |  |  | 57.02 | 56.37
3989 | 60.98 | 56.25 |  |  | 48.02 | 48.02 |  |  | 62.06 | 60.8 |  |  | 57.02 | 56.37
3990 | 60.98 | 56.25 |  |  | 48.02 | 48.02 |  |  | 62.06 | 60.8 |  |  | 60.08 | 59.4
3991 | 62.06 | 56.67 |  |  | 48.92 | 48.92 |  |  | 62.06 | 60.8 |  |  | 62.96 | 60.44
3992 | 62.96 | 57.51 |  |  | 50 | 50 |  |  | 62.96 | 61.11 |  |  | 69.98 | 62.89
3993 | 64.94 | 58.86 |  |  | 53.06 | 53.06 |  |  | 64.04 | 61.49 |  |  | 73.94 | 62.53
3994 | 66.02 | 59.76 |  |  | 53.06 | 52.44 |  |  | 64.94 | 62.37 |  |  | 77 | 63.09
3995 | 69.08 | 61.46 |  |  | 53.96 | 52.81 |  |  | 66.02 | 62.74 |  |  | 80.06 | 65.14
3996 | 71.06 | 62.15 |  |  | 55.94 | 53.11 |  |  | 69.08 | 65 |  |  | 80.96 | 64.41
3997 | 69.98 | 61.18 |  |  | 57.02 | 53.55 |  |  | 69.98 | 65.29 |  |  | 82.04 | 67.9
3998 | 71.06 | 62.15 |  |  | 60.08 | 54.78 |  |  | 69.98 | 64.07 |  |  | 82.04 | 64.23
3999 | 71.06 | 62.15 |  |  | 60.98 | 55.62 |  |  | 69.98 | 64.07 |  |  | 82.94 | 65.05
4000 | 71.06 | 62.65 |  |  | 57.92 | 54.41 |  |  | 69.08 | 63.77 |  |  | 82.94 | 65.05
4001 | 69.98 | 62.28 |  |  | 53.96 | 52.81 |  |  | 69.98 | 64.07 |  |  | 82.94 | 64.52
4002 | 71.06 | 62.65 |  |  | 51.98 | 50.86 |  |  | 69.08 | 63.22 |  |  | 82.04 | 65.76
4003 | 69.98 | 62.28 |  |  | 48.02 | 46.96 |  |  | 68 | 62.86 |  |  | 80.06 | 65.6
4004 | 68 | 61.59 |  |  | 46.04 | 45.48 |  |  | 66.02 | 60.88 |  |  | 73.94 | 65.35
4005 | 66.02 | 60.89 |  |  | 44.96 | 44.96 |  |  | 66.02 | 61.52 |  |  | 71.06 | 63.88
4006 | 66.02 | 60.89 |  |  | 46.04 | 45.48 |  |  | 66.02 | 62.18 |  |  | 69.08 | 63.76
4007 | 64.04 | 59.65 |  |  | 44.96 | 44.5 |  |  | 66.02 | 62.74 |  |  | 66.92 | 63.04
4008 | 62.96 | 59.26 |  |  | 44.96 | 44.96 |  |  | 64.94 | 62.37 |  |  | 68 | 61.05
4009 | 62.96 | 59.26 |  |  | 44.96 | 44.5 |  |  | 62.96 | 61.11 |  |  | 68 | 61.05
4010 | 62.96 | 59.26 |  |  | 44.96 | 44.5 |  |  | 60.98 | 59.73 |  |  | 68 | 61.57
4011 | 60.98 | 58.53 |  |  | 44.96 | 44.96 |  |  | 60.98 | 60.41 |  |  | 68 | 61.57
4012 | 60.08 | 58.19 |  |  | 44.96 | 44.96 |  |  | 60.98 | 59.73 |  |  | 66.92 | 60.67
4013 | 60.98 | 59.07 |  |  | 44.96 | 44.96 |  |  | 60.98 | 60.41 |  |  | 64.94 | 59.97
4014 | 62.06 | 59.47 |  |  | 44.96 | 44.96 |  |  | 60.98 | 60.41 |  |  | 66.02 | 60.88
4015 | 64.94 | 61.81 |  |  | 46.94 | 45.44 |  |  | 62.06 | 60.8 |  |  | 69.08 | 63.22
4016 | 66.02 | 62.74 |  |  | 46.94 | 45.9 |  |  | 66.02 | 64.7 |  |  | 73.94 | 65.36
4017 | 69.08 | 63.78 |  |  | 46.94 | 46.46 |  |  | 71.96 | 69.94 |  |  | 75.92 | 66.63
4018 | 68 | 64.09 |  |  | 48.02 | 46.4 |  |  | 71.96 | 68.48 |  |  | 78.98 | 67.58
4019 | 66.92 | 64.3 |  |  | 48.02 | 47.44 |  |  | 71.96 | 68.48 |  |  | 82.04 | 69.67
4020 | 68 | 65.35 |  |  | 48.92 | 47.37 |  |  | 75.02 | 72.19 |  |  | 84.02 | 69.62
4021 | 69.08 | 65.7 |  |  | 51.08 | 48.35 |  |  | 77 | 72.74 |  |  | 84.92 | 69.88
4022 | 71.96 | 66.61 |  |  | 55.04 | 51.09 |  |  | 78.98 | 73.9 |  |  | 87.98 | 72.54
4023 | 75.02 | 68.82 |  |  | 53.96 | 48.65 |  |  | 82.04 | 75.45 |  |  | 89.06 | 70.58
4024 | 75.02 | 68.13 |  |  | 53.06 | 48.69 |  |  | 82.94 | 75.68 |  |  | 89.06 | 68.95
4025 | 73.04 | 67.52 |  |  | 53.96 | 49.09 |  |  | 80.06 | 73.57 |  |  | 89.06 | 69.51
4026 | 71.96 | 67.89 |  |  | 53.06 | 48.25 |  |  | 78.08 | 73.65 |  |  | 87.98 | 69.67
4027 | 71.96 | 67.89 |  |  | 51.98 | 47.77 |  |  | 78.08 | 73.65 |  |  | 86 | 67.46
4028 | 71.06 | 66.91 |  |  | 51.08 | 48.35 |  |  | 75.02 | 72.19 |  |  | 78.98 | 68.11
4029 | 69.98 | 66.57 |  |  | 50 | 47.86 |  |  | 73.94 | 71.88 |  |  | 77 | 66.34
4030 | 71.06 | 67.61 |  |  | 48.92 | 47.37 |  |  | 71.96 | 70.56 |  |  | 73.04 | 65.07
4031 | 71.96 | 68.48 |  |  | 48.02 | 46.96 |  |  | 71.96 | 69.2 |  |  | 73.04 | 65.72
4032 | 69.98 | 67.27 |  |  | 46.94 | 46.46 |  |  | 71.06 | 68.93 |  |  | 71.06 | 64.43
4033 | 69.08 | 67.6 |  |  | 46.04 | 45.48 |  |  | 69.98 | 68.61 |  |  | 69.98 | 64.07
4034 | 69.08 | 66.99 |  |  | 46.04 | 45.48 |  |  | 69.08 | 67.6 |  |  | 71.06 | 64.42
4035 | 66.92 | 65.59 |  |  | 46.04 | 45.48 |  |  | 66.02 | 63.99 |  |  | 71.96 | 65.37
4036 | 66.92 | 65.59 |  |  | 44.96 | 44.96 |  |  | 64.94 | 63.63 |  |  | 66.92 | 63.04
4037 | 68 | 65.34 |  |  | 46.94 | 46.46 |  |  | 64.04 | 62.75 |  |  | 64.94 | 62.37
4038 | 68 | 65.34 |  |  | 46.94 | 46.94 |  |  | 64.94 | 63.63 |  |  | 68 | 64.08
4039 | 66.92 | 64.99 |  |  | 48.02 | 47.44 |  |  | 66.02 | 63.99 |  |  | 71.06 | 65.64
4040 | 69.08 | 65.69 |  |  | 48.92 | 48.43 |  |  | 66.02 | 64.7 |  |  | 73.94 | 67.22
4041 | 69.98 | 66.56 |  |  | 48.92 | 47.85 |  |  | 68 | 65.93 |  |  | 77 | 68.16
4042 | 69.98 | 66.56 |  |  | 51.98 | 50.86 |  |  | 71.96 | 67.17 |  |  | 77 | 68.72
4043 | 73.04 | 67.51 |  |  | 53.96 | 51.7 |  |  | 75.92 | 69.64 |  |  | 77 | 68.72
4044 | 75.02 | 68.11 |  |  | 53.96 | 52.3 |  |  | 75.92 | 69.64 |  |  | 78.08 | 69.72
4045 | 75.02 | 68.11 |  |  | 55.04 | 53.25 |  |  | 78.98 | 70.53 |  |  | 75.92 | 68.39
4046 | 78.08 | 69.03 |  |  | 59 | 51.28 |  |  | 80.96 | 69.86 |  |  | 84.92 | 73.58
4047 | 80.06 | 69.06 |  |  | 60.98 | 54.02 |  |  | 82.04 | 69.63 |  |  | 78.98 | 71.95
4048 | 78.98 | 69.29 |  |  | 60.98 | 54.58 |  |  | 78.98 | 68.73 |  |  | 68 | 67.26
4049 | 80.06 | 69.61 |  |  | 60.08 | 54.22 |  |  | 77 | 65.78 |  |  | 73.04 | 69.52
4050 | 77 | 68.14 |  |  | 60.08 | 54.22 |  |  | 75.92 | 64.82 |  |  | 73.04 | 70.25
4051 | 75.02 | 66.87 |  |  | 57.92 | 53.35 |  |  | 75.02 | 64.53 |  |  | 73.94 | 70.51
4052 | 73.04 | 66.25 |  |  | 57.02 | 52.41 |  |  | 71.96 | 62.91 |  |  | 69.08 | 67.6
4053 | 71.06 | 65.63 |  |  | 53.96 | 51.12 |  |  | 69.08 | 61.93 |  |  | 69.98 | 67.27
4054 | 69.98 | 65.28 |  |  | 51.98 | 50.86 |  |  | 64.94 | 60.48 |  |  | 69.98 | 67.27
4055 | 69.08 | 63.76 |  |  | 51.08 | 49.88 |  |  | 64.94 | 60.48 |  |  | 71.06 | 68.93
4056 | 66.02 | 61.51 |  |  | 48.92 | 48.92 |  |  | 60.98 | 58.51 |  |  | 71.96 | 65.91
4057 | 66.02 | 62.17 |  |  | 50 | 49.4 |  |  | 57.92 | 56.17 |  |  | 71.06 | 65.63
4058 | 66.02 | 61.51 |  |  | 51.08 | 50.48 |  |  | 57.92 | 55.03 |  |  | 69.08 | 64.42
4059 | 64.94 | 60.48 |  |  | 50 | 49.4 |  |  | 55.94 | 53.62 |  |  | 68 | 63.4
4060 | 62.06 | 58.91 |  |  | 51.08 | 50.48 |  |  | 55.04 | 51.57 |  |  | 66.92 | 63.03
4061 | 60.98 | 57.87 |  |  | 51.08 | 50.48 |  |  | 53.96 | 50.08 |  |  | 64.94 | 60.49
4062 | 62.06 | 58.91 |  |  | 51.08 | 50.48 |  |  | 53.96 | 50.08 |  |  | 64.04 | 59.63
4063 | 64.94 | 59.33 |  |  | 53.06 | 52.44 |  |  | 55.04 | 50.55 |  |  | 64.04 | 60.17
4064 | 64.04 | 57.89 |  |  | 57.92 | 55.54 |  |  | 57.92 | 51.78 |  |  | 62.96 | 59.24
4065 | 68 | 59.93 |  |  | 62.06 | 58.27 |  |  | 60.08 | 52.68 |  |  | 66.02 | 59.72
4066 | 68 | 59.93 |  |  | 66.02 | 60.34 |  |  | 57.02 | 51.94 |  |  | 66.02 | 60.34
4067 | 69.08 | 60.32 |  |  | 69.08 | 61.94 |  |  | 57.92 | 51.34 |  |  | 66.02 | 59.73
4068 | 69.08 | 59.74 |  |  | 71.06 | 61.02 |  |  | 55.04 | 50.56 |  |  | 66.02 | 60.35
4069 | 66.92 | 60.05 |  |  | 73.94 | 62.5 |  |  | 55.04 | 48.24 |  |  | 66.92 | 61.19
4070 | 69.08 | 57.2 |  |  | 75.02 | 63.44 |  |  | 53.06 | 46.86 |  |  | 69.08 | 62.57
4071 | 71.06 | 56.18 |  |  | 73.94 | 61.45 |  |  | 53.06 | 46.01 |  |  | 69.08 | 61.94
4072 | 68 | 54.98 |  |  | 71.96 | 62.41 |  |  | 51.98 | 45.5 |  |  | 69.08 | 61.94
4073 | 62.96 | 50.82 |  |  | 73.04 | 61.71 |  |  | 51.98 | 45.5 |  |  | 68 | 61.56
4074 | 57.92 | 48.25 |  |  | 69.98 | 59.59 |  |  | 51.08 | 44.26 |  |  | 66.92 | 61.83
4075 | 55.94 | 47.72 |  |  | 71.06 | 58.98 |  |  | 50 | 44.1 |  |  | 66.02 | 60.87
4076 | 55.04 | 47.31 |  |  | 59 | 54.36 |  |  | 48.92 | 43.58 |  |  | 66.02 | 60.87
4077 | 53.96 | 47.29 |  |  | 55.94 | 53.12 |  |  | 46.94 | 42.6 |  |  | 64.94 | 59.96
4078 | 51.08 | 47.82 |  |  | 53.96 | 52.3 |  |  | 44.96 | 42.09 |  |  | 62.96 | 60.44
4079 | 50 | 46.88 |  |  | 51.08 | 50.48 |  |  | 42.98 | 40.6 |  |  | 62.96 | 58.09
4080 | 48.92 | 44.44 |  |  | 48.92 | 48.43 |  |  | 41 | 39.57 |  |  | 62.06 | 58.28
4081 | 48.02 | 44 |  |  | 50 | 48.91 |  |  | 42.98 | 41.08 |  |  | 62.06 | 57.76
4082 | 48.02 | 43.14 |  |  | 50 | 49.4 |  |  | 42.98 | 41.08 |  |  | 60.98 | 58.52
4083 | 46.04 | 41.77 |  |  | 48.02 | 47.44 |  |  | 42.98 | 41.5 |  |  | 60.98 | 57.87
4084 | 44.96 | 41.22 |  |  | 48.02 | 48.02 |  |  | 42.98 | 41.08 |  |  | 60.98 | 57.35
4085 | 44.06 | 40.76 |  |  | 48.92 | 48.92 |  |  | 42.08 | 40.62 |  |  | 60.98 | 56.73
4086 | 44.96 | 40.77 |  |  | 51.98 | 51.98 |  |  | 44.96 | 43 |  |  | 59 | 56.59
4087 | 46.04 | 40.96 |  |  | 55.04 | 55.04 |  |  | 48.02 | 44 |  |  | 60.08 | 56.39
4088 | 48.02 | 42.33 |  |  | 57.02 | 57.02 |  |  | 51.98 | 46.37 |  |  | 62.06 | 57.76
4089 | 50 | 43.75 |  |  | 64.04 | 60.17 |  |  | 53.06 | 46.87 |  |  | 64.04 | 58.5
4090 | 51.98 | 45.07 |  |  | 69.98 | 61.73 |  |  | 53.96 | 47.77 |  |  | 64.04 | 59.01
4091 | 51.98 | 45.07 |  |  | 73.94 | 63.08 |  |  | 55.04 | 47.78 |  |  | 64.94 | 58.83
4092 | 55.94 | 47.74 |  |  | 75.02 | 61.38 |  |  | 57.02 | 49.15 |  |  | 64.94 | 58.83
4093 | 57.92 | 49.09 |  |  | 73.04 | 60.14 |  |  | 59 | 51.31 |  |  | 64.04 | 58.5
4094 | 57.02 | 48.23 |  |  | 73.04 | 60.14 |  |  | 60.98 | 51.74 |  |  | 66.02 | 59.73
4095 | 57.92 | 49.09 |  |  | 73.04 | 60.68 |  |  | 60.98 | 51.74 |  |  | 66.92 | 59.55
4096 | 57.92 | 49.09 |  |  | 64.04 | 58.49 |  |  | 60.98 | 51.74 |  |  | 66.92 | 60.05
4097 | 57.92 | 49.95 |  |  | 59 | 55.45 |  |  | 62.06 | 52.19 |  |  | 68 | 61.57
4098 | 57.92 | 49.95 |  |  | 59 | 54.85 |  |  | 60.98 | 51.26 |  |  | 66.92 | 60.67
4099 | 55.94 | 49.57 |  |  | 60.08 | 57 |  |  | 59 | 51.31 |  |  | 66.92 | 61.19
4100 | 55.04 | 49.6 |  |  | 60.98 | 57.87 |  |  | 57.02 | 49.55 |  |  | 64.94 | 61.14
4101 | 53.96 | 48.69 |  |  | 60.98 | 58.51 |  |  | 51.08 | 46.87 |  |  | 62.06 | 58.92
4102 | 51.08 | 47.39 |  |  | 60.08 | 57.53 |  |  | 51.98 | 48.23 |  |  | 60.98 | 57.88
4103 | 48.02 | 45.43 |  |  | 57.92 | 56.71 |  |  | 48.92 | 46.38 |  |  | 59 | 55.97
4104 | 46.94 | 44.92 |  |  | 57.92 | 56.71 |  |  | 48.02 | 45 |  |  | 57.92 | 55.55
4105 | 46.94 | 44.92 |  |  | 57.02 | 55.82 |  |  | 48.02 | 45 |  |  | 57.92 | 55.03
4106 | 46.04 | 44.49 |  |  | 57.92 | 56.17 |  |  | 44.06 | 43.07 |  |  | 55.04 | 53.26
4107 | 44.96 | 43.52 |  |  | 57.02 | 55.19 |  |  | 44.96 | 43.52 |  |  | 55.04 | 52.75
4108 | 44.06 | 43.08 |  |  | 55.94 | 54.76 |  |  | 44.96 | 43 |  |  | 53.06 | 51.33
4109 | 46.04 | 44.05 |  |  | 51.98 | 51.47 |  |  | 44.06 | 43.07 |  |  | 53.96 | 51.71
4110 | 48.02 | 45.97 |  |  | 53.96 | 52.81 |  |  | 48.02 | 46.41 |  |  | 57.02 | 53.57
4111 | 53.06 | 49.71 |  |  | 55.94 | 54.23 |  |  | 51.98 | 48.77 |  |  | 59 | 54.86
4112 | 57.92 | 52.81 |  |  | 57.92 | 55.02 |  |  | 57.92 | 49.55 |  |  | 64.04 | 60.17
4113 | 60.98 | 54.07 |  |  | 60.98 | 56.72 |  |  | 60.98 | 51.26 |  |  | 66.92 | 61.84
4114 | 66.92 | 57.95 |  |  | 62.06 | 57.13 |  |  | 62.96 | 53.47 |  |  | 69.08 | 63.22
4115 | 69.08 | 56.84 |  |  | 62.06 | 56.63 |  |  | 62.96 | 52.1 |  |  | 71.06 | 65.08
4116 | 71.06 | 57.59 |  |  | 66.02 | 58.12 |  |  | 64.94 | 54.27 |  |  | 71.06 | 65.08
4117 | 73.04 | 56.64 |  |  | 66.92 | 58.46 |  |  | 64.04 | 53.42 |  |  | 71.06 | 64.42
4118 | 73.04 | 56.64 |  |  | 68 | 58.29 |  |  | 62.96 | 51.72 |  |  | 73.94 | 66.55
4119 | 73.94 | 56.55 |  |  | 69.08 | 59.25 |  |  | 62.96 | 51.71 |  |  | 73.04 | 64.54
4120 | 75.02 | 56.97 |  |  | 66.02 | 57.09 |  |  | 62.96 | 52.57 |  |  | 73.94 | 65.36
4121 | 73.94 | 55.79 |  |  | 64.04 | 56.8 |  |  | 62.06 | 52.19 |  |  | 73.94 | 65.35
4122 | 73.04 | 56.2 |  |  | 60.08 | 52.67 |  |  | 62.06 | 51.72 |  |  | 71.96 | 65.37
4123 | 69.08 | 56.83 |  |  | 59 | 51.79 |  |  | 60.08 | 50.88 |  |  | 69.98 | 64.06
4124 | 66.02 | 55.64 |  |  | 55.94 | 50.48 |  |  | 57.92 | 49.94 |  |  | 68 | 63.4
4125 | 64.94 | 55.65 |  |  | 55.94 | 50.48 |  |  | 55.04 | 50.12 |  |  | 64.94 | 61.8
4126 | 62.06 | 54.5 |  |  | 53.06 | 48.26 |  |  | 53.96 | 49.65 |  |  | 66.02 | 61.52
4127 | 60.08 | 53.7 |  |  | 50 | 46.34 |  |  | 48.92 | 47.38 |  |  | 68 | 64.07
4128 | 59 | 53.25 |  |  | 48.92 | 46.37 |  |  | 48.02 | 46.41 |  |  | 66.92 | 63.04
4129 | 57.92 | 52.35 |  |  | 48.02 | 45.95 |  |  | 46.94 | 44.91 |  |  | 64.94 | 63.63
4130 | 57.02 | 51.97 |  |  | 48.02 | 46.4 |  |  | 46.94 | 45.45 |  |  | 66.02 | 63.99
4131 | 53.96 | 50.11 |  |  | 48.02 | 46.96 |  |  | 48.02 | 45.43 |  |  | 64.04 | 62.75
4132 | 53.06 | 49.71 |  |  | 48.92 | 47.38 |  |  | 48.02 | 46.97 |  |  | 64.04 | 63.33
4133 | 53.06 | 50.27 |  |  | 48.92 | 47.38 |  |  | 48.92 | 47.86 |  |  | 64.04 | 62.75
4134 | 57.02 | 53 |  |  | 51.98 | 49.22 |  |  | 51.08 | 49.4 |  |  | 64.04 | 61.49
4135 | 57.92 | 53.37 |  |  | 55.04 | 51.1 |  |  | 57.02 | 53 |  |  | 64.94 | 62.36
4136 | 60.98 | 54.62 |  |  | 55.94 | 50.49 |  |  | 62.06 | 52.21 |  |  | 69.08 | 64.43
4137 | 64.94 | 55.66 |  |  | 57.02 | 50.44 |  |  | 64.94 | 54.29 |  |  | 69.98 | 65.29
4138 | 69.08 | 57.26 |  |  | 60.08 | 51.74 |  |  | 69.08 | 56.34 |  |  | 73.04 | 66.94
4139 | 71.96 | 57.46 |  |  | 59 | 51.29 |  |  | 69.98 | 56.29 |  |  | 77 | 70.67
4140 | 75.02 | 57.77 |  |  | 62.06 | 51.69 |  |  | 73.04 | 57.46 |  |  | 80.06 | 72.84
4141 | 75.02 | 57.41 |  |  | 60.98 | 52.12 |  |  | 73.04 | 57.46 |  |  | 78.98 | 71.95
4142 | 75.02 | 57.77 |  |  | 60.08 | 50.85 |  |  | 75.02 | 58.59 |  |  | 80.96 | 73.09
4143 | 77 | 58.96 |  |  | 60.08 | 50.85 |  |  | 73.94 | 58.18 |  |  | 80.06 | 72.25
4144 | 75.92 | 58.55 |  |  | 60.08 | 50.85 |  |  | 75.02 | 59.06 |  |  | 80.96 | 72.49
4145 | 75.92 | 58.93 |  |  | 57.02 | 49.12 |  |  | 75.92 | 59.79 |  |  | 80.06 | 72.24
4146 | 75.92 | 58.11 |  |  | 59 | 50.87 |  |  | 75.02 | 59.95 |  |  | 78.98 | 73.27
4147 | 71.06 | 59.48 |  |  | 62.06 | 50.86 |  |  | 73.04 | 58.73 |  |  | 77 | 71.99
4148 | 66.92 | 57.49 |  |  | 57.92 | 48.61 |  |  | 66.92 | 57.94 |  |  | 75.02 | 70.82
4149 | 64.94 | 55.65 |  |  | 53.96 | 47.76 |  |  | 64.04 | 55.82 |  |  | 71.96 | 68.47
4150 | 68 | 56.43 |  |  | 51.08 | 45.94 |  |  | 60.98 | 54.06 |  |  | 69.98 | 67.27
4151 | 66.02 | 56.08 |  |  | 51.98 | 46.86 |  |  | 60.98 | 55.66 |  |  | 69.98 | 67.27
4152 | 62.06 | 55.61 |  |  | 53.96 | 47.77 |  |  | 57.02 | 53 |  |  | 68 | 65.34
4153 | 60.98 | 55.19 |  |  | 53.06 | 46.87 |  |  | 57.02 | 53 |  |  | 66.02 | 64.7
4154 | 60.08 | 54.26 |  |  | 51.08 | 45.95 |  |  | 55.04 | 51.59 |  |  | 66.02 | 64.7
4155 | 57.92 | 53.38 |  |  | 48.02 | 44 |  |  | 51.08 | 48.83 |  |  | 66.92 | 64.99
4156 | 55.04 | 51.6 |  |  | 46.04 | 43.03 |  |  | 50 | 48.35 |  |  | 69.08 | 66.28
4157 | 55.94 | 52.56 |  |  | 44.96 | 42.5 |  |  | 51.08 | 49.4 |  |  | 69.08 | 65.69
4158 | 59 | 54.39 |  |  | 48.92 | 45.43 |  |  | 53.96 | 52.31 |  |  | 66.92 | 63.72
4159 | 62.96 | 57.02 |  |  | 51.08 | 46.86 |  |  | 59 | 56.6 |  |  | 69.08 | 65
4160 | 66.02 | 57.62 |  |  | 55.04 | 48.67 |  |  | 66.02 | 59.75 |  |  | 73.94 | 67.79
4161 | 69.08 | 57.79 |  |  | 55.04 | 49.17 |  |  | 69.08 | 59.78 |  |  | 77 | 68.72
4162 | 73.94 | 59.6 |  |  | 59 | 51.82 |  |  | 71.96 | 58.85 |  |  | 78.08 | 69.04
4163 | 71.96 | 59.83 |  |  | 57.92 | 51.36 |  |  | 75.02 | 59.96 |  |  | 80.06 | 72.85
4164 | 73.94 | 61.08 |  |  | 57.02 | 50.98 |  |  | 75.92 | 62.2 |  |  | 82.04 | 73.39
4165 | 78.08 | 60.6 |  |  | 59 | 51.31 |  |  | 75.92 | 61.75 |  |  | 78.98 | 71.95
4166 | 80.06 | 61.3 |  |  | 59 | 52.79 |  |  | 78.98 | 62.28 |  |  | 73.94 | 69.07
4167 | 78.08 | 61.57 |  |  | 59 | 50.9 |  |  | 78.08 | 62.49 |  |  | 71.96 | 68.48
4168 | 78.08 | 61.57 |  |  | 62.06 | 52.6 |  |  | 77 | 63.57 |  |  | 75.92 | 70.36
4169 | 78.98 | 62.3 |  |  | 62.06 | 53.1 |  |  | 77 | 63.57 |  |  | 78.08 | 72.3
4170 | 77 | 61.61 |  |  | 60.98 | 52.15 |  |  | 78.08 | 63.46 |  |  | 77 | 72.73
4171 | 73.94 | 60.52 |  |  | 59 | 51.31 |  |  | 78.08 | 63.93 |  |  | 75.02 | 71.44
4172 | 71.06 | 59.04 |  |  | 57.92 | 50.85 |  |  | 73.04 | 62.81 |  |  | 71.06 | 68.93
4173 | 68 | 58.35 |  |  | 55.94 | 49.99 |  |  | 69.08 | 59.76 |  |  | 69.08 | 67.6
4174 | 66.02 | 57.61 |  |  | 53.96 | 49.12 |  |  | 66.92 | 58.97 |  |  | 69.08 | 68.34
4175 | 64.04 | 56.85 |  |  | 51.98 | 48.23 |  |  | 62.06 | 55.59 |  |  | 69.08 | 68.34
4176 | 62.96 | 55.96 |  |  | 53.96 | 49.65 |  |  | 62.06 | 55.59 |  |  | 75.02 | 68.8
4177 | 60.98 | 55.18 |  |  | 51.98 | 49.23 |  |  | 59 | 54.37 |  |  | 69.08 | 65.69
4178 | 60.98 | 55.66 |  |  | 51.08 | 48.37 |  |  | 57.92 | 54.43 |  |  | 66.92 | 65.59
4179 | 60.08 | 55.3 |  |  | 46.94 | 45.45 |  |  | 59 | 54.86 |  |  | 68 | 66.65
4180 | 60.08 | 55.3 |  |  | 46.94 | 45.91 |  |  | 57.92 | 54.43 |  |  | 66.92 | 64.99
4181 | 60.08 | 55.3 |  |  | 48.92 | 47.39 |  |  | 57.92 | 54.43 |  |  | 62.96 | 62.38
4182 | 62.96 | 57.01 |  |  | 50 | 48.35 |  |  | 60.98 | 56.74 |  |  | 64.04 | 63.33
4183 | 64.94 | 58.25 |  |  | 51.08 | 48.83 |  |  | 66.92 | 60.67 |  |  | 64.94 | 63.63
4184 | 69.08 | 60.84 |  |  | 53.06 | 49.71 |  |  | 71.06 | 62.12 |  |  | 68 | 64.07
4185 | 71.06 | 62.13 |  |  | 53.96 | 50.11 |  |  | 75.02 | 63.95 |  |  | 71.06 | 66.32
4186 | 75.02 | 63.48 |  |  | 55.04 | 50.13 |  |  | 77 | 64.11 |  |  | 71.96 | 66.6
4187 | 78.08 | 64.97 |  |  | 57.02 | 50.99 |  |  | 80.06 | 65.11 |  |  | 75.92 | 65.46
4188 | 80.06 | 65.13 |  |  | 59 | 52.26 |  |  | 80.06 | 63.55 |  |  | 78.08 | 66.15
4189 | 80.06 | 64.57 |  |  | 57.92 | 51.37 |  |  | 82.04 | 64.73 |  |  | 78.08 | 63.9
4190 | 80.96 | 64.86 |  |  | 62.96 | 54.42 |  |  | 80.96 | 60.66 |  |  | 78.98 | 64.77
4191 | 80.06 | 64.56 |  |  | 64.04 | 51.32 |  |  | 78.08 | 63.88 |  |  | 80.96 | 63.86
4192 | 80.06 | 64.1 |  |  | 64.94 | 51.7 |  |  | 75.02 | 64.54 |  |  | 80.06 | 63.56
4193 | 78.98 | 63.74 |  |  | 62.96 | 50.85 |  |  | 73.94 | 64.19 |  |  | 80.06 | 64.1
4194 | 78.08 | 63.43 |  |  | 60.98 | 49.99 |  |  | 71.96 | 64.16 |  |  | 78.08 | 64.95
4195 | 75.92 | 62.7 |  |  | 57.92 | 48.64 |  |  | 68 | 64.64 |  |  | 78.98 | 64.77
4196 | 73.94 | 62.5 |  |  | 51.98 | 46.87 |  |  | 68 | 65.93 |  |  | 73.04 | 67.51
4197 | 64.94 | 63.05 |  |  | 51.08 | 45.96 |  |  | 60.08 | 57 |  |  | 71.06 | 66.9
4198 | 64.94 | 63.05 |  |  | 51.08 | 46.45 |  |  | 55.04 | 52.75 |  |  | 68 | 64.65
4199 | 66.02 | 63.41 |  |  | 50 | 45.94 |  |  | 57.02 | 54.06 |  |  | 68 | 65.34
4200 | 64.94 | 63.05 |  |  | 46.04 | 44.05 |  |  | 55.04 | 51.58 |  |  | 64.94 | 63.64
4201 | 57.02 | 52.41 |  |  | 48.02 | 45 |  |  | 53.06 | 50.26 |  |  | 64.04 | 62.75
4202 | 53.06 | 49.24 |  |  | 48.02 | 45.43 |  |  | 51.98 | 48.76 |  |  | 62.96 | 61.68
4203 | 51.08 | 47.38 |  |  | 48.02 | 45.96 |  |  | 51.08 | 47.82 |  |  | 62.96 | 61.68
4204 | 50 | 44.96 |  |  | 50 | 47.88 |  |  | 48.92 | 46.38 |  |  | 62.96 | 61.68
4205 | 48.92 | 44.05 |  |  | 48.92 | 47.39 |  |  | 46.94 | 44.91 |  |  | 62.96 | 61.68
4206 | 48.92 | 44.05 |  |  | 51.08 | 48.37 |  |  | 48.92 | 46.38 |  |  | 62.96 | 62.38
4207 | 50 | 44.58 |  |  | 53.06 | 49.71 |  |  | 53.06 | 48.72 |  |  | 66.02 | 64.7
4208 | 53.06 | 46.89 |  |  | 53.96 | 50.66 |  |  | 55.04 | 49.6 |  |  | 73.04 | 67.52
4209 | 53.06 | 46.89 |  |  | 57.02 | 52.43 |  |  | 57.02 | 50.04 |  |  | 75.02 | 67.56
4210 | 53.96 | 47.31 |  |  | 57.92 | 53.37 |  |  | 57.92 | 50.43 |  |  | 77 | 66.97
4211 | 55.04 | 47.8 |  |  | 60.08 | 53.7 |  |  | 59 | 50.9 |  |  | 78.98 | 65.85
4212 | 57.92 | 49.1 |  |  | 62.96 | 55.4 |  |  | 62.06 | 52.2 |  |  | 80.96 | 65.89
4213 | 57.92 | 49.1 |  |  | 66.02 | 55.13 |  |  | 64.04 | 53.42 |  |  | 80.96 | 64.41
4214 | 59 | 49.58 |  |  | 68 | 55.91 |  |  | 64.94 | 52.56 |  |  | 80.96 | 67.06
4215 | 62.06 | 50.48 |  |  | 71.96 | 54.6 |  |  | 66.02 | 53.38 |  |  | 80.96 | 65.89
4216 | 62.96 | 51.75 |  |  | 69.98 | 53.79 |  |  | 62.96 | 52.1 |  |  | 82.94 | 67.68
4217 | 62.06 | 50.92 |  |  | 66.02 | 51.81 |  |  | 62.96 | 52.97 |  |  | 82.04 | 66.23
4218 | 62.96 | 51.31 |  |  | 64.04 | 52.56 |  |  | 62.06 | 52.19 |  |  | 80.96 | 65.89
4219 | 60.98 | 50.45 |  |  | 60.08 | 50.04 |  |  | 60.98 | 51.74 |  |  | 78.98 | 67.58
4220 | 57.92 | 48.65 |  |  | 53.96 | 48.69 |  |  | 57.92 | 50.43 |  |  | 64.94 | 62.37
4221 | 57.02 | 48.7 |  |  | 51.98 | 47.28 |  |  | 57.02 | 49.54 |  |  | 64.94 | 63.05
4222 | 55.94 | 48.22 |  |  | 51.98 | 47.28 |  |  | 53.96 | 48.68 |  |  | 64.04 | 62.75
4223 | 53.96 | 47.31 |  |  | 51.98 | 46.86 |  |  | 50 | 47.33 |  |  | 64.04 | 62.75
4224 | 51.98 | 46.39 |  |  | 51.98 | 46.86 |  |  | 48.02 | 45.43 |  |  | 62.96 | 61.68
4225 | 51.98 | 46.39 |  |  | 51.98 | 45.9 |  |  | 46.04 | 45.02 |  |  | 62.06 | 61.37
4226 | 50 | 45.95 |  |  | 51.08 | 46.45 |  |  | 44.96 | 43.96 |  |  | 62.06 | 61.37
4227 | 46.04 | 43.54 |  |  | 50 | 46.36 |  |  | 46.04 | 45.02 |  |  | 62.06 | 61.37
4228 | 46.94 | 44.49 |  |  | 50 | 47.33 |  |  | 48.02 | 45.96 |  |  | 60.98 | 59.73
4229 | 46.04 | 44.49 |  |  | 48.92 | 47.38 |  |  | 46.04 | 45.02 |  |  | 60.08 | 58.73
4230 | 50 | 46.89 |  |  | 51.08 | 48.83 |  |  | 48.92 | 47.38 |  |  | 59 | 58.33
4231 | 51.98 | 47.8 |  |  | 53.06 | 49.71 |  |  | 53.96 | 49.64 |  |  | 60.08 | 59.4
4232 | 55.04 | 49.61 |  |  | 53.96 | 50.1 |  |  | 57.02 | 52.42 |  |  | 62.06 | 60.8
4233 | 57.92 | 50.45 |  |  | 55.94 | 49.57 |  |  | 57.92 | 51.79 |  |  | 62.96 | 61.68
4234 | 62.06 | 52.62 |  |  | 57.92 | 51.37 |  |  | 60.98 | 51.73 |  |  | 68 | 64.65
4235 | 64.94 | 53.81 |  |  | 64.04 | 53.43 |  |  | 66.02 | 53.81 |  |  | 69.98 | 64.08
4236 | 66.92 | 54.22 |  |  | 66.92 | 54.59 |  |  | 66.02 | 52.97 |  |  | 71.96 | 64.2
4237 | 69.98 | 56.68 |  |  | 68 | 55.5 |  |  | 64.94 | 55.17 |  |  | 73.04 | 64.55
4238 | 71.96 | 57.43 |  |  | 69.98 | 55.8 |  |  | 66.92 | 55.94 |  |  | 73.94 | 63.62
4239 | 71.06 | 57.09 |  |  | 71.96 | 57.04 |  |  | 64.94 | 55.6 |  |  | 73.94 | 62.54
4240 | 71.06 | 57.57 |  |  | 73.04 | 55.42 |  |  | 62.96 | 54.82 |  |  | 73.94 | 62.06
4241 | 69.08 | 56.81 |  |  | 71.96 | 54.26 |  |  | 60.98 | 56.22 |  |  | 73.04 | 61.19
4242 | 68 | 56.82 |  |  | 69.08 | 54.26 |  |  | 59 | 56.59 |  |  | 71.06 | 60.49
4243 | 66.02 | 55.12 |  |  | 62.06 | 53.1 |  |  | 57.92 | 56.71 |  |  | 69.98 | 60.68
4244 | 64.94 | 55.19 |  |  | 57.92 | 51.8 |  |  | 57.92 | 57.37 |  |  | 66.02 | 56.6
4245 | 64.04 | 54.84 |  |  | 57.02 | 50.98 |  |  | 57.92 | 57.37 |  |  | 62.96 | 53.9
4246 | 62.96 | 54.84 |  |  | 55.04 | 49.6 |  |  | 57.02 | 55.82 |  |  | 60.98 | 53.09
4247 | 60.98 | 53.6 |  |  | 53.96 | 49.12 |  |  | 55.94 | 54.76 |  |  | 60.98 | 53.09
4248 | 60.98 | 53.07 |  |  | 48.02 | 46.41 |  |  | 57.02 | 55.19 |  |  | 60.98 | 55.18
4249 | 60.98 | 53.07 |  |  | 44.96 | 43.52 |  |  | 55.04 | 53.87 |  |  | 60.08 | 54.25
4250 | 59 | 52.78 |  |  | 42.98 | 42.01 |  |  | 55.04 | 53.26 |  |  | 59 | 54.87
4251 | 55.04 | 52.16 |  |  | 44.96 | 43.96 |  |  | 55.04 | 53.26 |  |  | 57.92 | 55.04
4252 | 53.96 | 52.31 |  |  | 42.98 | 42.54 |  |  | 55.04 | 52.75 |  |  | 57.92 | 55.04
4253 | 53.06 | 51.33 |  |  | 44.96 | 43 |  |  | 53.96 | 51.7 |  |  | 55.94 | 53.64
4254 | 53.06 | 51.33 |  |  | 50 | 48.35 |  |  | 53.96 | 51.71 |  |  | 59 | 55.47
4255 | 53.06 | 51.93 |  |  | 55.04 | 51.13 |  |  | 55.04 | 52.75 |  |  | 64.04 | 59.66
4256 | 53.06 | 51.33 |  |  | 60.08 | 53.25 |  |  | 59 | 54.37 |  |  | 66.92 | 60.7
4257 | 53.96 | 52.31 |  |  | 66.92 | 55.99 |  |  | 62.96 | 56.41 |  |  | 69.08 | 61.98
4258 | 55.94 | 53.13 |  |  | 71.96 | 58.84 |  |  | 66.02 | 57.58 |  |  | 69.98 | 62.29
4259 | 59 | 53.8 |  |  | 75.92 | 62.2 |  |  | 68 | 58.32 |  |  | 73.04 | 63.33
4260 | 64.04 | 55.27 |  |  | 78.08 | 61.05 |  |  | 69.08 | 55.43 |  |  | 73.94 | 60.54
4261 | 68 | 55.49 |  |  | 80.06 | 61.75 |  |  | 68 | 54.16 |  |  | 73.94 | 60.1
4262 | 69.98 | 54.97 |  |  | 80.06 | 61.27 |  |  | 69.98 | 57.56 |  |  | 75.92 | 61.24
4263 | 69.98 | 55.41 |  |  | 80.96 | 61.58 |  |  | 68 | 55.88 |  |  | 75.92 | 60.3
4264 | 69.98 | 55.79 |  |  | 80.06 | 60.87 |  |  | 69.98 | 54.6 |  |  | 77 | 60.2
4265 | 71.06 | 55.04 |  |  | 78.08 | 60.16 |  |  | 69.08 | 53.81 |  |  | 75.92 | 59.81
4266 | 71.06 | 55.04 |  |  | 77 | 60.66 |  |  | 66.92 | 52.92 |  |  | 75.92 | 61.23
4267 | 68 | 51.24 |  |  | 73.94 | 59.56 |  |  | 64.94 | 52.54 |  |  | 75.02 | 59.97
4268 | 64.04 | 48.86 |  |  | 68 | 58.34 |  |  | 57.92 | 51.36 |  |  | 69.98 | 58.64
4269 | 60.98 | 47.79 |  |  | 64.04 | 56.84 |  |  | 51.98 | 48.23 |  |  | 64.94 | 57.2
4270 | 59 | 46.88 |  |  | 59 | 54.38 |  |  | 51.08 | 47.38 |  |  | 64.04 | 56.85
4271 | 57.92 | 46.38 |  |  | 59 | 54.38 |  |  | 48.92 | 45.85 |  |  | 62.06 | 56.67
4272 | 55.94 | 45.45 |  |  | 55.94 | 52.55 |  |  | 51.08 | 46.86 |  |  | 60.98 | 56.75
4273 | 55.94 | 45.45 |  |  | 55.94 | 53.63 |  |  | 48.02 | 45.96 |  |  | 60.08 | 57.02
4274 | 53.96 | 44.5 |  |  | 53.06 | 51.93 |  |  | 48.02 | 45.43 |  |  | 62.06 | 57.78
4275 | 48.92 | 43.22 |  |  | 51.98 | 50.28 |  |  | 46.94 | 44.48 |  |  | 60.08 | 57.55
4276 | 46.94 | 41.79 |  |  | 53.06 | 51.33 |  |  | 46.04 | 44.04 |  |  | 60.08 | 57.55
4277 | 46.94 | 42.62 |  |  | 53.06 | 51.33 |  |  | 46.94 | 44.48 |  |  | 59 | 57.78
4278 | 50 | 44.97 |  |  | 55.94 | 53.63 |  |  | 51.08 | 47.82 |  |  | 60.08 | 58.19
4279 | 55.04 | 48.28 |  |  | 59 | 55.47 |  |  | 55.04 | 50.57 |  |  | 64.94 | 62.38
4280 | 57.92 | 49.57 |  |  | 62.96 | 58.62 |  |  | 60.98 | 53.61 |  |  | 69.08 | 65.01
4281 | 62.06 | 50.92 |  |  | 66.92 | 60.69 |  |  | 66.02 | 56.6 |  |  | 71.06 | 65.66
4282 | 64.94 | 49.6 |  |  | 71.06 | 62.65 |  |  | 69.98 | 56.68 |  |  | 75.02 | 67.58
4283 | 66.02 | 50.44 |  |  | 73.94 | 64.85 |  |  | 69.98 | 58.1 |  |  | 78.98 | 66.99
4284 | 66.92 | 51.13 |  |  | 77 | 65.84 |  |  | 71.96 | 54.6 |  |  | 80.96 | 67.61
4285 | 69.08 | 52.73 |  |  | 80.06 | 63.6 |  |  | 73.94 | 57.34 |  |  | 82.04 | 66.28
4286 | 71.96 | 55.03 |  |  | 80.96 | 63.89 |  |  | 73.94 | 56.19 |  |  | 82.94 | 69.34
4287 | 75.02 | 56.64 |  |  | 80.06 | 63.15 |  |  | 73.94 | 55.78 |  |  | 82.04 | 67.44
4288 | 73.94 | 56.56 |  |  | 78.98 | 63.23 |  |  | 71.96 | 55.77 |  |  | 84.02 | 68.05
4289 | 75.02 | 57.4 |  |  | 75.02 | 63.48 |  |  | 71.06 | 57.09 |  |  | 82.94 | 67.13
4290 | 73.04 | 56.64 |  |  | 73.04 | 61.18 |  |  | 71.06 | 55.85 |  |  | 82.04 | 67.43
4291 | 71.06 | 56.71 |  |  | 71.96 | 61.36 |  |  | 69.08 | 55.45 |  |  | 78.98 | 64.8
4292 | 66.02 | 55.14 |  |  | 66.92 | 58.97 |  |  | 64.94 | 53.4 |  |  | 73.94 | 64.85
4293 | 64.04 | 53.93 |  |  | 62.96 | 56.42 |  |  | 62.96 | 52.58 |  |  | 71.06 | 65.65
4294 | 62.06 | 53.12 |  |  | 60.98 | 55.65 |  |  | 62.06 | 52.2 |  |  | 69.08 | 65.7
4295 | 60.98 | 53.1 |  |  | 60.98 | 55.65 |  |  | 60.08 | 51.77 |  |  | 68 | 64.65
4296 | 59 | 52.8 |  |  | 60.08 | 55.29 |  |  | 60.08 | 51.77 |  |  | 68 | 64.08
4297 | 57.92 | 52.35 |  |  | 57.92 | 54.43 |  |  | 59 | 51.82 |  |  | 68 | 64.65
4298 | 55.94 | 50.97 |  |  | 57.92 | 55.03 |  |  | 60.98 | 53.08 |  |  | 69.08 | 63.78
4299 | 55.04 | 50.58 |  |  | 57.92 | 54.43 |  |  | 62.06 | 56.66 |  |  | 68 | 63.41
4300 | 55.94 | 50.97 |  |  | 55.94 | 53.63 |  |  | 60.08 | 57.01 |  |  | 64.94 | 62.37
4301 | 55.94 | 50.97 |  |  | 53.96 | 52.31 |  |  | 60.08 | 57.54 |  |  | 64.94 | 63.06
4302 | 57.92 | 52.35 |  |  | 55.94 | 54.24 |  |  | 62.06 | 60.12 |  |  | 66.92 | 64.3
4303 | 57.92 | 52.35 |  |  | 57.02 | 54.67 |  |  | 62.96 | 61.11 |  |  | 69.98 | 66.57
4304 | 57.92 | 53.37 |  |  | 62.96 | 58.61 |  |  | 64.04 | 61.49 |  |  | 78.08 | 69.06
4305 | 60.08 | 54.26 |  |  | 64.94 | 59.34 |  |  | 64.04 | 61.49 |  |  | 80.06 | 69.1
4306 | 60.08 | 55.3 |  |  | 68 | 61.57 |  |  | 64.94 | 61.81 |  |  | 82.94 | 71.14
4307 | 60.98 | 56.25 |  |  | 73.04 | 62.2 |  |  | 71.06 | 64.42 |  |  | 84.02 | 70.27
4308 | 62.06 | 58.29 |  |  | 77 | 64.11 |  |  | 75.02 | 64.56 |  |  | 86 | 70.84
4309 | 60.98 | 59.07 |  |  | 77 | 63.53 |  |  | 71.96 | 61.83 |  |  | 86 | 69.71
4310 | 62.06 | 59.46 |  |  | 75.92 | 63.17 |  |  | 69.08 | 61.94 |  |  | 87.08 | 70.03
4311 | 62.06 | 58.92 |  |  | 73.94 | 61.45 |  |  | 73.04 | 63.9 |  |  | 87.08 | 70.53
4312 | 62.06 | 59.46 |  |  | 71.96 | 60.75 |  |  | 75.92 | 63.75 |  |  | 86 | 69.7
4313 | 62.96 | 59.25 |  |  | 69.98 | 60.05 |  |  | 75.92 | 64.84 |  |  | 84.92 | 69.9
4314 | 64.04 | 59.64 |  |  | 68 | 59.34 |  |  | 77 | 64.59 |  |  | 84.02 | 69.63
4315 | 66.02 | 59.74 |  |  | 66.92 | 60.04 |  |  | 75.92 | 65.46 |  |  | 82.04 | 69.68
4316 | 66.92 | 60.06 |  |  | 66.02 | 60.33 |  |  | 71.96 | 64.17 |  |  | 78.08 | 69.05
4317 | 66.92 | 60.06 |  |  | 66.92 | 60.03 |  |  | 71.06 | 64.41 |  |  | 75.92 | 67.84
4318 | 68 | 61.05 |  |  | 64.94 | 59.32 |  |  | 69.08 | 63.76 |  |  | 73.94 | 67.79
4319 | 68 | 61.05 |  |  | 62.96 | 60.43 |  |  | 69.08 | 63.76 |  |  | 73.94 | 67.79
4320 | 66.92 | 60.67 |  |  | 59 | 58.33 |  |  | 71.06 | 66.32 |  |  | 71.96 | 67.88
4321 | 66.92 | 60.67 |  |  | 57.92 | 57.37 |  |  | 73.04 | 68.8 |  |  | 71.96 | 67.18
4322 | 66.02 | 60.88 |  |  | 57.92 | 57.37 |  |  | 71.06 | 67.6 |  |  | 71.96 | 66.61
4323 | 64.94 | 61.14 |  |  | 57.92 | 57.37 |  |  | 69.98 | 67.27 |  |  | 71.06 | 66.32
4324 | 64.04 | 60.82 |  |  | 57.92 | 57.37 |  |  | 68 | 65.34 |  |  | 71.96 | 65.37
4325 | 64.04 | 61.49 |  |  | 57.92 | 57.37 |  |  | 66.92 | 63.72 |  |  | 69.98 | 64.73
4326 | 64.94 | 62.37 |  |  | 57.92 | 56.71 |  |  | 68 | 64.08 |  |  | 71.06 | 65.64
4327 | 66.92 | 63.72 |  |  | 59 | 57.77 |  |  | 69.98 | 65.29 |  |  | 71.06 | 66.32
4328 | 68 | 65.35 |  |  | 62.06 | 57.74 |  |  | 73.04 | 67.52 |  |  | 69.08 | 66.99
4329 | 69.08 | 65.69 |  |  | 62.06 | 57.74 |  |  | 73.04 | 67.52 |  |  | 73.04 | 68.8
4330 | 69.98 | 65.3 |  |  | 60.08 | 53.65 |  |  | 73.94 | 66.56 |  |  | 78.08 | 70.99
4331 | 69.98 | 64.74 |  |  | 62.06 | 53.47 |  |  | 73.94 | 66.56 |  |  | 82.04 | 73.39
4332 | 69.98 | 64.07 |  |  | 60.98 | 52.6 |  |  | 73.94 | 66.56 |  |  | 84.92 | 73.59
4333 | 71.06 | 63.9 |  |  | 64.94 | 54.63 |  |  | 75.02 | 66.9 |  |  | 84.92 | 72.91
4334 | 75.02 | 65.72 |  |  | 66.92 | 55 |  |  | 77 | 67.51 |  |  | 82.04 | 72.8
4335 | 73.94 | 64.85 |  |  | 69.08 | 54.17 |  |  | 77 | 67.51 |  |  | 80.06 | 72.85
4336 | 75.92 | 65.49 |  |  | 71.06 | 56.14 |  |  | 75.92 | 66.64 |  |  | 73.04 | 70.88
4337 | 75.92 | 63.79 |  |  | 68 | 55.42 |  |  | 75.92 | 66.64 |  |  | 73.94 | 71.89
4338 | 75.02 | 63.99 |  |  | 68 | 55.42 |  |  | 75.92 | 66.64 |  |  | 73.94 | 70.52
4339 | 72.14 | 62.22 |  |  | 67.1 | 57.03 |  |  | 71.78 | 64.77 |  |  | 70.88 | 65.24
4340 | 70.7 | 61.04 |  |  | 64.94 | 56.58 |  |  | 69.26 | 63.72 |  |  | 69.26 | 64.16
4341 | 69.08 | 59.59 |  |  | 62.78 | 56.12 |  |  | 66.92 | 62.49 |  |  | 67.64 | 63.06
4342 | 67.82 | 58.38 |  |  | 60.62 | 55.29 |  |  | 64.94 | 61.48 |  |  | 66.2 | 62.13
4343 | 66.92 | 57.67 |  |  | 58.1 | 53.9 |  |  | 63.86 | 60.88 |  |  | 64.58 | 61.13
4344 | 66.56 | 57.71 |  |  | 55.58 | 52 |  |  | 63.5 | 60.75 |  |  | 63.14 | 60.29
4345 | 66.56 | 58.45 |  |  | 53.06 | 49.88 |  |  | 63.68 | 60.93 |  |  | 61.88 | 59.5
4346 | 66.74 | 59.69 |  |  | 50.72 | 48.02 |  |  | 63.86 | 61.1 |  |  | 60.8 | 58.78
4347 | 66.92 | 61.08 |  |  | 49.1 | 46.73 |  |  | 63.68 | 61.26 |  |  | 60.26 | 58.47
4348 | 66.56 | 62.03 |  |  | 47.84 | 45.97 |  |  | 63.14 | 61.07 |  |  | 60.08 | 58.29
4349 | 65.66 | 62.61 |  |  | 47.3 | 45.8 |  |  | 62.24 | 60.64 |  |  | 60.08 | 58.29
4350 | 64.76 | 62.87 |  |  | 46.76 | 45.82 |  |  | 61.16 | 60.14 |  |  | 60.26 | 58.25
4351 | 66.56 | 65.23 |  |  | 51.08 | 48.64 |  |  | 62.96 | 61.35 |  |  | 66.02 | 62.73
4352 | 68.72 | 66.76 |  |  | 52.7 | 49.37 |  |  | 63.86 | 62.23 |  |  | 71.06 | 64.42
4353 | 73.4 | 67.39 |  |  | 55.04 | 49.52 |  |  | 65.12 | 63.47 |  |  | 71.96 | 66.6
4354 | 74.48 | 65.84 |  |  | 61.16 | 54.14 |  |  | 66.38 | 64.47 |  |  | 75.92 | 67.17
4355 | 75.2 | 65.75 |  |  | 68.18 | 56.73 |  |  | 67.28 | 65.36 |  |  | 75.92 | 67.17
4356 | 75.56 | 65.04 |  |  | 70.16 | 56.43 |  |  | 69.98 | 66.23 |  |  | 78.08 | 67.31
4357 | 76.46 | 64.42 |  |  | 66.92 | 55.49 |  |  | 73.04 | 67.88 |  |  | 78.98 | 66.45
4358 | 78.08 | 63.16 |  |  | 72.32 | 56.8 |  |  | 76.1 | 68.93 |  |  | 78.98 | 66.45
4359 | 75.38 | 62.62 |  |  | 66.74 | 55.5 |  |  | 75.92 | 68.09 |  |  | 80.06 | 67.29
4360 | 76.28 | 61.74 |  |  | 68.9 | 55.08 |  |  | 74.3 | 66.37 |  |  | 80.06 | 68.44
4361 | 73.58 | 60.8 |  |  | 72.14 | 56.87 |  |  | 74.3 | 66.37 |  |  | 80.96 | 69.35
4362 | 64.22 | 61.55 |  |  | 71.6 | 56.9 |  |  | 74.3 | 66.04 |  |  | 78.98 | 68.76
4363 | 67.64 | 62.73 |  |  | 69.44 | 57.2 |  |  | 73.94 | 65.93 |  |  | 78.08 | 69.04
4364 | 68.72 | 61 |  |  | 64.76 | 57.21 |  |  | 72.5 | 64.18 |  |  | 73.04 | 67.51
4365 | 61.16 | 56.91 |  |  | 62.06 | 55.5 |  |  | 71.24 | 64.29 |  |  | 69.98 | 66.56
4366 | 61.34 | 58.54 |  |  | 56.12 | 52.81 |  |  | 70.34 | 64.43 |  |  | 68 | 65.34
4367 | 62.78 | 58.34 |  |  | 53.06 | 50.94 |  |  | 68 | 63.31 |  |  | 66.02 | 64.7
4368 | 59.72 | 55.84 |  |  | 52.7 | 50.88 |  |  | 68 | 63.31 |  |  | 66.02 | 64
4369 | 58.64 | 54.33 |  |  | 49.46 | 48.87 |  |  | 68.72 | 63.78 |  |  | 66.02 | 64
4370 | 57.56 | 52.93 |  |  | 48.02 | 47.06 |  |  | 69.26 | 63.96 |  |  | 66.02 | 64
4371 | 56.12 | 52.23 |  |  | 47.3 | 46.73 |  |  | 67.64 | 63.52 |  |  | 64.94 | 63.05
4372 | 56.66 | 53.13 |  |  | 45.5 | 45.14 |  |  | 67.1 | 63.12 |  |  | 64.94 | 62.37
4373 | 55.76 | 51.71 |  |  | 45.5 | 44.95 |  |  | 67.64 | 63.52 |  |  | 64.94 | 62.37
4374 | 56.48 | 51.92 |  |  | 48.38 | 47.23 |  |  | 66.38 | 62.65 |  |  | 66.02 | 63.42
4375 | 58.1 | 53.15 |  |  | 53.96 | 51.32 |  |  | 68.18 | 64.15 |  |  | 69.08 | 66.99
4376 | 58.64 | 53.1 |  |  | 59 | 54.57 |  |  | 68.9 | 64.96 |  |  | 73.04 | 68.8
4377 | 58.64 | 52.92 |  |  | 66.02 | 57.77 |  |  | 70.7 | 66 |  |  | 77 | 71.4
4378 | 58.82 | 53 |  |  | 68 | 57.42 |  |  | 73.76 | 66.64 |  |  | 80.06 | 71.55
4379 | 60.8 | 54.27 |  |  | 70.88 | 58.67 |  |  | 74.3 | 67.14 |  |  | 82.04 | 70.87
4380 | 62.24 | 55.77 |  |  | 72.14 | 58.21 |  |  | 75.02 | 66.82 |  |  | 82.04 | 71.43
4381 | 61.52 | 55.58 |  |  | 71.06 | 57.8 |  |  | 76.64 | 67.87 |  |  | 82.94 | 72.36
4382 | 63.86 | 56.6 |  |  | 71.24 | 57.45 |  |  | 76.82 | 68.25 |  |  | 84.02 | 72.66
4383 | 64.58 | 57.83 |  |  | 69.8 | 56.5 |  |  | 74.3 | 67.47 |  |  | 84.02 | 73.34
4384 | 66.2 | 58.53 |  |  | 69.08 | 55.82 |  |  | 74.3 | 67.47 |  |  | 84.02 | 73.34
4385 | 67.64 | 58.23 |  |  | 59 | 52.6 |  |  | 66.38 | 64.47 |  |  | 82.94 | 73.04
4386 | 67.46 | 57.26 |  |  | 58.28 | 52.85 |  |  | 65.84 | 65.48 |  |  | 80.96 | 73.09
4387 | 65.84 | 56.63 |  |  | 61.52 | 54.17 |  |  | 66.2 | 65.12 |  |  | 71.96 | 69.94
4388 | 62.06 | 54.88 |  |  | 61.88 | 53.26 |  |  | 66.2 | 65.12 |  |  | 71.06 | 69.68
4389 | 58.82 | 53.38 |  |  | 60.8 | 52.99 |  |  | 66.2 | 65.12 |  |  | 71.06 | 69.68
4390 | 58.46 | 52.86 |  |  | 54.68 | 50.86 |  |  | 66.2 | 64.41 |  |  | 71.06 | 69.68
4391 | 56.48 | 52.4 |  |  | 52.88 | 50.09 |  |  | 65.3 | 63.53 |  |  | 71.06 | 69.68
4392 | 54.14 | 51.31 |  |  | 52.88 | 50.28 |  |  | 64.58 | 63.4 |  |  | 71.06 | 69.68
4393 | 53.42 | 50.81 |  |  | 50.54 | 49.35 |  |  | 64.4 | 63.34 |  |  | 69.98 | 68.61
4394 | 51.98 | 49.99 |  |  | 52.88 | 49.99 |  |  | 64.58 | 63.4 |  |  | 71.06 | 69.68
4395 | 51.08 | 49.31 |  |  | 52.16 | 49.58 |  |  | 64.22 | 63.28 |  |  | 71.06 | 69.68
4396 | 50.54 | 49.07 |  |  | 50.36 | 48.98 |  |  | 63.5 | 62.8 |  |  | 71.06 | 68.93
4397 | 50.36 | 48.99 |  |  | 53.6 | 51.26 |  |  | 58.28 | 58.19 |  |  | 69.98 | 68.61
4398 | 52.34 | 50.35 |  |  | 53.42 | 51.67 |  |  | 60.8 | 60.8 |  |  | 69.98 | 68.61
4399 | 56.66 | 53.74 |  |  | 58.28 | 53.98 |  |  | 65.84 | 64.65 |  |  | 71.06 | 69.68
4400 | 61.34 | 56.4 |  |  | 60.08 | 55.18 |  |  | 68.36 | 65.59 |  |  | 75.92 | 70.37
4401 | 65.84 | 58.32 |  |  | 62.06 | 55.96 |  |  | 70.88 | 66.4 |  |  | 78.08 | 71.7
4402 | 69.08 | 59.52 |  |  | 63.68 | 56.78 |  |  | 71.42 | 64.67 |  |  | 80.96 | 73.1
4403 | 71.96 | 59.75 |  |  | 67.64 | 58.74 |  |  | 73.22 | 67.93 |  |  | 82.04 | 73.39
4404 | 73.22 | 60.3 |  |  | 64.76 | 57.76 |  |  | 75.2 | 68.31 |  |  | 84.02 | 73.93
4405 | 75.38 | 61.78 |  |  | 66.38 | 57.61 |  |  | 77 | 68.74 |  |  | 84.92 | 73.59
4406 | 74.48 | 60.83 |  |  | 69.08 | 57.81 |  |  | 77.18 | 68.02 |  |  | 84.02 | 73.35
4407 | 75.56 | 61.39 |  |  | 70.88 | 56.97 |  |  | 78.62 | 67.92 |  |  | 84.92 | 70.51
4408 | 75.38 | 61.15 |  |  | 70.16 | 56.94 |  |  | 78.8 | 68.73 |  |  | 78.08 | 66.17
4409 | 73.4 | 61.9 |  |  | 69.44 | 57.42 |  |  | 76.1 | 67.8 |  |  | 75.92 | 66.63
4410 | 71.24 | 60.58 |  |  | 65.66 | 60.96 |  |  | 74.48 | 66.74 |  |  | 75.92 | 68.39
4411 | 69.44 | 58.19 |  |  | 62.96 | 58.3 |  |  | 73.4 | 66.18 |  |  | 77 | 69.97
4412 | 66.38 | 57.48 |  |  | 61.88 | 57.69 |  |  | 71.6 | 65.05 |  |  | 75.02 | 70.1
4413 | 65.12 | 56.09 |  |  | 60.26 | 57.28 |  |  | 69.8 | 65.13 |  |  | 73.04 | 68.8
4414 | 64.22 | 54.94 |  |  | 58.82 | 56 |  |  | 68.9 | 64.95 |  |  | 69.98 | 67.88
4415 | 62.96 | 54.7 |  |  | 57.38 | 54.92 |  |  | 67.1 | 64.59 |  |  | 69.98 | 67.88
4416 | 61.34 | 56.9 |  |  | 54.68 | 53.42 |  |  | 66.2 | 64.41 |  |  | 69.98 | 67.88
4417 | 60.26 | 56.68 |  |  | 56.84 | 55.22 |  |  | 67.1 | 64.24 |  |  | 68 | 66.66
4418 | 59 | 55.88 |  |  | 55.76 | 53.25 |  |  | 66.92 | 64.53 |  |  | 66.92 | 65.59
4419 | 58.28 | 56.22 |  |  | 54.14 | 51.3 |  |  | 65.3 | 64.23 |  |  | 66.02 | 65.3
4420 | 58.64 | 57.65 |  |  | 50 | 48.72 |  |  | 66.38 | 64.47 |  |  | 66.92 | 66.31
4421 | 60.08 | 58.63 |  |  | 47.84 | 47.26 |  |  | 67.1 | 65.29 |  |  | 66.92 | 66.31
4422 | 61.16 | 59.47 |  |  | 53.78 | 51.83 |  |  | 67.28 | 65.71 |  |  | 66.92 | 66.31
4423 | 62.42 | 60.37 |  |  | 57.2 | 52.59 |  |  | 68 | 66.9 |  |  | 68 | 67.26
4424 | 64.76 | 62.09 |  |  | 60.98 | 53.68 |  |  | 69.08 | 67.12 |  |  | 69.08 | 68.34
4425 | 69.26 | 64.17 |  |  | 65.84 | 56.78 |  |  | 71.6 | 68.37 |  |  | 71.06 | 68.93
4426 | 69.8 | 64.35 |  |  | 68.9 | 57.41 |  |  | 75.2 | 70.52 |  |  | 75.92 | 71.69
4427 | 69.44 | 64.01 |  |  | 69.98 | 58.25 |  |  | 76.28 | 70.36 |  |  | 80.06 | 74.18
4428 | 69.62 | 63.96 |  |  | 72.32 | 59.38 |  |  | 77.9 | 71.06 |  |  | 80.96 | 74.42
4429 | 70.7 | 64.43 |  |  | 73.58 | 58.82 |  |  | 77.9 | 71.06 |  |  | 80.96 | 71.11
4430 | 71.96 | 65.72 |  |  | 75.56 | 58.99 |  |  | 78.98 | 69.76 |  |  | 78.98 | 68.74
4431 | 73.4 | 65.31 |  |  | 75.92 | 58.73 |  |  | 75.2 | 69.45 |  |  | 78.98 | 66.94
4432 | 75.56 | 66.12 |  |  | 76.46 | 58.33 |  |  | 71.06 | 65.75 |  |  | 78.98 | 62.73
4433 | 75.92 | 66.23 |  |  | 76.28 | 58.86 |  |  | 68.9 | 65.99 |  |  | 80.96 | 63.84
4434 | 76.46 | 66.4 |  |  | 75.74 | 60.6 |  |  | 68 | 66.9 |  |  | 80.06 | 64.07
4435 | 75.74 | 66.81 |  |  | 72.14 | 57.96 |  |  | 68.36 | 67.75 |  |  | 78.08 | 65.53
4436 | 73.94 | 66.03 |  |  | 67.1 | 55.45 |  |  | 68.18 | 66.59 |  |  | 75.92 | 64.84
4437 | 72.14 | 65.67 |  |  | 59.72 | 53.35 |  |  | 66.92 | 65.23 |  |  | 75.02 | 61.37
4438 | 69.62 | 65.19 |  |  | 59.72 | 53.17 |  |  | 67.1 | 66.37 |  |  | 71.96 | 60.3
4439 | 69.62 | 65.41 |  |  | 58.28 | 52.39 |  |  | 67.46 | 66.85 |  |  | 71.06 | 59.98
4440 | 68.72 | 63.66 |  |  | 57.38 | 51.83 |  |  | 66.92 | 66.31 |  |  | 66.02 | 59.72
4441 | 68.18 | 62.71 |  |  | 55.94 | 51.5 |  |  | 65.66 | 65.06 |  |  | 64.94 | 59.33
4442 | 67.82 | 63.02 |  |  | 56.3 | 52.98 |  |  | 65.48 | 65.12 |  |  | 62.96 | 58.09
4443 | 66.74 | 62.99 |  |  | 57.92 | 53.64 |  |  | 65.48 | 65.12 |  |  | 62.06 | 57.14
4444 | 68.72 | 64.33 |  |  | 57.02 | 53.28 |  |  | 66.2 | 66.2 |  |  | 60.98 | 56.73
4445 | 68 | 63.75 |  |  | 58.1 | 54.01 |  |  | 65.66 | 65.48 |  |  | 60.98 | 57.35
4446 | 66.56 | 62.93 |  |  | 57.92 | 55.03 |  |  | 66.2 | 66.2 |  |  | 62.96 | 58.09
4447 | 69.62 | 65.19 |  |  | 60.08 | 55.29 |  |  | 66.74 | 66.65 |  |  | 66.02 | 59.22
4448 | 70.34 | 62.1 |  |  | 62.6 | 57.46 |  |  | 65.66 | 64.35 |  |  | 68 | 60.44
4449 | 70.88 | 59.6 |  |  | 67.28 | 60.19 |  |  | 65.48 | 64.29 |  |  | 71.06 | 60.45
4450 | 71.96 | 60.54 |  |  | 69.8 | 62.41 |  |  | 67.64 | 65.7 |  |  | 73.94 | 61.47
4451 | 76.28 | 62.43 |  |  | 71.96 | 64.4 |  |  | 68.54 | 65.52 |  |  | 75.02 | 62.4
4452 | 75.38 | 61.04 |  |  | 73.4 | 65.4 |  |  | 71.42 | 66.43 |  |  | 75.92 | 62.16
4453 | 77.54 | 62.32 |  |  | 74.3 | 66.12 |  |  | 72.68 | 66.71 |  |  | 75.92 | 61.7
4454 | 78.8 | 62.49 |  |  | 77.72 | 67.4 |  |  | 74.84 | 68.52 |  |  | 75.92 | 62.15
4455 | 80.06 | 62.25 |  |  | 77.18 | 67.34 |  |  | 74.3 | 68.13 |  |  | 77 | 61.55
4456 | 79.88 | 62.19 |  |  | 79.16 | 68.59 |  |  | 75.2 | 69.09 |  |  | 78.08 | 63.44
4457 | 79.7 | 62.54 |  |  | 78.98 | 68.43 |  |  | 75.2 | 67.94 |  |  | 77 | 64.6
4458 | 77.36 | 60.56 |  |  | 78.08 | 68.48 |  |  | 74.48 | 67.84 |  |  | 77 | 64.11
4459 | 74.48 | 60.54 |  |  | 72.5 | 65.65 |  |  | 73.4 | 66.82 |  |  | 75.02 | 65.7
4460 | 71.24 | 59.28 |  |  | 69.62 | 63.94 |  |  | 71.24 | 66.37 |  |  | 73.04 | 65.71
4461 | 71.06 | 59.04 |  |  | 66.92 | 62.37 |  |  | 70.52 | 65.58 |  |  | 69.98 | 64.72
4462 | 68.54 | 58.19 |  |  | 62.96 | 60.11 |  |  | 66.92 | 64.52 |  |  | 66.92 | 63.72
4463 | 66.56 | 57.63 |  |  | 62.78 | 60.26 |  |  | 65.66 | 63.99 |  |  | 66.02 | 63.42
4464 | 64.76 | 56.76 |  |  | 63.32 | 61.24 |  |  | 65.3 | 64.23 |  |  | 66.02 | 62.73
4465 | 62.96 | 55.96 |  |  | 64.76 | 63.34 |  |  | 63.5 | 62.8 |  |  | 64.94 | 61.8
4466 | 60.26 | 54.42 |  |  | 67.64 | 65.34 |  |  | 63.14 | 62.78 |  |  | 64.04 | 61.49
4467 | 59.36 | 53.41 |  |  | 66.92 | 65.11 |  |  | 61.7 | 61.01 |  |  | 62.96 | 61.11
4468 | 58.64 | 52.84 |  |  | 66.56 | 64.87 |  |  | 60.98 | 60.62 |  |  | 62.96 | 61.11
4469 | 59.18 | 52.35 |  |  | 68 | 65.81 |  |  | 59.9 | 59.63 |  |  | 64.04 | 60.17
4470 | 59.72 | 53.28 |  |  | 67.28 | 65.58 |  |  | 62.24 | 61.88 |  |  | 64.04 | 60.82
4471 | 59.36 | 52.78 |  |  | 71.78 | 67.7 |  |  | 66.56 | 64.17 |  |  | 68 | 62.86
4472 | 59.36 | 52.86 |  |  | 74.12 | 69.12 |  |  | 71.06 | 66.44 |  |  | 71.96 | 62.43
4473 | 60.8 | 53.29 |  |  | 77.72 | 71.47 |  |  | 74.3 | 67.79 |  |  | 73.94 | 63.1
4474 | 62.78 | 54.8 |  |  | 80.06 | 72.96 |  |  | 77.18 | 68.33 |  |  | 75.02 | 63.47
4475 | 64.04 | 55.74 |  |  | 80.42 | 73.3 |  |  | 78.62 | 68.22 |  |  | 77 | 65.21
4476 | 64.4 | 55.35 |  |  | 83.3 | 74.19 |  |  | 80.6 | 69.79 |  |  | 78.98 | 65.85
4477 | 65.66 | 55.85 |  |  | 86 | 74.55 |  |  | 81.86 | 69.62 |  |  | 78.98 | 64.78
4478 | 66.74 | 54.69 |  |  | 81.32 | 73.3 |  |  | 83.12 | 70.52 |  |  | 80.06 | 64.57
4479 | 66.2 | 54.72 |  |  | 80.96 | 73.08 |  |  | 83.66 | 69.31 |  |  | 80.96 | 65.41
4480 | 67.46 | 56.03 |  |  | 83.48 | 73.76 |  |  | 84.2 | 71.93 |  |  | 80.96 | 67.57
4481 | 68.18 | 55.9 |  |  | 80.6 | 71.34 |  |  | 82.76 | 70.2 |  |  | 80.96 | 68.18
4482 | 68.36 | 56.3 |  |  | 74.3 | 69.41 |  |  | 79.52 | 69.92 |  |  | 80.06 | 67.29
4483 | 67.28 | 55.88 |  |  | 74.12 | 68.76 |  |  | 77.72 | 69.5 |  |  | 78.98 | 65.84
4484 | 65.12 | 55.54 |  |  | 72.14 | 67.58 |  |  | 73.76 | 67.74 |  |  | 75.02 | 65.7
4485 | 62.42 | 54.2 |  |  | 72.14 | 68.28 |  |  | 71.6 | 66.15 |  |  | 71.96 | 65.93
4486 | 62.24 | 53.52 |  |  | 71.78 | 68.66 |  |  | 68.72 | 64.89 |  |  | 71.06 | 66.32
4487 | 58.28 | 52.77 |  |  | 71.42 | 68.31 |  |  | 66.2 | 63.37 |  |  | 69.98 | 65.98
4488 | 57.38 | 52.21 |  |  | 69.8 | 67.09 |  |  | 65.3 | 61.71 |  |  | 69.08 | 65.69
4489 | 56.3 | 51.94 |  |  | 68 | 66.05 |  |  | 65.3 | 61.27 |  |  | 69.08 | 66.28
4490 | 55.04 | 51.31 |  |  | 68 | 65.81 |  |  | 65.84 | 60.29 |  |  | 69.08 | 65
4491 | 51.26 | 49.67 |  |  | 67.28 | 65.58 |  |  | 64.04 | 59.54 |  |  | 69.08 | 64.43
4492 | 49.82 | 48.84 |  |  | 68.18 | 65.51 |  |  | 63.86 | 59.26 |  |  | 66.92 | 63.04
4493 | 50.72 | 48.67 |  |  | 67.64 | 64.87 |  |  | 65.48 | 59.96 |  |  | 66.92 | 63.04
4494 | 53.24 | 50.92 |  |  | 67.1 | 64.69 |  |  | 65.3 | 61.71 |  |  | 66.92 | 63.72
4495 | 57.74 | 53.59 |  |  | 68.36 | 63.96 |  |  | 71.6 | 66.5 |  |  | 69.98 | 65.98
4496 | 61.88 | 54.16 |  |  | 68.54 | 64.58 |  |  | 76.64 | 68.96 |  |  | 75.02 | 68.12
4497 | 64.94 | 55.65 |  |  | 65.84 | 63.81 |  |  | 79.7 | 71.34 |  |  | 78.08 | 69.05
4498 | 68.36 | 57.24 |  |  | 64.94 | 63.51 |  |  | 81.5 | 71.74 |  |  | 80.96 | 70.56
4499 | 70.16 | 58.01 |  |  | 68.72 | 65.1 |  |  | 83.84 | 73.31 |  |  | 82.94 | 71.69
4500 | 72.14 | 58.83 |  |  | 74.66 | 66.1 |  |  | 85.1 | 72.41 |  |  | 84.02 | 72.66
4501 | 73.04 | 59.33 |  |  | 78.44 | 67.28 |  |  | 85.64 | 72.56 |  |  | 84.92 | 72.91
4502 | 73.76 | 59.76 |  |  | 78.8 | 64.58 |  |  | 86.9 | 72.8 |  |  | 84.92 | 72.91
4503 | 73.04 | 58.99 |  |  | 75.74 | 63.19 |  |  | 87.08 | 72.85 |  |  | 84.92 | 72.91
4504 | 71.42 | 59.16 |  |  | 76.28 | 65.25 |  |  | 87.62 | 73.66 |  |  | 86 | 72.54
4505 | 70.16 | 59.24 |  |  | 69.8 | 61.57 |  |  | 86 | 72.99 |  |  | 84.92 | 71.69
4506 | 69.8 | 58.83 |  |  | 66.56 | 59.11 |  |  | 85.82 | 73.62 |  |  | 84.92 | 72.24
4507 | 68.72 | 58.71 |  |  | 65.48 | 58.03 |  |  | 82.22 | 71.16 |  |  | 82.94 | 71.13
4508 | 65.48 | 56.93 |  |  | 63.68 | 57.75 |  |  | 78.8 | 71.09 |  |  | 78.98 | 69.98
4509 | 63.14 | 56.12 |  |  | 62.6 | 56.36 |  |  | 76.1 | 69.6 |  |  | 75.92 | 69.66
4510 | 61.34 | 55.8 |  |  | 60.44 | 55.52 |  |  | 74.3 | 68.49 |  |  | 75.02 | 68.81
4511 | 59.9 | 54.94 |  |  | 59.18 | 54.34 |  |  | 72.68 | 68.23 |  |  | 71.96 | 67.88
4512 | 58.28 | 54.28 |  |  | 53.06 | 50.26 |  |  | 73.4 | 67.63 |  |  | 71.96 | 67.88
4513 | 57.74 | 53.87 |  |  | 51.26 | 48.72 |  |  | 73.4 | 67.29 |  |  | 69.98 | 67.27
4514 | 56.66 | 53.23 |  |  | 50.9 | 48.56 |  |  | 71.42 | 67.25 |  |  | 69.98 | 66.56
4515 | 56.3 | 52.99 |  |  | 48.92 | 47.1 |  |  | 70.88 | 66.73 |  |  | 69.08 | 66.28
4516 | 57.02 | 53.09 |  |  | 42.8 | 42.27 |  |  | 69.98 | 66.22 |  |  | 69.08 | 66.28
4517 | 57.92 | 53.65 |  |  | 43.16 | 42.63 |  |  | 70.88 | 66.04 |  |  | 68 | 65.35
4518 | 59.18 | 54.16 |  |  | 45.32 | 44.77 |  |  | 71.78 | 67.72 |  |  | 68 | 65.35
4519 | 60.62 | 56.1 |  |  | 53.78 | 51.54 |  |  | 74.3 | 69.19 |  |  | 71.06 | 67.61
4520 | 62.24 | 57.13 |  |  | 57.92 | 53.65 |  |  | 78.44 | 71.46 |  |  | 71.06 | 67.61
4521 | 64.04 | 58.41 |  |  | 62.06 | 54.31 |  |  | 81.5 | 72.09 |  |  | 78.98 | 71.25
4522 | 66.38 | 59.87 |  |  | 64.76 | 55.38 |  |  | 84.02 | 72.9 |  |  | 82.04 | 72.12
4523 | 69.44 | 61.47 |  |  | 67.64 | 56.94 |  |  | 85.46 | 73.98 |  |  | 84.02 | 72.67
4524 | 71.42 | 62.77 |  |  | 69.08 | 57.48 |  |  | 86 | 74.47 |  |  | 84.92 | 73.59
4525 | 73.76 | 63.86 |  |  | 71.06 | 56.83 |  |  | 86.18 | 74.86 |  |  | 86 | 72
4526 | 76.82 | 66.3 |  |  | 72.32 | 56.85 |  |  | 88.88 | 75.68 |  |  | 87.08 | 72.84
4527 | 80.06 | 68.67 |  |  | 75.92 | 57.91 |  |  | 89.6 | 75.19 |  |  | 87.98 | 73.09
4528 | 80.42 | 68.04 |  |  | 74.84 | 57.35 |  |  | 87.8 | 75.17 |  |  | 87.08 | 72.84
4529 | 80.78 | 67.53 |  |  | 74.48 | 59.81 |  |  | 87.8 | 75.17 |  |  | 87.08 | 72.84
4530 | 80.78 | 67.53 |  |  | 71.42 | 58.26 |  |  | 86.18 | 75.21 |  |  | 86 | 72.54
4531 | 79.52 | 67.66 |  |  | 69.08 | 57.38 |  |  | 84.56 | 75.26 |  |  | 84.92 | 72.24
4532 | 77 | 67.3 |  |  | 66.38 | 56.35 |  |  | 81.5 | 74.57 |  |  | 82.04 | 72.11
4533 | 73.4 | 67.52 |  |  | 63.68 | 55.47 |  |  | 80.24 | 74.36 |  |  | 78.98 | 71.96
4534 | 69.8 | 66.63 |  |  | 62.42 | 54.8 |  |  | 77.54 | 73.14 |  |  | 77 | 70.68
4535 | 70.88 | 64.6 |  |  | 62.6 | 55.05 |  |  | 76.1 | 72.49 |  |  | 78.08 | 70.99
4536 | 69.08 | 62.7 |  |  | 62.24 | 55.75 |  |  | 76.64 | 72.52 |  |  | 77 | 69.98
4537 | 67.82 | 62.48 |  |  | 60.62 | 55.69 |  |  | 75.38 | 71.67 |  |  | 77 | 70.68
4538 | 66.02 | 61.86 |  |  | 59 | 55.46 |  |  | 75.2 | 71.62 |  |  | 78.08 | 70.99
4539 | 63.86 | 60.88 |  |  | 56.3 | 54.08 |  |  | 74.48 | 71.04 |  |  | 78.08 | 70.99
4540 | 63.86 | 60.55 |  |  | 59.54 | 56.49 |  |  | 73.94 | 70.64 |  |  | 73.94 | 62.53
4541 | 62.6 | 60.43 |  |  | 58.46 | 56.18 |  |  | 74.3 | 70.74 |  |  | 69.98 | 61.15
4542 | 63.5 | 61.09 |  |  | 58.1 | 53.05 |  |  | 74.12 | 70.94 |  |  | 71.06 | 61.05
4543 | 66.74 | 62.22 |  |  | 59.54 | 52.73 |  |  | 76.82 | 72.56 |  |  | 73.04 | 61.18
4544 | 68 | 62.87 |  |  | 60.62 | 53.27 |  |  | 79.16 | 73.09 |  |  | 73.04 | 60.72
4545 | 69.62 | 63.75 |  |  | 58.82 | 52.44 |  |  | 82.4 | 75.55 |  |  | 73.94 | 61.04
4546 | 71.42 | 64.24 |  |  | 63.32 | 53.86 |  |  | 82.94 | 75.93 |  |  | 75.92 | 61.73
4547 | 70.34 | 63.78 |  |  | 63.68 | 54.51 |  |  | 85.1 | 76.36 |  |  | 78.98 | 62.79
4548 | 71.42 | 62.68 |  |  | 66.74 | 55.64 |  |  | 87.8 | 77.28 |  |  | 80.96 | 63.89
4549 | 70.34 | 62.31 |  |  | 64.04 | 55.1 |  |  | 84.92 | 75.95 |  |  | 82.04 | 64.24
4550 | 68.18 | 59.66 |  |  | 64.22 | 56.15 |  |  | 84.74 | 75.9 |  |  | 82.94 | 64.11
4551 | 68.9 | 58.53 |  |  | 68.18 | 57.32 |  |  | 83.84 | 74.7 |  |  | 84.02 | 64.88
4552 | 69.62 | 59.16 |  |  | 69.8 | 57.67 |  |  | 83.3 | 73.15 |  |  | 84.92 | 66.14
4553 | 69.62 | 58.8 |  |  | 67.82 | 54.7 |  |  | 82.4 | 69.77 |  |  | 84.02 | 65.84
4554 | 69.98 | 57.97 |  |  | 65.84 | 52.48 |  |  | 79.7 | 70.64 |  |  | 82.94 | 65.05
4555 | 67.64 | 56.9 |  |  | 62.06 | 52.92 |  |  | 77.18 | 69.11 |  |  | 80.96 | 64.4
4556 | 64.94 | 55.42 |  |  | 61.16 | 54.12 |  |  | 73.04 | 66.38 |  |  | 75.92 | 63.76
4557 | 61.16 | 53.54 |  |  | 59.9 | 53.42 |  |  | 69.08 | 62.47 |  |  | 75.92 | 64.86
4558 | 60.26 | 52.39 |  |  | 58.46 | 55.25 |  |  | 66.74 | 60.82 |  |  | 75.02 | 66.89
4559 | 59.36 | 52.02 |  |  | 59 | 55.06 |  |  | 64.4 | 58.94 |  |  | 73.04 | 65.07
4560 | 56.84 | 50.68 |  |  | 58.1 | 54.8 |  |  | 60.98 | 57.25 |  |  | 73.04 | 65.72
4561 | 57.38 | 50.66 |  |  | 57.56 | 54.99 |  |  | 59.72 | 56.56 |  |  | 71.06 | 63.88
4562 | 56.12 | 50.28 |  |  | 59.36 | 55.2 |  |  | 59 | 55.36 |  |  | 71.06 | 63.24
4563 | 55.4 | 50.05 |  |  | 58.46 | 55.15 |  |  | 58.46 | 54.95 |  |  | 69.98 | 62.25
4564 | 53.96 | 49.32 |  |  | 59.54 | 54.88 |  |  | 58.64 | 55.63 |  |  | 69.08 | 61.43
4565 | 52.88 | 49.29 |  |  | 59.36 | 55.3 |  |  | 59.36 | 56.22 |  |  | 71.06 | 65.64
4566 | 55.22 | 51.04 |  |  | 60.98 | 55.55 |  |  | 60.8 | 56.07 |  |  | 68 | 62.2
4567 | 58.64 | 52.95 |  |  | 62.6 | 56.86 |  |  | 65.3 | 58.08 |  |  | 66.92 | 62.48
4568 | 61.88 | 54.2 |  |  | 65.12 | 57.24 |  |  | 69.8 | 59.65 |  |  | 68 | 63.4
4569 | 64.04 | 53.66 |  |  | 66.2 | 59.09 |  |  | 73.4 | 61.77 |  |  | 71.06 | 64.42
4570 | 66.02 | 54.23 |  |  | 70.88 | 61.55 |  |  | 77 | 64.34 |  |  | 75.02 | 65.7
4571 | 67.82 | 55.03 |  |  | 73.04 | 62.99 |  |  | 80.06 | 65.33 |  |  | 77 | 67.5
4572 | 68.18 | 55.25 |  |  | 77.18 | 66.81 |  |  | 82.22 | 64.57 |  |  | 78.08 | 67.83
4573 | 69.08 | 55.84 |  |  | 77.18 | 66.28 |  |  | 82.4 | 63.19 |  |  | 80.96 | 69.34
4574 | 71.24 | 56.92 |  |  | 73.22 | 65.66 |  |  | 82.4 | 63.94 |  |  | 80.96 | 68.69
4575 | 72.5 | 57.79 |  |  | 76.82 | 67.11 |  |  | 82.94 | 63.28 |  |  | 80.96 | 69.88
4576 | 74.84 | 59.31 |  |  | 81.68 | 68.07 |  |  | 83.12 | 63.67 |  |  | 82.04 | 69.65
4577 | 72.32 | 57.33 |  |  | 78.44 | 65.55 |  |  | 82.4 | 63.18 |  |  | 82.04 | 69.65
4578 | 72.14 | 56.95 |  |  | 73.58 | 62.66 |  |  | 80.42 | 62.76 |  |  | 78.98 | 68.74
4579 | 71.42 | 56.45 |  |  | 71.42 | 62.63 |  |  | 77 | 62.91 |  |  | 78.08 | 68.48
4580 | 70.34 | 55.72 |  |  | 70.52 | 63.68 |  |  | 70.7 | 60.54 |  |  | 75.92 | 67.82
4581 | 66.38 | 54.52 |  |  | 69.98 | 62.65 |  |  | 67.46 | 58.23 |  |  | 71.06 | 65.07
4582 | 63.32 | 54.52 |  |  | 67.82 | 61.91 |  |  | 67.1 | 57.73 |  |  | 69.98 | 62.88
4583 | 62.06 | 53.66 |  |  | 64.22 | 61.55 |  |  | 61.52 | 56.16 |  |  | 68 | 62.2
4584 | 61.34 | 53.11 |  |  | 63.32 | 61.46 |  |  | 61.16 | 55.15 |  |  | 66.92 | 60.67
4585 | 58.46 | 51.98 |  |  | 63.86 | 61.42 |  |  | 60.62 | 56 |  |  | 66.02 | 59.22
4586 | 57.38 | 52.33 |  |  | 64.22 | 63.15 |  |  | 60.08 | 55.3 |  |  | 64.94 | 57.74
4587 | 54.14 | 50.11 |  |  | 64.94 | 64.22 |  |  | 58.64 | 54.53 |  |  | 64.04 | 57.89
4588 | 52.34 | 49.13 |  |  | 65.66 | 64.82 |  |  | 56.84 | 53.4 |  |  | 62.96 | 56.99
4589 | 53.78 | 50.88 |  |  | 65.66 | 65.06 |  |  | 57.92 | 53.65 |  |  | 62.06 | 56.06
4590 | 56.12 | 51.52 |  |  | 65.12 | 64.28 |  |  | 61.88 | 56.3 |  |  | 60.98 | 56.23
4591 | 60.26 | 54.26 |  |  | 64.04 | 63.45 |  |  | 68 | 60.06 |  |  | 62.06 | 56.65
4592 | 64.58 | 57.47 |  |  | 62.96 | 62.37 |  |  | 72.32 | 61.98 |  |  | 64.04 | 58.5
4593 | 68.36 | 59.93 |  |  | 65.66 | 64.7 |  |  | 77.72 | 64.1 |  |  | 68 | 59.95
4594 | 72.32 | 60.89 |  |  | 62.06 | 60.56 |  |  | 81.32 | 66.23 |  |  | 68 | 60.45
4595 | 73.4 | 60.55 |  |  | 59.18 | 57.84 |  |  | 84.74 | 66.93 |  |  | 68 | 59.95
4596 | 76.28 | 63.1 |  |  | 58.1 | 57.74 |  |  | 85.82 | 65.33 |  |  | 71.06 | 60
4597 | 75.74 | 62.82 |  |  | 59.36 | 58.57 |  |  | 87.8 | 67.52 |  |  | 71.06 | 60
4598 | 75.02 | 63.52 |  |  | 59 | 58.1 |  |  | 87.8 | 66.81 |  |  | 69.98 | 59.61
4599 | 75.92 | 64.21 |  |  | 57.74 | 56.2 |  |  | 88.7 | 65.92 |  |  | 71.06 | 56.21
4600 | 75.38 | 65.55 |  |  | 55.94 | 55.18 |  |  | 87.08 | 65.23 |  |  | 69.98 | 54.18
4601 | 73.94 | 66.26 |  |  | 56.48 | 55.61 |  |  | 85.46 | 66.07 |  |  | 69.98 | 53.78
4602 | 74.3 | 66.81 |  |  | 55.22 | 54.95 |  |  | 80.6 | 67.18 |  |  | 69.98 | 54.18
4603 | 73.76 | 66.97 |  |  | 51.98 | 51.89 |  |  | 79.16 | 66.62 |  |  | 66.92 | 54.19
4604 | 72.32 | 66.29 |  |  | 51.26 | 51.08 |  |  | 74.48 | 64.92 |  |  | 62.96 | 53.89
4605 | 71.24 | 65.83 |  |  | 52.7 | 52.34 |  |  | 71.96 | 63.78 |  |  | 60.98 | 53.6
4606 | 69.44 | 65.13 |  |  | 52.88 | 52.05 |  |  | 69.44 | 64.67 |  |  | 60.98 | 53.08
4607 | 70.52 | 65.15 |  |  | 51.8 | 51.44 |  |  | 69.26 | 63.62 |  |  | 60.08 | 52.7
4608 | 69.44 | 64.8 |  |  | 52.16 | 51.8 |  |  | 70.7 | 64.21 |  |  | 55.94 | 51.97
4609 | 69.26 | 64.74 |  |  | 51.62 | 51.26 |  |  | 71.06 | 64 |  |  | 55.04 | 51.59
4610 | 68.36 | 64.67 |  |  | 51.8 | 51.09 |  |  | 71.06 | 63.26 |  |  | 53.96 | 50.1
4611 | 67.28 | 64.08 |  |  | 49.82 | 49.22 |  |  | 68.9 | 63.5 |  |  | 53.96 | 50.1
4612 | 68.72 | 64.33 |  |  | 49.82 | 49.22 |  |  | 67.1 | 63.11 |  |  | 53.06 | 49.7
4613 | 67.28 | 63.96 |  |  | 48.74 | 48.38 |  |  | 69.8 | 64.34 |  |  | 53.96 | 49.65
4614 | 67.28 | 63.74 |  |  | 49.46 | 48.97 |  |  | 69.26 | 62.86 |  |  | 55.94 | 49.99
4615 | 66.56 | 63.84 |  |  | 49.46 | 48.48 |  |  | 72.5 | 64.59 |  |  | 60.08 | 54.81
4616 | 67.46 | 64.25 |  |  | 49.82 | 48.54 |  |  | 75.74 | 65.12 |  |  | 62.96 | 55.39
4617 | 67.46 | 64.94 |  |  | 50.9 | 48.55 |  |  | 76.82 | 64.28 |  |  | 64.04 | 57.41
4618 | 67.82 | 65.29 |  |  | 51.44 | 48.15 |  |  | 79.16 | 66.22 |  |  | 64.04 | 57.41
4619 | 70.16 | 67.58 |  |  | 51.44 | 47.71 |  |  | 81.86 | 64.72 |  |  | 66.02 | 58.64
4620 | 69.62 | 67.53 |  |  | 54.14 | 49.01 |  |  | 83.66 | 66.76 |  |  | 68 | 59.95
4621 | 69.26 | 67.54 |  |  | 55.4 | 47.62 |  |  | 81.5 | 67.75 |  |  | 69.98 | 60.08
4622 | 69.8 | 68.19 |  |  | 57.02 | 47.27 |  |  | 84.02 | 67.83 |  |  | 69.08 | 59.28
4623 | 71.78 | 69.16 |  |  | 59.54 | 48.69 |  |  | 85.1 | 68.45 |  |  | 71.06 | 61.03
4624 | 72.68 | 70.03 |  |  | 60.26 | 47.69 |  |  | 83.66 | 68.6 |  |  | 73.04 | 60.16
4625 | 73.4 | 70.61 |  |  | 58.82 | 47.03 |  |  | 85.1 | 69.13 |  |  | 73.94 | 60.47
4626 | 73.22 | 70.69 |  |  | 57.74 | 49.14 |  |  | 81.5 | 67.74 |  |  | 75.02 | 61.84
4627 | 73.4 | 71.36 |  |  | 58.1 | 49.46 |  |  | 80.6 | 67.98 |  |  | 75.02 | 63.45
4628 | 72.68 | 71.03 |  |  | 56.48 | 49.3 |  |  | 76.82 | 66.81 |  |  | 73.04 | 62.19
4629 | 71.78 | 70.64 |  |  | 49.82 | 47.79 |  |  | 74.84 | 66.73 |  |  | 71.96 | 61.34
4630 | 71.6 | 70.59 |  |  | 50.18 | 47.14 |  |  | 73.4 | 65.83 |  |  | 71.96 | 61.34
4631 | 71.06 | 70.79 |  |  | 47.66 | 45.88 |  |  | 72.14 | 64.45 |  |  | 71.96 | 61.82
4632 | 70.88 | 70.25 |  |  | 43.52 | 42.89 |  |  | 70.16 | 63.8 |  |  | 71.06 | 62.61
4633 | 71.78 | 70.52 |  |  | 43.88 | 43.07 |  |  | 70.7 | 63.87 |  |  | 71.96 | 63.53
4634 | 70.88 | 69.75 |  |  | 42.44 | 41.65 |  |  | 69.44 | 65.34 |  |  | 71.06 | 63.23
4635 | 70.52 | 69.27 |  |  | 43.52 | 41.86 |  |  | 71.06 | 65.75 |  |  | 69.98 | 62.87
4636 | 69.98 | 68.74 |  |  | 44.06 | 42.81 |  |  | 70.52 | 65.92 |  |  | 69.98 | 63.51
4637 | 69.62 | 68.38 |  |  | 46.04 | 44.57 |  |  | 69.98 | 65.86 |  |  | 69.98 | 63.51
4638 | 69.62 | 68.75 |  |  | 48.2 | 46.59 |  |  | 71.6 | 67.3 |  |  | 69.98 | 64.05
4639 | 71.78 | 69.64 |  |  | 51.44 | 47.99 |  |  | 73.94 | 67.33 |  |  | 71.06 | 65.07
4640 | 73.76 | 70.11 |  |  | 53.24 | 48.98 |  |  | 74.48 | 67.84 |  |  | 75.92 | 68.38
4641 | 74.3 | 70.02 |  |  | 56.66 | 52.85 |  |  | 77.36 | 69.16 |  |  | 80.06 | 71.54
4642 | 76.82 | 71.23 |  |  | 60.44 | 54.67 |  |  | 81.5 | 71.38 |  |  | 86 | 73.86
4643 | 67.28 | 65.47 |  |  | 66.56 | 57.99 |  |  | 83.12 | 72.06 |  |  | 87.98 | 74.39
4644 | 73.22 | 69.83 |  |  | 69.26 | 59.93 |  |  | 83.84 | 71.82 |  |  | 89.96 | 74.24
4645 | 80.78 | 70.86 |  |  | 74.12 | 62.31 |  |  | 85.28 | 70.71 |  |  | 91.04 | 73.88
4646 | 82.76 | 67.85 |  |  | 75.92 | 63.4 |  |  | 84.2 | 70.08 |  |  | 91.04 | 72.21
4647 | 83.12 | 66.99 |  |  | 77.54 | 64.61 |  |  | 86.72 | 71.64 |  |  | 91.94 | 70.79
4648 | 83.3 | 67.15 |  |  | 78.8 | 67.12 |  |  | 86 | 71.54 |  |  | 91.94 | 71.36
4649 | 82.94 | 67.33 |  |  | 78.08 | 67.53 |  |  | 84.74 | 70.55 |  |  | 91.04 | 70.52
4650 | 79.34 | 65.8 |  |  | 74.12 | 64.18 |  |  | 82.22 | 70.03 |  |  | 89.96 | 70.21
4651 | 78.44 | 66.11 |  |  | 68.54 | 61.67 |  |  | 79.88 | 67.73 |  |  | 87.98 | 69.15
4652 | 76.46 | 64.77 |  |  | 65.12 | 59.31 |  |  | 75.74 | 63.98 |  |  | 84.02 | 69.07
4653 | 73.76 | 63.58 |  |  | 62.6 | 58.59 |  |  | 71.78 | 61.47 |  |  | 82.94 | 68.75
4654 | 71.96 | 62.97 |  |  | 61.7 | 57.02 |  |  | 69.08 | 60.23 |  |  | 80.96 | 69.32
4655 | 70.52 | 62.48 |  |  | 60.44 | 56.13 |  |  | 68.54 | 60.03 |  |  | 82.04 | 69.64
4656 | 69.08 | 62.08 |  |  | 59.54 | 55.68 |  |  | 67.46 | 59.25 |  |  | 80.96 | 69.87
4657 | 66.74 | 61.37 |  |  | 58.46 | 54.85 |  |  | 66.02 | 60.66 |  |  | 80.06 | 69.61
4658 | 65.48 | 59.98 |  |  | 58.1 | 54.11 |  |  | 66.02 | 61.09 |  |  | 77 | 68.7
4659 | 63.5 | 58.73 |  |  | 57.2 | 54.34 |  |  | 63.32 | 58.33 |  |  | 75.02 | 66.33
4660 | 61.16 | 57.54 |  |  | 57.2 | 54.14 |  |  | 61.34 | 56.07 |  |  | 75.02 | 66.88
4661 | 59.72 | 57.1 |  |  | 57.2 | 55.16 |  |  | 59 | 54.66 |  |  | 73.94 | 66.54
4662 | 61.34 | 59.21 |  |  | 57.74 | 54.97 |  |  | 61.16 | 55.91 |  |  | 73.04 | 65.71
4663 | 63.68 | 59.53 |  |  | 58.46 | 55.05 |  |  | 64.58 | 56.11 |  |  | 73.04 | 66.26
4664 | 65.48 | 59.88 |  |  | 59.9 | 56.74 |  |  | 66.38 | 56.45 |  |  | 73.04 | 66.26
4665 | 67.28 | 60.63 |  |  | 61.16 | 57.63 |  |  | 68 | 56.38 |  |  | 73.94 | 65.99
4666 | 69.08 | 61.58 |  |  | 64.22 | 59.61 |  |  | 69.62 | 56.67 |  |  | 77 | 64.6
4667 | 71.78 | 62.92 |  |  | 67.82 | 61.94 |  |  | 70.7 | 55.46 |  |  | 77 | 63.54
4668 | 74.3 | 63.29 |  |  | 70.88 | 64.05 |  |  | 71.6 | 58.94 |  |  | 78.98 | 64.19
4669 | 76.82 | 63.75 |  |  | 73.4 | 65.51 |  |  | 71.78 | 59.35 |  |  | 80.96 | 65.4
4670 | 78.44 | 64.96 |  |  | 74.66 | 66.13 |  |  | 71.78 | 59.71 |  |  | 82.04 | 65.18
4671 | 80.24 | 64.52 |  |  | 71.42 | 66.44 |  |  | 70.52 | 59.81 |  |  | 80.06 | 65.58
4672 | 80.24 | 64.34 |  |  | 67.64 | 65 |  |  | 70.7 | 59.5 |  |  | 78.98 | 64.75
4673 | 80.42 | 63.77 |  |  | 66.74 | 64.24 |  |  | 69.98 | 58.97 |  |  | 78.08 | 63.43
4674 | 78.8 | 64.22 |  |  | 64.76 | 62.88 |  |  | 69.8 | 59.27 |  |  | 75.92 | 64.24
4675 | 76.64 | 63.87 |  |  | 67.1 | 64.7 |  |  | 69.26 | 58.89 |  |  | 73.94 | 64.19
4676 | 73.94 | 62.86 |  |  | 66.02 | 63.65 |  |  | 65.12 | 58.01 |  |  | 73.04 | 64.52
4677 | 71.78 | 62.51 |  |  | 63.14 | 62.09 |  |  | 62.6 | 56.76 |  |  | 73.04 | 63.29
4678 | 69.26 | 61.43 |  |  | 61.7 | 61.13 |  |  | 62.78 | 56.16 |  |  | 69.08 | 64.43
4679 | 68.72 | 62.91 |  |  | 61.7 | 60.78 |  |  | 59.9 | 55.22 |  |  | 71.06 | 63.24
4680 | 68 | 62.45 |  |  | 58.82 | 58.27 |  |  | 59 | 55.36 |  |  | 69.08 | 63.76
4681 | 66.92 | 61.65 |  |  | 57.56 | 57.29 |  |  | 59.9 | 56.32 |  |  | 69.08 | 63.21
4682 | 66.38 | 61.45 |  |  | 58.1 | 58.1 |  |  | 58.1 | 55.21 |  |  | 66.92 | 61.83
4683 | 63.14 | 60.3 |  |  | 57.38 | 57.38 |  |  | 57.02 | 54.99 |  |  | 66.02 | 61.52
4684 | 62.78 | 60.5 |  |  | 54.68 | 54.68 |  |  | 58.1 | 55.21 |  |  | 66.92 | 61.19
4685 | 62.78 | 61.17 |  |  | 56.12 | 56.12 |  |  | 57.2 | 55.06 |  |  | 64.94 | 61.14
4686 | 65.12 | 63.01 |  |  | 59 | 58.73 |  |  | 59.9 | 57.05 |  |  | 62.96 | 60.44
4687 | 68.54 | 65.3 |  |  | 60.44 | 59.65 |  |  | 64.04 | 59.96 |  |  | 64.94 | 60.49
4688 | 69.62 | 65.31 |  |  | 62.78 | 60.6 |  |  | 68.54 | 62.29 |  |  | 66.92 | 61.19
4689 | 75.02 | 68.15 |  |  | 66.92 | 63.72 |  |  | 71.6 | 61.82 |  |  | 68 | 61.05
4690 | 79.34 | 69.02 |  |  | 69.8 | 65.58 |  |  | 74.3 | 61.62 |  |  | 69.08 | 59.75
4691 | 82.76 | 71.12 |  |  | 73.58 | 67.57 |  |  | 76.46 | 61.39 |  |  | 71.06 | 62.12
4692 | 84.74 | 72.9 |  |  | 76.64 | 69.53 |  |  | 77 | 60 |  |  | 71.96 | 61.83
4693 | 85.46 | 73.43 |  |  | 78.26 | 70.47 |  |  | 78.8 | 60.72 |  |  | 73.94 | 63.1
4694 | 86.18 | 73.51 |  |  | 79.7 | 70.77 |  |  | 80.24 | 62.69 |  |  | 73.94 | 63.1
4695 | 68.72 | 67.62 |  |  | 82.4 | 70.87 |  |  | 77.72 | 61.91 |  |  | 77 | 63.55
4696 | 69.8 | 68.07 |  |  | 82.94 | 71.58 |  |  | 78.8 | 61.03 |  |  | 73.04 | 62.21
4697 | 70.52 | 69.52 |  |  | 80.06 | 70.19 |  |  | 78.26 | 61 |  |  | 73.94 | 62.04
4698 | 69.98 | 68.86 |  |  | 77.72 | 69.51 |  |  | 76.28 | 60.22 |  |  | 73.94 | 61.48
4699 | 69.62 | 68.63 |  |  | 74.3 | 67 |  |  | 73.4 | 59.26 |  |  | 71.96 | 62.43
4700 | 70.16 | 68.92 |  |  | 71.42 | 66.1 |  |  | 68.54 | 58.62 |  |  | 69.98 | 61.14
4701 | 69.8 | 68.56 |  |  | 69.44 | 65.93 |  |  | 66.74 | 57.58 |  |  | 66.92 | 60.06
4702 | 68.9 | 67.79 |  |  | 69.26 | 65.18 |  |  | 61.34 | 55.79 |  |  | 64.94 | 58.84
4703 | 68 | 67.27 |  |  | 66.2 | 65.24 |  |  | 58.82 | 54.2 |  |  | 62.96 | 57.49
4704 | 68.36 | 67.63 |  |  | 64.76 | 64.05 |  |  | 58.82 | 54.2 |  |  | 60.98 | 56.24
4705 | 66.74 | 66.38 |  |  | 65.12 | 64.53 |  |  | 56.48 | 53.15 |  |  | 62.06 | 56.65
4706 | 65.66 | 65.3 |  |  | 65.3 | 64.58 |  |  | 53.6 | 51.46 |  |  | 60.98 | 56.24
4707 | 65.3 | 65.03 |  |  | 64.94 | 64.58 |  |  | 55.04 | 52.36 |  |  | 59 | 54.86
4708 | 64.22 | 64.13 |  |  | 64.76 | 64.05 |  |  | 53.6 | 51.07 |  |  | 60.08 | 56.39
4709 | 66.74 | 66.74 |  |  | 64.94 | 64.35 |  |  | 52.52 | 50.41 |  |  | 59 | 55.97
4710 | 67.28 | 67.1 |  |  | 65.12 | 64.76 |  |  | 56.3 | 53.37 |  |  | 60.08 | 57.01
4711 | 67.46 | 67.37 |  |  | 65.3 | 64.35 |  |  | 63.5 | 58.1 |  |  | 62.06 | 57.77
4712 | 68.36 | 68 |  |  | 65.12 | 64.29 |  |  | 68.9 | 59.88 |  |  | 66.02 | 59.24
4713 | 69.44 | 69.17 |  |  | 66.38 | 65.06 |  |  | 72.5 | 61.64 |  |  | 68 | 58.34
4714 | 71.42 | 70.67 |  |  | 69.08 | 67.11 |  |  | 75.56 | 58.68 |  |  | 71.06 | 59.02
4715 | 72.5 | 70.36 |  |  | 69.8 | 67.82 |  |  | 77 | 58.9 |  |  | 71.96 | 57.43
4716 | 75.02 | 71.7 |  |  | 72.68 | 70.03 |  |  | 78.62 | 59.49 |  |  | 73.94 | 58.18
4717 | 78.98 | 73.79 |  |  | 77.36 | 72.59 |  |  | 77.9 | 61.2 |  |  | 75.02 | 57.38
4718 | 82.04 | 74.86 |  |  | 80.24 | 73.99 |  |  | 79.7 | 62.32 |  |  | 75.02 | 57.74
4719 | 81.32 | 74.3 |  |  | 82.94 | 73.75 |  |  | 79.16 | 62.65 |  |  | 77 | 58.92
4720 | 82.94 | 75.22 |  |  | 83.3 | 73.14 |  |  | 80.6 | 63.93 |  |  | 75.92 | 57.71
4721 | 83.48 | 75 |  |  | 84.02 | 73.34 |  |  | 77.18 | 62.24 |  |  | 75.02 | 55.48
4722 | 83.48 | 75.72 |  |  | 79.88 | 70.8 |  |  | 75.74 | 61.83 |  |  | 75.92 | 56.94
4723 | 81.86 | 75.3 |  |  | 78.8 | 69.47 |  |  | 75.2 | 61.83 |  |  | 73.94 | 57.78
4724 | 78.8 | 74.11 |  |  | 75.02 | 68.34 |  |  | 71.6 | 61.42 |  |  | 69.08 | 59.29
4725 | 76.46 | 70.42 |  |  | 73.22 | 67.8 |  |  | 69.26 | 60.3 |  |  | 66.92 | 58.5
4726 | 74.12 | 69.14 |  |  | 71.6 | 67.53 |  |  | 66.02 | 59.63 |  |  | 66.92 | 57.94
4727 | 72.32 | 68.36 |  |  | 71.06 | 67.48 |  |  | 61.7 | 57.73 |  |  | 64.94 | 56.72
4728 | 70.52 | 67.33 |  |  | 69.8 | 66.38 |  |  | 59.18 | 56.15 |  |  | 64.04 | 56.37
4729 | 70.16 | 66.98 |  |  | 66.92 | 64.99 |  |  | 58.28 | 55.69 |  |  | 62.96 | 55.95
4730 | 70.34 | 66.11 |  |  | 66.74 | 64.82 |  |  | 57.56 | 55.51 |  |  | 60.98 | 55.65
4731 | 69.62 | 66.58 |  |  | 65.48 | 64.4 |  |  | 56.84 | 54.91 |  |  | 60.08 | 55.3
4732 | 68.72 | 66.53 |  |  | 66.02 | 64.94 |  |  | 54.86 | 53.19 |  |  | 60.08 | 56.4
4733 | 68.36 | 67.01 |  |  | 65.66 | 65.06 |  |  | 55.58 | 53.28 |  |  | 59 | 55.47
4734 | 69.98 | 67.64 |  |  | 66.2 | 65.48 |  |  | 59.36 | 55.71 |  |  | 60.98 | 56.24
4735 | 71.24 | 68.27 |  |  | 67.46 | 66.36 |  |  | 63.32 | 58.34 |  |  | 62.96 | 57.5
4736 | 75.02 | 70.84 |  |  | 71.42 | 68.55 |  |  | 69.98 | 60.86 |  |  | 68 | 59.38
4737 | 78.08 | 72.68 |  |  | 73.4 | 69.38 |  |  | 74.3 | 59.43 |  |  | 71.06 | 60.49
4738 | 81.32 | 74.17 |  |  | 75.92 | 70.96 |  |  | 76.64 | 62.07 |  |  | 75.02 | 57.4
4739 | 82.58 | 73.32 |  |  | 70.88 | 69.25 |  |  | 78.8 | 62.9 |  |  | 75.02 | 59.47
4740 | 84.92 | 74.54 |  |  | 69.8 | 68.43 |  |  | 78.98 | 62.61 |  |  | 78.08 | 58.9
4741 | 85.46 | 74.92 |  |  | 70.7 | 68.95 |  |  | 78.98 | 62.95 |  |  | 78.08 | 58.13
4742 | 87.62 | 74.9 |  |  | 71.06 | 68.56 |  |  | 81.5 | 63.03 |  |  | 80.06 | 58.53
4743 | 77.72 | 69.4 |  |  | 74.12 | 68.64 |  |  | 78.44 | 63.48 |  |  | 80.06 | 58.86
4744 | 70.16 | 67.94 |  |  | 79.16 | 70.82 |  |  | 78.8 | 63.24 |  |  | 80.06 | 60.43
4745 | 69.62 | 68.26 |  |  | 76.28 | 67.81 |  |  | 77.9 | 64.14 |  |  | 78.98 | 60.49
4746 | 70.88 | 69.75 |  |  | 78.44 | 70.96 |  |  | 76.64 | 67.07 |  |  | 78.08 | 62.49
4747 | 70.34 | 69.09 |  |  | 78.26 | 72.22 |  |  | 77 | 65.41 |  |  | 75.92 | 61.75
4748 | 70.34 | 68.85 |  |  | 76.1 | 71.13 |  |  | 73.4 | 66.83 |  |  | 71.96 | 60.81
4749 | 70.16 | 68.42 |  |  | 74.12 | 70.19 |  |  | 69.8 | 63.25 |  |  | 69.08 | 60.35
4750 | 69.98 | 68.49 |  |  | 73.94 | 70.02 |  |  | 71.96 | 65.93 |  |  | 66.92 | 60.07
4751 | 68.72 | 67.74 |  |  | 72.5 | 70.09 |  |  | 69.26 | 65.4 |  |  | 66.02 | 59.75
4752 | 68.36 | 67.63 |  |  | 69.98 | 67.87 |  |  | 68.18 | 64.14 |  |  | 64.94 | 58.85
4753 | 68.72 | 67.98 |  |  | 72.32 | 68.58 |  |  | 67.1 | 62.44 |  |  | 60.98 | 57.88
4754 | 68.36 | 67.63 |  |  | 73.4 | 65.49 |  |  | 64.58 | 60.8 |  |  | 62.06 | 57.77
4755 | 68.36 | 67.63 |  |  | 67.82 | 64.7 |  |  | 62.96 | 60.89 |  |  | 62.96 | 58.11
4756 | 67.82 | 66.48 |  |  | 68.54 | 65.28 |  |  | 62.24 | 61.09 |  |  | 60.08 | 56.4
4757 | 66.92 | 64.53 |  |  | 66.38 | 62.62 |  |  | 60.62 | 59.6 |  |  | 62.06 | 57.77
4758 | 67.46 | 64.94 |  |  | 65.3 | 62.14 |  |  | 62.6 | 61.21 |  |  | 62.06 | 58.29
4759 | 68.72 | 64.78 |  |  | 68.36 | 64.53 |  |  | 64.4 | 61.51 |  |  | 66.92 | 62.5
4760 | 70.52 | 65.6 |  |  | 68 | 65.57 |  |  | 68 | 64.42 |  |  | 71.96 | 63.57
4761 | 72.32 | 66.29 |  |  | 69.44 | 65.92 |  |  | 70.16 | 64.13 |  |  | 75.02 | 62.44
4762 | 73.94 | 66.26 |  |  | 67.1 | 65.52 |  |  | 71.78 | 63.71 |  |  | 77 | 61.6
4763 | 77.54 | 66.97 |  |  | 68.36 | 65.57 |  |  | 76.1 | 65.96 |  |  | 78.98 | 62.81
4764 | 78.98 | 68.15 |  |  | 68.54 | 65.63 |  |  | 79.7 | 67.4 |  |  | 80.06 | 63.61
4765 | 79.34 | 67.12 |  |  | 72.14 | 66.76 |  |  | 81.32 | 66.99 |  |  | 80.96 | 63.9
4766 | 81.32 | 68.86 |  |  | 76.1 | 67.32 |  |  | 83.84 | 68.16 |  |  | 80.96 | 63.9
4767 | 81.68 | 69.71 |  |  | 78.98 | 67.24 |  |  | 83.12 | 68.04 |  |  | 82.04 | 63.83
4768 | 80.78 | 68.8 |  |  | 73.22 | 63.14 |  |  | 81.32 | 68.1 |  |  | 82.94 | 64.12
4769 | 82.4 | 70.03 |  |  | 68.9 | 60.35 |  |  | 70.88 | 68.27 |  |  | 82.04 | 63.82
4770 | 81.5 | 69.98 |  |  | 67.28 | 59.08 |  |  | 74.12 | 69.84 |  |  | 80.06 | 63.16
4771 | 79.52 | 70.39 |  |  | 62.24 | 57.01 |  |  | 75.92 | 69.9 |  |  | 78.08 | 62.93
4772 | 77.36 | 70.1 |  |  | 58.46 | 53.86 |  |  | 71.6 | 67.66 |  |  | 73.94 | 61.5
4773 | 75.56 | 69.57 |  |  | 56.3 | 52.39 |  |  | 69.98 | 66.57 |  |  | 69.08 | 60.35
4774 | 74.84 | 69.35 |  |  | 56.3 | 52.68 |  |  | 68.9 | 65.99 |  |  | 66.92 | 59.57
4775 | 73.58 | 68.16 |  |  | 55.22 | 52.63 |  |  | 67.28 | 65.71 |  |  | 66.02 | 59.24
4776 | 73.58 | 68.04 |  |  | 55.76 | 53.35 |  |  | 67.1 | 65.29 |  |  | 66.02 | 58.65
4777 | 72.86 | 68.05 |  |  | 53.96 | 52.51 |  |  | 67.1 | 65.29 |  |  | 66.92 | 60.68
4778 | 72.32 | 68.36 |  |  | 53.24 | 52.1 |  |  | 67.1 | 65.29 |  |  | 66.92 | 61.84
4779 | 71.78 | 68.19 |  |  | 52.88 | 52.05 |  |  | 67.1 | 66.01 |  |  | 66.02 | 62.18
4780 | 70.7 | 67.86 |  |  | 50.72 | 49.33 |  |  | 67.82 | 66.48 |  |  | 66.02 | 64
4781 | 71.42 | 68.32 |  |  | 48.74 | 48.06 |  |  | 66.2 | 65.12 |  |  | 64.04 | 62.06
4782 | 72.14 | 68.42 |  |  | 49.82 | 48.83 |  |  | 68.72 | 67 |  |  | 64.94 | 63.64
4783 | 75.92 | 70.5 |  |  | 51.98 | 50.66 |  |  | 68.54 | 67.31 |  |  | 68 | 65.35
4784 | 79.34 | 71.6 |  |  | 56.48 | 54.36 |  |  | 71.6 | 68.73 |  |  | 73.94 | 67.23
4785 | 81.14 | 71.88 |  |  | 56.84 | 54.3 |  |  | 72.68 | 68.22 |  |  | 77 | 67.52
4786 | 81.86 | 73.84 |  |  | 57.92 | 54.73 |  |  | 73.22 | 68.98 |  |  | 78.98 | 67.6
4787 | 84.38 | 73.93 |  |  | 60.26 | 55.65 |  |  | 73.76 | 68.79 |  |  | 82.94 | 66.54
4788 | 85.64 | 74.73 |  |  | 61.7 | 56.02 |  |  | 77.36 | 70.9 |  |  | 84.92 | 66.69
4789 | 87.44 | 75.67 |  |  | 62.96 | 56.13 |  |  | 80.42 | 73.31 |  |  | 84.92 | 66.69
4790 | 88.34 | 76.02 |  |  | 65.12 | 56.5 |  |  | 79.16 | 72 |  |  | 87.08 | 68.37
4791 | 89.24 | 76.48 |  |  | 64.4 | 56.31 |  |  | 78.62 | 72.21 |  |  | 84.92 | 67.15
4792 | 89.24 | 76.24 |  |  | 65.12 | 55 |  |  | 77.72 | 69.16 |  |  | 84.92 | 66.69
4793 | 89.78 | 75.69 |  |  | 63.14 | 54.2 |  |  | 77 | 70.44 |  |  | 84.92 | 66.68
4794 | 87.62 | 76.06 |  |  | 62.6 | 53.9 |  |  | 76.1 | 70.3 |  |  | 82.94 | 66.52
4795 | 85.46 | 75.15 |  |  | 62.24 | 53.84 |  |  | 73.76 | 69.14 |  |  | 80.96 | 67.07
4796 | 81.14 | 73.4 |  |  | 59 | 53.14 |  |  | 73.4 | 68.67 |  |  | 78.08 | 65.56
4797 | 78.98 | 72.8 |  |  | 57.02 | 52.23 |  |  | 72.32 | 68.47 |  |  | 75.02 | 65.19
4798 | 76.1 | 71.39 |  |  | 55.58 | 51.72 |  |  | 71.06 | 67.61 |  |  | 73.94 | 65.36
4799 | 74.3 | 70.75 |  |  | 52.34 | 50.14 |  |  | 70.7 | 68.22 |  |  | 73.94 | 66.01
4800 | 73.22 | 70.31 |  |  | 53.06 | 51.33 |  |  | 71.24 | 68.99 |  |  | 73.04 | 66.27
4801 | 72.68 | 69.67 |  |  | 54.68 | 53.21 |  |  | 70.52 | 68.89 |  |  | 71.96 | 67.18
4802 | 71.42 | 69.17 |  |  | 54.14 | 52.89 |  |  | 70.16 | 67.69 |  |  | 73.04 | 68.21
4803 | 70.34 | 68.6 |  |  | 52.7 | 51.98 |  |  | 68.9 | 67.42 |  |  | 73.94 | 69.07
4804 | 69.44 | 67.96 |  |  | 51.08 | 50.38 |  |  | 68.72 | 67.73 |  |  | 73.04 | 67.51
4805 | 68.9 | 68.16 |  |  | 49.64 | 49.05 |  |  | 68.9 | 68.16 |  |  | 73.04 | 66.94
4806 | 70.52 | 69.27 |  |  | 51.26 | 51.17 |  |  | 68.18 | 67.82 |  |  | 73.04 | 66.94
4807 | 73.04 | 71.01 |  |  | 56.3 | 54.29 |  |  | 68.36 | 67.37 |  |  | 73.04 | 67.51
4808 | 76.28 | 72.55 |  |  | 59.9 | 56.43 |  |  | 68.9 | 68.16 |  |  | 75.92 | 69.08
4809 | 80.24 | 74.12 |  |  | 63.5 | 59.03 |  |  | 69.44 | 68.57 |  |  | 78.98 | 69.98
4810 | 82.4 | 75.56 |  |  | 67.64 | 58.95 |  |  | 70.7 | 68.95 |  |  | 73.94 | 68.48
4811 | 84.74 | 76.65 |  |  | 71.78 | 60.27 |  |  | 71.6 | 69.09 |  |  | 73.04 | 69.52
4812 | 87.26 | 78.02 |  |  | 72.86 | 60.48 |  |  | 71.78 | 69.14 |  |  | 73.04 | 69.52
4813 | 89.06 | 78.83 |  |  | 72.68 | 60.41 |  |  | 71.96 | 68.83 |  |  | 71.06 | 69.68
4814 | 91.4 | 80.01 |  |  | 74.12 | 60.74 |  |  | 71.96 | 68.83 |  |  | 71.06 | 69.68
4815 | 90.68 | 79.96 |  |  | 77 | 62.55 |  |  | 70.7 | 69.57 |  |  | 69.08 | 66.99
4816 | 90.86 | 79.5 |  |  | 76.46 | 61.22 |  |  | 70.16 | 68.78 |  |  | 69.08 | 66.99
4817 | 90.14 | 79.08 |  |  | 75.56 | 60.64 |  |  | 71.06 | 69.42 |  |  | 68 | 65.34
4818 | 90.14 | 80.08 |  |  | 75.92 | 61.82 |  |  | 72.5 | 70.72 |  |  | 68 | 65.93
4819 | 90.86 | 75.29 |  |  | 73.22 | 61.61 |  |  | 72.5 | 69.97 |  |  | 68 | 65.93
4820 | 86.18 | 72.05 |  |  | 68.9 | 59.99 |  |  | 70.34 | 68.84 |  |  | 68 | 65.93
4821 | 82.94 | 71.36 |  |  | 63.86 | 59.05 |  |  | 68.9 | 67.42 |  |  | 68 | 65.93
4822 | 82.04 | 70.88 |  |  | 61.34 | 57.18 |  |  | 68.9 | 67.79 |  |  | 68 | 65.34
4823 | 80.42 | 70.63 |  |  | 58.82 | 55.39 |  |  | 66.92 | 66.31 |  |  | 68 | 65.34
4824 | 78.44 | 70.29 |  |  | 53.6 | 52.56 |  |  | 67.1 | 66 |  |  | 68 | 65.93
4825 | 77.18 | 70.27 |  |  | 55.22 | 53.13 |  |  | 66.2 | 65.11 |  |  | 66.92 | 64.99
4826 | 75.38 | 69.98 |  |  | 52.7 | 51.78 |  |  | 65.66 | 64.7 |  |  | 66.92 | 64.99
4827 | 75.74 | 70.44 |  |  | 53.96 | 52.41 |  |  | 65.3 | 64.22 |  |  | 66.92 | 65.59
4828 | 74.48 | 70.43 |  |  | 55.4 | 53.61 |  |  | 65.66 | 64.34 |  |  | 66.92 | 64.99
4829 | 75.92 | 71.34 |  |  | 55.76 | 53.97 |  |  | 66.74 | 65.53 |  |  | 66.92 | 64.99
4830 | 76.64 | 71.3 |  |  | 56.12 | 54.32 |  |  | 67.1 | 65.64 |  |  | 66.92 | 64.99
4831 | 76.82 | 69.24 |  |  | 59.72 | 56.36 |  |  | 68 | 65.81 |  |  | 68 | 65.93
4832 | 78.08 | 71.12 |  |  | 62.6 | 58.49 |  |  | 68 | 65.1 |  |  | 68 | 65.93
4833 | 77.72 | 70.78 |  |  | 67.82 | 61.94 |  |  | 67.1 | 63.88 |  |  | 69.98 | 67.27
4834 | 78.44 | 70.18 |  |  | 72.68 | 63.7 |  |  | 66.56 | 62.35 |  |  | 69.98 | 67.27
4835 | 80.06 | 68.57 |  |  | 75.56 | 65.06 |  |  | 67.1 | 63.43 |  |  | 71.06 | 67.61
4836 | 80.78 | 66.64 |  |  | 78.08 | 66.38 |  |  | 67.28 | 61.73 |  |  | 73.94 | 67.79
4837 | 81.14 | 66.65 |  |  | 78.8 | 66.4 |  |  | 68.54 | 61.13 |  |  | 75.02 | 68.12
4838 | 80.78 | 63.15 |  |  | 81.68 | 66.42 |  |  | 69.44 | 62.79 |  |  | 75.92 | 67.83
4839 | 80.24 | 63.4 |  |  | 82.4 | 65.89 |  |  | 69.62 | 62.43 |  |  | 75.92 | 65.99
4840 | 82.22 | 63.64 |  |  | 80.96 | 63.28 |  |  | 65.48 | 58.82 |  |  | 75.92 | 65.47
4841 | 80.42 | 62.94 |  |  | 79.52 | 63.22 |  |  | 65.48 | 58.42 |  |  | 77 | 66.33
4842 | 79.88 | 62.25 |  |  | 78.44 | 61.9 |  |  | 62.6 | 57.15 |  |  | 73.94 | 66.55
4843 | 77.36 | 61.81 |  |  | 74.66 | 61.11 |  |  | 62.6 | 57.15 |  |  | 71.96 | 64.18
4844 | 73.58 | 60.39 |  |  | 71.6 | 61.92 |  |  | 60.98 | 56.13 |  |  | 71.06 | 63.25
4845 | 69.98 | 58.12 |  |  | 67.1 | 61.26 |  |  | 58.46 | 54.64 |  |  | 69.08 | 61.95
4846 | 66.38 | 55.05 |  |  | 63.68 | 60.26 |  |  | 55.22 | 52.83 |  |  | 68 | 61.57
4847 | 64.22 | 54.02 |  |  | 62.96 | 59.57 |  |  | 53.6 | 51.75 |  |  | 66.02 | 61.52
4848 | 61.88 | 53.05 |  |  | 65.3 | 60.84 |  |  | 51.44 | 50.23 |  |  | 64.94 | 61.14
4849 | 61.16 | 53.62 |  |  | 62.6 | 59.87 |  |  | 49.64 | 48.76 |  |  | 64.94 | 61.81
4850 | 59.72 | 52.93 |  |  | 61.52 | 59.37 |  |  | 49.28 | 47.73 |  |  | 64.04 | 61.49
4851 | 57.92 | 50.79 |  |  | 60.98 | 58.96 |  |  | 49.1 | 47.65 |  |  | 64.04 | 62.06
4852 | 56.66 | 49.5 |  |  | 59.9 | 58.01 |  |  | 48.56 | 46.94 |  |  | 64.04 | 61.49
4853 | 55.58 | 49.19 |  |  | 58.64 | 57.43 |  |  | 47.12 | 45.81 |  |  | 64.04 | 61.49
4854 | 55.76 | 49.6 |  |  | 59 | 57.24 |  |  | 50 | 47.51 |  |  | 64.94 | 61.81
4855 | 56.48 | 50.26 |  |  | 56.84 | 55.44 |  |  | 55.58 | 51.17 |  |  | 66.92 | 63.04
4856 | 57.92 | 50.64 |  |  | 58.64 | 56.78 |  |  | 60.44 | 53.39 |  |  | 69.98 | 64.73
4857 | 58.82 | 50.07 |  |  | 59.72 | 57.4 |  |  | 62.42 | 54.19 |  |  | 71.96 | 64.72
4858 | 60.8 | 50.93 |  |  | 59.36 | 56.74 |  |  | 65.12 | 52.94 |  |  | 73.94 | 66.56
4859 | 61.88 | 51.17 |  |  | 60.44 | 56.94 |  |  | 66.2 | 52.8 |  |  | 75.02 | 66.9
4860 | 64.4 | 52.92 |  |  | 62.24 | 58.04 |  |  | 67.46 | 52.76 |  |  | 77 | 67.52
4861 | 66.38 | 54.12 |  |  | 62.6 | 59.33 |  |  | 68.36 | 54.41 |  |  | 78.08 | 67.32
4862 | 66.56 | 53.73 |  |  | 71.24 | 63.85 |  |  | 69.26 | 54.55 |  |  | 78.98 | 63.77
4863 | 69.26 | 54.9 |  |  | 67.64 | 61.56 |  |  | 69.62 | 55.22 |  |  | 80.06 | 63.16
4864 | 70.88 | 55.47 |  |  | 71.96 | 63.25 |  |  | 68 | 53.9 |  |  | 78.98 | 62.79
4865 | 70.16 | 54.83 |  |  | 69.8 | 61.9 |  |  | 66.92 | 54.37 |  |  | 78.98 | 61.36
4866 | 69.8 | 54.33 |  |  | 65.12 | 59.11 |  |  | 67.82 | 54.88 |  |  | 78.98 | 62.27
4867 | 68 | 53.59 |  |  | 61.7 | 56.42 |  |  | 65.3 | 54.43 |  |  | 77 | 63.11
4868 | 63.68 | 52.08 |  |  | 59.72 | 55.15 |  |  | 61.7 | 53.39 |  |  | 73.94 | 62.06
4869 | 62.6 | 51.7 |  |  | 59 | 54.28 |  |  | 57.2 | 51.42 |  |  | 71.06 | 63.9
4870 | 61.16 | 51.08 |  |  | 58.28 | 54.19 |  |  | 54.5 | 50.16 |  |  | 69.08 | 62.59
4871 | 62.6 | 51.78 |  |  | 57.38 | 53.92 |  |  | 53.6 | 49.95 |  |  | 68 | 62.87
4872 | 56.48 | 49.76 |  |  | 56.84 | 54.3 |  |  | 52.7 | 48.74 |  |  | 64.94 | 62.37
4873 | 56.48 | 50.69 |  |  | 55.58 | 53.79 |  |  | 51.26 | 47.56 |  |  | 66.92 | 61.85
4874 | 56.12 | 50.1 |  |  | 55.4 | 54.03 |  |  | 50 | 47.07 |  |  | 64.94 | 59.98
4875 | 54.68 | 49.04 |  |  | 55.76 | 54.59 |  |  | 49.82 | 46.98 |  |  | 64.04 | 59.65
4876 | 52.52 | 48.06 |  |  | 55.94 | 55.08 |  |  | 50.36 | 47.23 |  |  | 64.94 | 60.51
4877 | 50.54 | 47.59 |  |  | 53.96 | 52.31 |  |  | 50.18 | 46.8 |  |  | 64.04 | 60.18
4878 | 54.14 | 50.75 |  |  | 54.32 | 52.76 |  |  | 50.18 | 47.6 |  |  | 66.02 | 61.53
4879 | 60.62 | 54.49 |  |  | 60.26 | 55.97 |  |  | 57.56 | 51.93 |  |  | 69.08 | 63.78
4880 | 64.4 | 56.18 |  |  | 67.1 | 57.74 |  |  | 64.4 | 54.67 |  |  | 69.98 | 64.74
4881 | 66.74 | 56.04 |  |  | 65.66 | 58.92 |  |  | 67.82 | 55.3 |  |  | 73.94 | 67.24
4882 | 68.9 | 57.99 |  |  | 69.08 | 59.31 |  |  | 69.8 | 55.31 |  |  | 77 | 68.19
4883 | 71.78 | 58.89 |  |  | 69.08 | 59.78 |  |  | 71.06 | 55.66 |  |  | 77 | 69.42
4884 | 73.76 | 60.84 |  |  | 68.72 | 59.75 |  |  | 72.32 | 57.99 |  |  | 78.08 | 69.74
4885 | 75.92 | 62.86 |  |  | 71.78 | 60.47 |  |  | 72.14 | 58.26 |  |  | 80.06 | 69.66
4886 | 76.64 | 62.74 |  |  | 72.86 | 61.13 |  |  | 72.86 | 57.8 |  |  | 80.96 | 68.23
4887 | 76.28 | 63.45 |  |  | 72.5 | 60.45 |  |  | 72.68 | 57.04 |  |  | 80.96 | 67.61
4888 | 75.92 | 64.1 |  |  | 74.66 | 59.17 |  |  | 72.5 | 56.6 |  |  | 80.96 | 66.51
4889 | 77.18 | 65.5 |  |  | 74.12 | 58.34 |  |  | 72.5 | 56.59 |  |  | 80.96 | 66.51
4890 | 77 | 65.74 |  |  | 73.58 | 57.97 |  |  | 71.06 | 55.66 |  |  | 80.06 | 66.23
4891 | 77.54 | 63.12 |  |  | 70.52 | 56.89 |  |  | 70.16 | 55.45 |  |  | 78.08 | 66.71
4892 | 73.58 | 59.96 |  |  | 66.92 | 55.16 |  |  | 67.28 | 54.53 |  |  | 77 | 65.85
4893 | 70.16 | 58.09 |  |  | 59.9 | 54.36 |  |  | 64.76 | 53.35 |  |  | 75.02 | 65.21
4894 | 68.54 | 57.05 |  |  | 58.28 | 54.98 |  |  | 64.04 | 53.77 |  |  | 71.96 | 64.74
4895 | 66.02 | 55.56 |  |  | 58.46 | 55.05 |  |  | 59.18 | 51.83 |  |  | 69.98 | 64.08
4896 | 65.48 | 55.69 |  |  | 57.56 | 54.39 |  |  | 55.04 | 50.95 |  |  | 69.08 | 63.24
4897 | 63.32 | 55.28 |  |  | 51.98 | 50.67 |  |  | 52.16 | 49.04 |  |  | 69.08 | 63.24
4898 | 61.88 | 55.25 |  |  | 53.06 | 51.63 |  |  | 52.52 | 49.02 |  |  | 68 | 64.09
4899 | 61.52 | 55.68 |  |  | 50.9 | 50.2 |  |  | 53.06 | 49.99 |  |  | 68 | 65.35
4900 | 60.26 | 55.77 |  |  | 51.8 | 50.79 |  |  | 53.96 | 50.48 |  |  | 68 | 65.35
4901 | 61.52 | 56.46 |  |  | 52.52 | 51.2 |  |  | 55.22 | 51.39 |  |  | 66.02 | 64
4902 | 63.68 | 58.28 |  |  | 51.08 | 50.72 |  |  | 53.96 | 51.62 |  |  | 66.02 | 64
4903 | 66.74 | 60.32 |  |  | 57.92 | 56.08 |  |  | 63.32 | 57.65 |  |  | 68 | 65.35
4904 | 67.64 | 61.36 |  |  | 61.88 | 57.8 |  |  | 65.84 | 59.19 |  |  | 71.96 | 67.89
4905 | 67.46 | 61.4 |  |  | 66.2 | 59.91 |  |  | 69.44 | 59.17 |  |  | 75.02 | 68.82
4906 | 69.26 | 62.34 |  |  | 74.3 | 63.94 |  |  | 70.7 | 58.05 |  |  | 77 | 71.41
4907 | 69.44 | 62.82 |  |  | 78.08 | 65.97 |  |  | 71.6 | 57.89 |  |  | 78.98 | 71.26
4908 | 69.44 | 63.68 |  |  | 80.24 | 66.65 |  |  | 70.7 | 56.98 |  |  | 82.04 | 72.82
4909 | 72.68 | 66.17 |  |  | 82.76 | 68.03 |  |  | 72.5 | 57.35 |  |  | 80.96 | 72.52
4910 | 72.68 | 65.51 |  |  | 82.58 | 68.48 |  |  | 71.42 | 58.91 |  |  | 80.96 | 72.52
4911 | 75.56 | 66.75 |  |  | 80.42 | 68.24 |  |  | 72.32 | 59.77 |  |  | 78.98 | 72.56
4912 | 76.82 | 67.68 |  |  | 76.1 | 66.05 |  |  | 72.14 | 59.35 |  |  | 78.98 | 71.96
4913 | 77.9 | 66.12 |  |  | 73.94 | 66.33 |  |  | 71.96 | 58.35 |  |  | 78.98 | 72.56
4914 | 76.46 | 63.2 |  |  | 72.5 | 66.55 |  |  | 70.7 | 58.38 |  |  | 78.08 | 72.31
4915 | 74.66 | 61.47 |  |  | 71.78 | 66.32 |  |  | 69.8 | 58.22 |  |  | 75.92 | 71.7
4916 | 72.14 | 61.71 |  |  | 70.88 | 65.81 |  |  | 67.1 | 58.11 |  |  | 75.02 | 71.45
4917 | 70.52 | 62.14 |  |  | 70.34 | 64.96 |  |  | 65.66 | 57.85 |  |  | 73.94 | 71.14
4918 | 69.44 | 61.77 |  |  | 69.08 | 65.34 |  |  | 64.76 | 57.99 |  |  | 73.04 | 70.88
4919 | 68.36 | 61.29 |  |  | 67.28 | 65.23 |  |  | 60.08 | 55.6 |  |  | 71.96 | 69.94
4920 | 68.18 | 61.43 |  |  | 66.56 | 64.88 |  |  | 58.46 | 53.59 |  |  | 71.96 | 70.57
4921 | 68.36 | 61.38 |  |  | 67.1 | 65.05 |  |  | 57.92 | 53.66 |  |  | 71.96 | 70.57
4922 | 68 | 61.05 |  |  | 67.1 | 64.93 |  |  | 57.2 | 53.55 |  |  | 71.96 | 69.94
4923 | 68.36 | 61.69 |  |  | 67.1 | 64.93 |  |  | 56.12 | 53.31 |  |  | 71.06 | 69.68
4924 | 67.82 | 62.03 |  |  | 66.38 | 64.7 |  |  | 55.4 | 52.52 |  |  | 71.96 | 70.57
4925 | 66.38 | 61.86 |  |  | 66.56 | 64.76 |  |  | 55.94 | 52.55 |  |  | 71.96 | 69.94
4926 | 66.02 | 61.84 |  |  | 66.74 | 65.05 |  |  | 55.4 | 53.62 |  |  | 71.96 | 69.94
4927 | 63.86 | 61.88 |  |  | 68 | 66.05 |  |  | 60.8 | 58.67 |  |  | 71.96 | 70.57
4928 | 65.84 | 63.82 |  |  | 66.2 | 65.84 |  |  | 62.06 | 59.36 |  |  | 73.04 | 70.88
4929 | 67.82 | 64.82 |  |  | 65.12 | 65.03 |  |  | 66.74 | 63.33 |  |  | 75.92 | 72.44
4930 | 69.8 | 63.46 |  |  | 64.4 | 64.31 |  |  | 68.9 | 65.3 |  |  | 78.98 | 73.28
4931 | 71.06 | 62.52 |  |  | 68.36 | 65.11 |  |  | 72.5 | 66.34 |  |  | 80.96 | 73.82
4932 | 71.6 | 61.61 |  |  | 72.5 | 65.55 |  |  | 75.2 | 66.86 |  |  | 84.02 | 74.63
4933 | 72.32 | 60.53 |  |  | 73.76 | 65.2 |  |  | 77.9 | 66.75 |  |  | 82.04 | 74.71
4934 | 73.22 | 60.31 |  |  | 73.22 | 63.87 |  |  | 77 | 67.63 |  |  | 84.92 | 75.47
4935 | 73.58 | 58.32 |  |  | 73.4 | 63.52 |  |  | 77.9 | 67.8 |  |  | 84.02 | 74.63
4936 | 74.12 | 57.82 |  |  | 69.98 | 62.05 |  |  | 78.08 | 68.95 |  |  | 84.92 | 75.46
4937 | 73.22 | 56.95 |  |  | 69.08 | 61.23 |  |  | 77.36 | 68.84 |  |  | 84.02 | 75.23
4938 | 72.14 | 55.17 |  |  | 65.3 | 60.52 |  |  | 75.74 | 69.5 |  |  | 82.94 | 74.34
4939 | 69.62 | 54.89 |  |  | 66.38 | 58.97 |  |  | 72.86 | 68.64 |  |  | 82.04 | 74.71
4940 | 66.56 | 54.28 |  |  | 65.12 | 59.82 |  |  | 69.98 | 66.92 |  |  | 78.98 | 73.28
4941 | 65.66 | 54.16 |  |  | 64.04 | 60.07 |  |  | 68.72 | 66.29 |  |  | 75.92 | 71.69
4942 | 63.32 | 52.65 |  |  | 64.76 | 57.88 |  |  | 68.54 | 66.23 |  |  | 75.02 | 72.19
4943 | 61.88 | 51.04 |  |  | 62.6 | 58.28 |  |  | 68.36 | 65.23 |  |  | 75.02 | 72.19
4944 | 59.72 | 50.49 |  |  | 59.9 | 57.15 |  |  | 67.82 | 65.41 |  |  | 75.92 | 72.44
4945 | 59.18 | 50.34 |  |  | 60.8 | 58.56 |  |  | 66.2 | 64.41 |  |  | 73.94 | 71.13
4946 | 57.02 | 49.71 |  |  | 59.9 | 57.05 |  |  | 66.02 | 65.06 |  |  | 73.94 | 71.88
4947 | 56.66 | 49.72 |  |  | 58.82 | 55.9 |  |  | 63.5 | 62.45 |  |  | 73.94 | 71.88
4948 | 56.66 | 49.89 |  |  | 59 | 57.24 |  |  | 63.86 | 62.92 |  |  | 73.04 | 70.87
4949 | 56.12 | 49.32 |  |  | 55.04 | 53.78 |  |  | 65.66 | 63.99 |  |  | 73.04 | 69.52
4950 | 53.96 | 48.78 |  |  | 53.42 | 52.9 |  |  | 65.48 | 63.93 |  |  | 73.04 | 69.52
4951 | 54.32 | 47.09 |  |  | 59.54 | 56.91 |  |  | 69.08 | 65.35 |  |  | 73.04 | 70.25
4952 | 53.96 | 45.6 |  |  | 60.8 | 58.24 |  |  | 69.8 | 66.51 |  |  | 71.96 | 70.56
4953 | 55.4 | 46.49 |  |  | 63.32 | 58.75 |  |  | 70.7 | 67.86 |  |  | 69.98 | 68.61
4954 | 56.84 | 47.38 |  |  | 64.4 | 59.67 |  |  | 70.88 | 67.91 |  |  | 71.96 | 69.94
4955 | 60.8 | 50.16 |  |  | 66.74 | 60.83 |  |  | 71.6 | 68.37 |  |  | 73.04 | 70.25
4956 | 60.26 | 49.92 |  |  | 69.26 | 61.51 |  |  | 72.86 | 68.63 |  |  | 73.94 | 71.13
4957 | 60.98 | 50.54 |  |  | 69.26 | 61.71 |  |  | 75.02 | 69.04 |  |  | 73.94 | 71.13
4958 | 62.78 | 51.91 |  |  | 70.88 | 63.1 |  |  | 73.76 | 68.43 |  |  | 75.92 | 71.69
4959 | 63.14 | 51.99 |  |  | 74.48 | 63.6 |  |  | 74.48 | 68.88 |  |  | 75.02 | 72.18
4960 | 63.5 | 52.68 |  |  | 74.12 | 62.98 |  |  | 75.2 | 69.8 |  |  | 78.08 | 72.29
4961 | 63.14 | 52.53 |  |  | 70.52 | 61.55 |  |  | 75.38 | 69.5 |  |  | 78.08 | 73.02
4962 | 62.96 | 52.53 |  |  | 71.24 | 62.5 |  |  | 73.4 | 67.63 |  |  | 73.94 | 70.51
4963 | 61.16 | 51.54 |  |  | 66.56 | 60.87 |  |  | 71.78 | 65.87 |  |  | 73.94 | 69.78
4964 | 58.64 | 50.94 |  |  | 62.42 | 58.95 |  |  | 68.9 | 64.6 |  |  | 71.06 | 67.6
4965 | 58.46 | 51.54 |  |  | 61.34 | 58.87 |  |  | 66.38 | 62.31 |  |  | 69.08 | 66.27
4966 | 57.74 | 51.4 |  |  | 60.98 | 58.63 |  |  | 65.84 | 62.34 |  |  | 69.08 | 66.27
4967 | 56.48 | 50.6 |  |  | 60.08 | 57.86 |  |  | 62.6 | 60.76 |  |  | 69.98 | 67.87
4968 | 51.98 | 48.51 |  |  | 59.36 | 56.95 |  |  | 60.26 | 57.82 |  |  | 69.98 | 67.27
4969 | 50.18 | 47.34 |  |  | 59 | 56.49 |  |  | 58.1 | 56.25 |  |  | 69.98 | 66.55
4970 | 48.92 | 46.13 |  |  | 55.04 | 54.3 |  |  | 56.84 | 55.23 |  |  | 69.08 | 64.99
4971 | 48.02 | 46.06 |  |  | 54.68 | 53.73 |  |  | 59.18 | 56.57 |  |  | 68 | 65.34
4972 | 47.3 | 45.1 |  |  | 58.64 | 57.53 |  |  | 57.92 | 55.55 |  |  | 68 | 65.34
4973 | 48.56 | 46.23 |  |  | 55.4 | 54.44 |  |  | 56.3 | 54.5 |  |  | 66.92 | 64.99
4974 | 50.54 | 47.77 |  |  | 55.4 | 54.55 |  |  | 56.48 | 54.26 |  |  | 66.92 | 64.99
4975 | 53.78 | 50.13 |  |  | 58.28 | 57.92 |  |  | 60.08 | 55.6 |  |  | 68 | 65.93
4976 | 57.74 | 52.11 |  |  | 59.54 | 58.42 |  |  | 65.3 | 59.49 |  |  | 69.98 | 66.55
4977 | 61.52 | 54.13 |  |  | 62.78 | 60.49 |  |  | 69.8 | 61.81 |  |  | 73.04 | 68.2
4978 | 63.68 | 53.9 |  |  | 65.84 | 61.36 |  |  | 72.86 | 60.68 |  |  | 73.94 | 68.47
4979 | 66.56 | 55.23 |  |  | 66.38 | 61.33 |  |  | 74.12 | 61.22 |  |  | 75.02 | 68.79
4980 | 68.18 | 55.71 |  |  | 70.34 | 62.49 |  |  | 73.76 | 58.7 |  |  | 75.92 | 69.06
4981 | 71.24 | 57.14 |  |  | 72.14 | 62.8 |  |  | 74.3 | 59.47 |  |  | 78.98 | 70.53
4982 | 73.4 | 57.65 |  |  | 73.76 | 63.35 |  |  | 74.84 | 59.5 |  |  | 82.04 | 71.4
4983 | 73.76 | 57.33 |  |  | 74.3 | 60.98 |  |  | 73.94 | 60.44 |  |  | 80.96 | 67.53
4984 | 73.94 | 57.55 |  |  | 70.7 | 62.1 |  |  | 74.3 | 61.28 |  |  | 82.94 | 67.64
4985 | 73.22 | 56.9 |  |  | 68.36 | 61.7 |  |  | 74.48 | 61.71 |  |  | 80.96 | 68.15
4986 | 74.12 | 57.91 |  |  | 69.44 | 60.56 |  |  | 73.4 | 61.14 |  |  | 80.96 | 69.32
4987 | 70.7 | 57.32 |  |  | 68 | 59.65 |  |  | 71.78 | 59.39 |  |  | 80.06 | 68.41
4988 | 66.2 | 55.41 |  |  | 60.8 | 58.13 |  |  | 68.9 | 56.94 |  |  | 78.08 | 67.81
4989 | 62.42 | 53.71 |  |  | 60.08 | 57.64 |  |  | 65.48 | 55.96 |  |  | 77 | 66.94
4990 | 61.52 | 53.17 |  |  | 60.98 | 56.84 |  |  | 64.04 | 55.57 |  |  | 75.02 | 66.87
4991 | 60.44 | 52.3 |  |  | 58.64 | 56.67 |  |  | 62.6 | 55.73 |  |  | 73.94 | 67.78
4992 | 57.74 | 50.89 |  |  | 59.72 | 57.08 |  |  | 61.34 | 55.8 |  |  | 68 | 65.34
4993 | 55.76 | 50.03 |  |  | 58.28 | 56.11 |  |  | 61.34 | 55.8 |  |  | 68 | 65.34
4994 | 55.4 | 49.87 |  |  | 56.48 | 55.19 |  |  | 59.9 | 55.23 |  |  | 68 | 65.34
4995 | 54.32 | 49.31 |  |  | 56.12 | 54.84 |  |  | 61.16 | 55.92 |  |  | 68 | 65.34
4996 | 53.42 | 48.82 |  |  | 55.76 | 54.69 |  |  | 60.8 | 55.78 |  |  | 68 | 65.34
4997 | 52.88 | 48.75 |  |  | 55.4 | 54.44 |  |  | 65.3 | 58.78 |  |  | 66.92 | 64.29
4998 | 54.32 | 49.92 |  |  | 55.76 | 54.69 |  |  | 63.86 | 61.1 |  |  | 66.92 | 64.99
4999 | 59.18 | 53.26 |  |  | 56.66 | 55.16 |  |  | 63.5 | 61.65 |  |  | 66.92 | 64.99
5000 | 62.96 | 55.81 |  |  | 59.36 | 56.63 |  |  | 61.88 | 59.29 |  |  | 69.08 | 66.27
5001 | 66.38 | 57.59 |  |  | 59.72 | 56.87 |  |  | 61.34 | 58.66 |  |  | 73.04 | 67.5
5002 | 70.88 | 58.76 |  |  | 62.06 | 57.76 |  |  | 59.72 | 58.71 |  |  | 73.94 | 66.54
5003 | 73.22 | 59.62 |  |  | 61.52 | 57.25 |  |  | 59.18 | 57.96 |  |  | 77 | 65.8
5004 | 73.76 | 58.9 |  |  | 63.14 | 57.96 |  |  | 58.82 | 57.49 |  |  | 77 | 65.8
5005 | 75.2 | 58.96 |  |  | 68 | 59.76 |  |  | 59 | 57.89 |  |  | 75.92 | 63.74
5006 | 74.84 | 57.98 |  |  | 70.7 | 60.15 |  |  | 59 | 58.33 |  |  | 73.94 | 63.58
5007 | 75.74 | 58.99 |  |  | 69.44 | 58.96 |  |  | 59.18 | 58.4 |  |  | 73.94 | 63.08
5008 | 75.74 | 57.73 |  |  | 67.64 | 57.65 |  |  | 60.26 | 58.58 |  |  | 73.04 | 62.19
5009 | 73.76 | 56.68 |  |  | 67.64 | 57.83 |  |  | 60.98 | 59.39 |  |  | 71.96 | 62.41
5010 | 72.32 | 57.24 |  |  | 64.76 | 56.55 |  |  | 59 | 56.7 |  |  | 69.98 | 61.73
5011 | 70.16 | 57.62 |  |  | 63.68 | 56.41 |  |  | 59.18 | 56.87 |  |  | 69.08 | 61.42
5012 | 68 | 56.87 |  |  | 59.54 | 54.59 |  |  | 58.64 | 56.67 |  |  | 68 | 61.05
5013 | 65.3 | 56.08 |  |  | 57.2 | 53.65 |  |  | 58.46 | 56.07 |  |  | 66.02 | 60.35
5014 | 65.12 | 56.55 |  |  | 57.2 | 54.24 |  |  | 56.84 | 55.97 |  |  | 64.94 | 59.96
5015 | 63.32 | 56.12 |  |  | 56.84 | 54.4 |  |  | 55.76 | 55.22 |  |  | 66.02 | 59.73
5016 | 60.98 | 55.19 |  |  | 56.3 | 53.88 |  |  | 55.58 | 55.22 |  |  | 66.02 | 59.73
5017 | 60.62 | 55.53 |  |  | 56.12 | 53.91 |  |  | 55.22 | 55.04 |  |  | 64.94 | 59.96
5018 | 61.88 | 56.02 |  |  | 56.12 | 54.11 |  |  | 54.68 | 54.32 |  |  | 64.94 | 59.96
5019 | 62.78 | 56.47 |  |  | 53.96 | 52.61 |  |  | 53.78 | 52.95 |  |  | 64.04 | 60.17
5020 | 62.78 | 56.57 |  |  | 51.08 | 50.58 |  |  | 53.78 | 53.42 |  |  | 64.94 | 59.97
5021 | 62.42 | 56.33 |  |  | 49.28 | 49.1 |  |  | 54.32 | 53.69 |  |  | 64.04 | 59.64
5022 | 63.14 | 56.8 |  |  | 49.64 | 49.15 |  |  | 54.32 | 53.69 |  |  | 62.96 | 59.25
5023 | 65.48 | 57.98 |  |  | 52.16 | 51.24 |  |  | 54.14 | 53.62 |  |  | 64.04 | 60.17
5024 | 67.28 | 59.23 |  |  | 59.9 | 56.74 |  |  | 54.5 | 53.04 |  |  | 66.02 | 60.88
5025 | 69.98 | 60.79 |  |  | 64.04 | 58 |  |  | 56.3 | 54.18 |  |  | 68 | 60.45
5026 | 71.24 | 61.52 |  |  | 68.72 | 60.81 |  |  | 59.54 | 55.08 |  |  | 71.06 | 60.47
5027 | 73.22 | 62.89 |  |  | 74.48 | 61.22 |  |  | 62.6 | 56.48 |  |  | 73.04 | 60.17
5028 | 73.22 | 62.7 |  |  | 78.08 | 61.27 |  |  | 66.92 | 58.69 |  |  | 73.94 | 61.03
5029 | 75.74 | 64.53 |  |  | 77.36 | 61.61 |  |  | 69.08 | 56.99 |  |  | 75.02 | 61.41
5030 | 77 | 65.64 |  |  | 79.34 | 62.29 |  |  | 71.24 | 58.06 |  |  | 77 | 63.56
5031 | 76.28 | 66.34 |  |  | 78.08 | 61.6 |  |  | 72.5 | 57.64 |  |  | 77 | 63.56
5032 | 69.26 | 66.46 |  |  | 76.64 | 60.93 |  |  | 72.5 | 56.94 |  |  | 77 | 64.62
5033 | 70.88 | 68.16 |  |  | 77.18 | 60.54 |  |  | 73.22 | 57.06 |  |  | 75.92 | 65.48
5034 | 70.7 | 67.86 |  |  | 74.84 | 59.86 |  |  | 71.96 | 56.89 |  |  | 75.02 | 63.96
5035 | 67.46 | 65.77 |  |  | 73.4 | 60.74 |  |  | 69.98 | 57.17 |  |  | 73.04 | 62.21
5036 | 66.38 | 65.3 |  |  | 69.26 | 59.53 |  |  | 64.94 | 57.19 |  |  | 69.08 | 61.43
5037 | 65.66 | 65.3 |  |  | 65.48 | 59.13 |  |  | 60.8 | 56.08 |  |  | 66.02 | 60.88
5038 | 65.3 | 64.71 |  |  | 61.34 | 57.49 |  |  | 58.82 | 55 |  |  | 66.02 | 60.88
5039 | 64.22 | 63.4 |  |  | 62.06 | 57.45 |  |  | 56.12 | 53.01 |  |  | 66.02 | 61.52
5040 | 64.22 | 63.4 |  |  | 63.14 | 57.56 |  |  | 56.12 | 52.62 |  |  | 64.94 | 61.81
5041 | 64.58 | 63.75 |  |  | 62.6 | 57.96 |  |  | 56.12 | 53.01 |  |  | 64.94 | 62.37
5042 | 64.76 | 64.17 |  |  | 63.5 | 58.4 |  |  | 57.02 | 53.48 |  |  | 64.94 | 61.81
5043 | 64.76 | 64.17 |  |  | 62.78 | 58.76 |  |  | 55.76 | 53.06 |  |  | 62.96 | 61.11
5044 | 65.12 | 64.85 |  |  | 62.42 | 59.15 |  |  | 58.1 | 54.51 |  |  | 64.04 | 62.06
5045 | 65.3 | 64.71 |  |  | 61.52 | 59.92 |  |  | 58.64 | 54.53 |  |  | 64.04 | 62.06
5046 | 65.3 | 64.59 |  |  | 62.24 | 60.74 |  |  | 57.2 | 53.27 |  |  | 64.04 | 62.06
5047 | 65.84 | 64.41 |  |  | 61.52 | 60.83 |  |  | 62.24 | 55.96 |  |  | 66.92 | 65
5048 | 66.38 | 64.24 |  |  | 60.62 | 59.94 |  |  | 69.26 | 58.92 |  |  | 71.96 | 67.18
5049 | 67.46 | 64.48 |  |  | 60.8 | 60.23 |  |  | 72.5 | 60.19 |  |  | 73.94 | 67.22
5050 | 67.46 | 64.13 |  |  | 62.24 | 60.74 |  |  | 75.38 | 61.22 |  |  | 75.02 | 66.89
5051 | 68.36 | 63.98 |  |  | 63.32 | 61.46 |  |  | 78.26 | 63.2 |  |  | 75.02 | 67.56
5052 | 68.36 | 63.43 |  |  | 64.04 | 61.49 |  |  | 79.16 | 62.28 |  |  | 75.02 | 67.56
5053 | 68.72 | 62.9 |  |  | 65.12 | 62.09 |  |  | 78.98 | 61.88 |  |  | 75.92 | 68.39
5054 | 68.18 | 61.44 |  |  | 67.46 | 63.11 |  |  | 78.8 | 61.08 |  |  | 77 | 69.4
5055 | 67.46 | 61.4 |  |  | 66.74 | 63.2 |  |  | 81.14 | 63.29 |  |  | 78.98 | 70.55
5056 | 68.18 | 60.83 |  |  | 70.7 | 65.29 |  |  | 78.8 | 62.93 |  |  | 78.08 | 69.72
5057 | 67.46 | 59.67 |  |  | 69.8 | 64.89 |  |  | 79.7 | 64.13 |  |  | 78.08 | 70.29
5058 | 65.3 | 58.59 |  |  | 67.82 | 63.56 |  |  | 76.64 | 64.63 |  |  | 78.08 | 70.99
5059 | 64.04 | 57.72 |  |  | 66.74 | 63.54 |  |  | 75.56 | 64.18 |  |  | 77 | 70.68
5060 | 62.24 | 56.35 |  |  | 65.48 | 63.12 |  |  | 70.7 | 61.63 |  |  | 73.94 | 69.07
5061 | 60.44 | 55.84 |  |  | 63.14 | 61.86 |  |  | 68 | 60.38 |  |  | 73.04 | 69.52
5062 | 60.26 | 55.67 |  |  | 62.6 | 61.79 |  |  | 62.06 | 58.19 |  |  | 73.94 | 69.79
5063 | 59.36 | 55.32 |  |  | 62.96 | 62.14 |  |  | 62.6 | 59.02 |  |  | 73.04 | 69.52
5064 | 57.92 | 54.94 |  |  | 60.62 | 59.94 |  |  | 61.16 | 57.65 |  |  | 73.04 | 69.52
5065 | 56.48 | 54.36 |  |  | 61.7 | 60.67 |  |  | 59.18 | 56.57 |  |  | 71.06 | 68.2
5066 | 55.58 | 53.79 |  |  | 61.7 | 60.55 |  |  | 58.1 | 55.63 |  |  | 69.98 | 67.27
5067 | 54.32 | 53.07 |  |  | 60.62 | 59.15 |  |  | 55.04 | 53.78 |  |  | 69.08 | 67.6
5068 | 53.24 | 52.31 |  |  | 57.56 | 57.2 |  |  | 53.24 | 52.01 |  |  | 69.08 | 67.6
5069 | 52.88 | 52.16 |  |  | 56.48 | 56.3 |  |  | 52.7 | 51.28 |  |  | 69.08 | 67.6
5070 | 53.78 | 52.54 |  |  | 56.66 | 56.12 |  |  | 53.96 | 51.92 |  |  | 69.08 | 67.6
5071 | 57.2 | 54.96 |  |  | 55.94 | 55.94 |  |  | 58.64 | 55.64 |  |  | 68 | 66.66
5072 | 61.52 | 57.57 |  |  | 55.94 | 55.94 |  |  | 66.92 | 57.7 |  |  | 68 | 66.66
5073 | 64.76 | 58.48 |  |  | 56.66 | 56.39 |  |  | 72.68 | 59.58 |  |  | 68 | 65.93
5074 | 66.74 | 59.51 |  |  | 58.82 | 57.6 |  |  | 75.56 | 58.39 |  |  | 69.08 | 67.6
5075 | 69.08 | 61.25 |  |  | 62.42 | 59.81 |  |  | 77.9 | 60.96 |  |  | 69.08 | 67.6
5076 | 71.78 | 63.82 |  |  | 69.26 | 62.22 |  |  | 78.8 | 60.03 |  |  | 69.98 | 67.88
5077 | 73.58 | 65.05 |  |  | 71.78 | 63.8 |  |  | 79.7 | 62.75 |  |  | 71.96 | 69.94
5078 | 75.38 | 66.47 |  |  | 74.66 | 65.16 |  |  | 80.6 | 61.83 |  |  | 71.96 | 69.2
5079 | 77.36 | 66.88 |  |  | 75.02 | 64.66 |  |  | 80.6 | 61.51 |  |  | 73.04 | 69.52
5080 | 79.34 | 67.29 |  |  | 75.92 | 66.62 |  |  | 79.7 | 60.95 |  |  | 77 | 71.39
5081 | 79.16 | 67.96 |  |  | 76.46 | 66.58 |  |  | 79.52 | 61.6 |  |  | 77 | 71.39
5082 | 77.9 | 68.01 |  |  | 73.22 | 65.33 |  |  | 78.62 | 61.78 |  |  | 75.92 | 71.08
5083 | 73.94 | 66.78 |  |  | 69.26 | 64.49 |  |  | 75.02 | 60.5 |  |  | 73.76 | 70.71
5084 | 71.42 | 65.87 |  |  | 67.82 | 63.79 |  |  | 72.86 | 59.98 |  |  | 72.86 | 70.2
5085 | 69.08 | 65 |  |  | 66.38 | 63.19 |  |  | 70.34 | 59.33 |  |  | 72.14 | 69.75
5086 | 67.28 | 64.18 |  |  | 64.76 | 62.19 |  |  | 67.64 | 58.7 |  |  | 71.24 | 69.11
5087 | 65.84 | 63.02 |  |  | 62.78 | 60.82 |  |  | 65.3 | 58.2 |  |  | 70.34 | 68.35
5088 | 64.58 | 61.8 |  |  | 60.44 | 58.86 |  |  | 63.32 | 57.85 |  |  | 69.26 | 67.41
5089 | 63.5 | 60.54 |  |  | 57.92 | 56.5 |  |  | 61.88 | 57.5 |  |  | 68 | 66.17
5090 | 62.6 | 59.35 |  |  | 55.58 | 54.31 |  |  | 60.8 | 57.3 |  |  | 66.92 | 65
5091 | 61.34 | 58.35 |  |  | 53.78 | 52.64 |  |  | 60.08 | 57.12 |  |  | 65.84 | 63.94
5092 | 60.26 | 57.52 |  |  | 52.7 | 51.68 |  |  | 59.54 | 57.02 |  |  | 65.12 | 63.12
5093 | 59.36 | 56.86 |  |  | 52.16 | 51.14 |  |  | 59 | 57.03 |  |  | 64.4 | 62.41
5094 | 58.64 | 56.16 |  |  | 51.62 | 50.81 |  |  | 58.46 | 57.14 |  |  | 63.86 | 61.88
5095 | 64.58 | 60.08 |  |  | 55.04 | 53.26 |  |  | 65.12 | 60.89 |  |  | 62.96 | 61.12
5096 | 69.98 | 60.91 |  |  | 57.92 | 54.43 |  |  | 69.26 | 62.87 |  |  | 66.02 | 62.18
5097 | 75.2 | 64.19 |  |  | 62.06 | 57.77 |  |  | 74.3 | 64.87 |  |  | 66.92 | 62.49
5098 | 78.98 | 64.68 |  |  | 60.08 | 57.54 |  |  | 76.1 | 64.95 |  |  | 68 | 62.86
5099 | 82.22 | 65.37 |  |  | 60.98 | 57.88 |  |  | 76.64 | 66.46 |  |  | 71.06 | 63.9
5100 | 82.22 | 65.73 |  |  | 62.96 | 56.43 |  |  | 75.2 | 64.35 |  |  | 71.06 | 65.09
5101 | 83.12 | 64.95 |  |  | 66.02 | 57.6 |  |  | 77.36 | 65.16 |  |  | 73.94 | 66.02
5102 | 84.92 | 63.73 |  |  | 66.02 | 58.65 |  |  | 78.08 | 65 |  |  | 75.02 | 70.11
5103 | 85.82 | 66.17 |  |  | 68 | 59.38 |  |  | 77.9 | 63.42 |  |  | 75.02 | 65.2
5104 | 84.92 | 65.88 |  |  | 68 | 59.38 |  |  | 78.8 | 64.75 |  |  | 75.02 | 61.42
5105 | 83.66 | 65.46 |  |  | 66.92 | 58.98 |  |  | 78.08 | 64.22 |  |  | 73.94 | 60.51
5106 | 81.86 | 65.97 |  |  | 64.04 | 57.91 |  |  | 76.28 | 63.53 |  |  | 71.06 | 61.05
5107 | 77.72 | 66.1 |  |  | 62.96 | 57.5 |  |  | 75.02 | 64.28 |  |  | 69.98 | 62.27
5108 | 74.48 | 65.89 |  |  | 57.92 | 54.44 |  |  | 72.5 | 63.85 |  |  | 64.94 | 59.35
5109 | 72.14 | 65.46 |  |  | 53.96 | 52.31 |  |  | 70.88 | 65.03 |  |  | 64.04 | 59.02
5110 | 70.88 | 63.96 |  |  | 51.98 | 50.28 |  |  | 70.16 | 64.46 |  |  | 62.06 | 58.92
5111 | 68.54 | 62.53 |  |  | 51.08 | 49.88 |  |  | 70.52 | 65.25 |  |  | 60.08 | 58.19
5112 | 65.12 | 60.79 |  |  | 46.94 | 46.47 |  |  | 70.16 | 65.24 |  |  | 59 | 57.13
5113 | 65.12 | 60.58 |  |  | 48.92 | 48.43 |  |  | 68 | 64.77 |  |  | 57.92 | 56.72
5114 | 64.04 | 59.98 |  |  | 46.94 | 46.47 |  |  | 68.36 | 64.54 |  |  | 57.92 | 56.72
5115 | 63.14 | 59.54 |  |  | 46.04 | 45.48 |  |  | 69.26 | 65.75 |  |  | 57.92 | 56.72
5116 | 62.24 | 58.89 |  |  | 44.96 | 44.5 |  |  | 68.9 | 65.64 |  |  | 59 | 57.13
5117 | 61.52 | 58.62 |  |  | 44.96 | 44.96 |  |  | 68.9 | 65.29 |  |  | 57.92 | 56.18
5118 | 61.52 | 58.95 |  |  | 46.04 | 46.04 |  |  | 69.62 | 66.1 |  |  | 60.98 | 57.36
5119 | 64.58 | 61.36 |  |  | 51.08 | 49.88 |  |  | 69.98 | 63.75 |  |  | 62.96 | 59.26
5120 | 69.08 | 64.12 |  |  | 59 | 57.13 |  |  | 71.42 | 64.98 |  |  | 66.02 | 59.75
5121 | 75.02 | 66.38 |  |  | 64.94 | 60.5 |  |  | 71.6 | 65.82 |  |  | 66.92 | 60.69
5122 | 79.16 | 67.67 |  |  | 69.98 | 62.9 |  |  | 71.6 | 66.95 |  |  | 66.92 | 60.69
5123 | 81.5 | 68.08 |  |  | 73.04 | 63.92 |  |  | 78.62 | 68.98 |  |  | 69.98 | 60.68
5124 | 82.22 | 68 |  |  | 75.02 | 65.19 |  |  | 80.42 | 70.07 |  |  | 71.96 | 60.82
5125 | 83.12 | 67.68 |  |  | 75.02 | 65.19 |  |  | 85.46 | 71.4 |  |  | 73.04 | 59.76
5126 | 85.82 | 68.89 |  |  | 75.92 | 62.18 |  |  | 86 | 70.09 |  |  | 73.94 | 59.58
5127 | 84.02 | 67.95 |  |  | 75.92 | 62.73 |  |  | 84.38 | 69.41 |  |  | 73.94 | 59.57
5128 | 84.38 | 69.05 |  |  | 77 | 64.13 |  |  | 84.02 | 69.62 |  |  | 73.94 | 61.51
5129 | 82.58 | 68.6 |  |  | 75.92 | 62.17 |  |  | 84.2 | 68.95 |  |  | 73.04 | 61.19
5130 | 79.52 | 67.67 |  |  | 75.02 | 62.89 |  |  | 83.48 | 69.56 |  |  | 71.06 | 60.03
5131 | 72.32 | 68.83 |  |  | 73.04 | 62.8 |  |  | 81.68 | 69.24 |  |  | 69.08 | 58.3
5132 | 72.14 | 68.9 |  |  | 69.08 | 60.83 |  |  | 79.7 | 68.87 |  |  | 66.92 | 58.99
5133 | 72.68 | 68.35 |  |  | 66.02 | 59.73 |  |  | 78.08 | 68.93 |  |  | 64.94 | 58.26
5134 | 72.32 | 68 |  |  | 60.98 | 57.35 |  |  | 77.9 | 69.55 |  |  | 62.06 | 57.77
5135 | 71.06 | 67.61 |  |  | 62.06 | 57.76 |  |  | 77 | 70.44 |  |  | 62.06 | 58.29
5136 | 70.88 | 67.44 |  |  | 60.98 | 56.74 |  |  | 76.64 | 70.34 |  |  | 62.06 | 56.09
5137 | 70.52 | 66.74 |  |  | 59 | 55.46 |  |  | 75.38 | 69.85 |  |  | 62.06 | 54.06
5138 | 70.16 | 66.51 |  |  | 59 | 55.46 |  |  | 72.68 | 66.72 |  |  | 60.98 | 53.1
5139 | 68.9 | 66.11 |  |  | 59 | 54.86 |  |  | 70.88 | 67.91 |  |  | 57.02 | 51.97
5140 | 67.82 | 65.53 |  |  | 59 | 56.59 |  |  | 69.98 | 66.91 |  |  | 55.04 | 52.17
5141 | 67.28 | 65.59 |  |  | 60.08 | 57.54 |  |  | 69.26 | 66.81 |  |  | 55.94 | 53.14
5142 | 66.74 | 65.53 |  |  | 60.98 | 57.87 |  |  | 68.9 | 66.7 |  |  | 60.98 | 57.36
5143 | 67.64 | 66.54 |  |  | 60.98 | 57.87 |  |  | 73.04 | 68.92 |  |  | 62.06 | 57.78
5144 | 70.88 | 68.28 |  |  | 64.04 | 60.17 |  |  | 76.82 | 69.69 |  |  | 68 | 60.47
5145 | 74.84 | 70.18 |  |  | 66.92 | 61.83 |  |  | 78.8 | 70.15 |  |  | 69.98 | 59.65
5146 | 78.8 | 71.33 |  |  | 71.96 | 64.17 |  |  | 81.5 | 71.38 |  |  | 71.06 | 58.02
5147 | 80.06 | 71.68 |  |  | 73.94 | 65.35 |  |  | 84.02 | 72.54 |  |  | 71.96 | 61.39
5148 | 80.42 | 71.1 |  |  | 78.98 | 66.94 |  |  | 87.08 | 71.33 |  |  | 73.04 | 60.21
5149 | 79.7 | 69.32 |  |  | 82.94 | 69.92 |  |  | 89.78 | 70.48 |  |  | 75.02 | 59.97
5150 | 75.02 | 69.29 |  |  | 82.04 | 67.38 |  |  | 90.5 | 71.27 |  |  | 73.94 | 57.81
5151 | 73.22 | 68.39 |  |  | 78.08 | 68.48 |  |  | 89.96 | 71.22 |  |  | 73.04 | 57.86
5152 | 75.74 | 68.92 |  |  | 73.04 | 64.53 |  |  | 87.98 | 69.37 |  |  | 73.04 | 59.25
5153 | 76.1 | 69.61 |  |  | 71.06 | 63.88 |  |  | 87.08 | 67.41 |  |  | 73.04 | 60.2
5154 | 75.2 | 68.76 |  |  | 69.98 | 62.88 |  |  | 86.72 | 67.94 |  |  | 71.96 | 59.36
5155 | 74.3 | 69.07 |  |  | 68 | 62.2 |  |  | 83.3 | 74.19 |  |  | 69.98 | 59.63
5156 | 72.32 | 68.83 |  |  | 66.02 | 62.73 |  |  | 81.68 | 73.16 |  |  | 69.08 | 58.75
5157 | 71.78 | 67.25 |  |  | 64.94 | 62.36 |  |  | 79.7 | 72.86 |  |  | 66.92 | 59.57
5158 | 69.98 | 66.57 |  |  | 64.94 | 61.8 |  |  | 78.8 | 72.61 |  |  | 66.02 | 59.24
5159 | 69.26 | 65.99 |  |  | 64.04 | 62.05 |  |  | 78.8 | 72.98 |  |  | 66.02 | 59.24
5160 | 67.28 | 65.12 |  |  | 64.04 | 62.75 |  |  | 78.8 | 72.98 |  |  | 66.02 | 60.36
5161 | 64.76 | 63.93 |  |  | 62.96 | 61.68 |  |  | 78.98 | 73.39 |  |  | 66.02 | 60.89
5162 | 64.04 | 63.68 |  |  | 62.96 | 61.68 |  |  | 78.8 | 72.37 |  |  | 64.94 | 61.15
5163 | 63.5 | 63.5 |  |  | 62.96 | 61.11 |  |  | 78.62 | 73.67 |  |  | 66.02 | 62.74
5164 | 62.78 | 62.69 |  |  | 62.96 | 61.11 |  |  | 78.44 | 73.62 |  |  | 64.94 | 63.64
5165 | 65.48 | 65.39 |  |  | 62.06 | 61.37 |  |  | 78.08 | 72.9 |  |  | 64.94 | 63.64
5166 | 65.12 | 65.12 |  |  | 62.06 | 61.37 |  |  | 77.9 | 73.6 |  |  | 64.04 | 62.75
5167 | 64.94 | 64.94 |  |  | 62.06 | 60.79 |  |  | 77.9 | 73.6 |  |  | 64.04 | 62.75
5168 | 65.48 | 65.48 |  |  | 64.04 | 63.33 |  |  | 79.34 | 74.86 |  |  | 62.96 | 62.96
5169 | 65.84 | 65.75 |  |  | 64.04 | 62.75 |  |  | 80.78 | 74.86 |  |  | 64.04 | 64.04
5170 | 68.72 | 66.65 |  |  | 64.94 | 62.36 |  |  | 80.42 | 75.52 |  |  | 64.94 | 64.35
5171 | 70.34 | 67.27 |  |  | 66.02 | 62.73 |  |  | 81.68 | 75.72 |  |  | 66.92 | 66.32
5172 | 75.74 | 68.93 |  |  | 66.92 | 63.04 |  |  | 80.96 | 75.28 |  |  | 71.96 | 69.2
5173 | 79.7 | 67.94 |  |  | 69.98 | 63.51 |  |  | 71.6 | 70.46 |  |  | 75.02 | 70.11
5174 | 79.7 | 68.36 |  |  | 69.08 | 62.57 |  |  | 75.74 | 73.78 |  |  | 78.08 | 72.3
5175 | 80.6 | 68.63 |  |  | 66.92 | 62.48 |  |  | 77 | 74.89 |  |  | 80.06 | 76.98
5176 | 81.86 | 70.84 |  |  | 68 | 62.2 |  |  | 73.94 | 73.16 |  |  | 82.04 | 76.08
5177 | 70.52 | 68.17 |  |  | 64.94 | 59.96 |  |  | 73.76 | 73.11 |  |  | 82.94 | 76.3
5178 | 68.9 | 67.06 |  |  | 60.08 | 58.18 |  |  | 74.12 | 72.82 |  |  | 80.96 | 76.56
5179 | 69.08 | 66.17 |  |  | 59 | 57.78 |  |  | 75.2 | 73.38 |  |  | 78.98 | 75.28
5180 | 69.44 | 66.99 |  |  | 57.92 | 57.37 |  |  | 74.12 | 73.21 |  |  | 75.92 | 73.83
5181 | 68.72 | 66.76 |  |  | 57.02 | 56.37 |  |  | 74.3 | 72.49 |  |  | 80.06 | 74.93
5182 | 69.26 | 67.17 |  |  | 57.02 | 56.37 |  |  | 73.4 | 71.6 |  |  | 77 | 74.76
5183 | 67.28 | 65.59 |  |  | 55.94 | 54.76 |  |  | 72.86 | 71.2 |  |  | 75.92 | 74.48
5184 | 65.3 | 65.21 |  |  | 55.04 | 54.4 |  |  | 72.14 | 70.99 |  |  | 73.94 | 72.52
5185 | 65.12 | 65.12 |  |  | 55.04 | 55.04 |  |  | 71.6 | 70.46 |  |  | 73.04 | 72.27
5186 | 65.3 | 65.3 |  |  | 53.96 | 53.96 |  |  | 70.88 | 69.62 |  |  | 69.98 | 69.36
5187 | 64.76 | 64.58 |  |  | 53.06 | 53.06 |  |  | 69.62 | 69 |  |  | 69.08 | 69.08
5188 | 64.4 | 64.31 |  |  | 53.06 | 53.06 |  |  | 70.52 | 69.89 |  |  | 69.98 | 69.36
5189 | 64.4 | 64.31 |  |  | 53.06 | 53.06 |  |  | 69.98 | 69.62 |  |  | 69.98 | 69.36
5190 | 64.94 | 64.85 |  |  | 53.96 | 53.96 |  |  | 71.78 | 71.42 |  |  | 69.08 | 69.08
5191 | 66.02 | 65.75 |  |  | 55.04 | 55.04 |  |  | 73.76 | 72.73 |  |  | 69.08 | 69.08
5192 | 66.56 | 65.96 |  |  | 57.02 | 57.02 |  |  | 77 | 73.36 |  |  | 69.98 | 69.36
5193 | 66.2 | 66.02 |  |  | 62.06 | 59.46 |  |  | 78.8 | 73.72 |  |  | 69.98 | 69.36
5194 | 68.36 | 67.13 |  |  | 62.06 | 59.46 |  |  | 81.68 | 74 |  |  | 71.06 | 69.68
5195 | 68.72 | 65.47 |  |  | 64.04 | 60.18 |  |  | 84.2 | 74.43 |  |  | 73.04 | 70.25
5196 | 71.42 | 65.54 |  |  | 69.08 | 62.58 |  |  | 84.02 | 74.38 |  |  | 73.94 | 70.51
5197 | 72.68 | 65.95 |  |  | 73.04 | 63.92 |  |  | 83.12 | 74.86 |  |  | 71.06 | 70.3
5198 | 73.94 | 65.91 |  |  | 75.02 | 62.9 |  |  | 85.82 | 76.9 |  |  | 71.06 | 70.3
5199 | 68.54 | 65.64 |  |  | 77 | 63.1 |  |  | 87.26 | 73.18 |  |  | 71.06 | 69.67
5200 | 69.08 | 64.33 |  |  | 77 | 62.54 |  |  | 86.9 | 73.08 |  |  | 71.96 | 69.94
5201 | 74.3 | 65.5 |  |  | 78.08 | 64.97 |  |  | 87.08 | 71.72 |  |  | 73.04 | 70.25
5202 | 74.84 | 65.88 |  |  | 77 | 64.62 |  |  | 85.82 | 72.89 |  |  | 71.06 | 70.3
5203 | 73.04 | 65.63 |  |  | 75.02 | 63.96 |  |  | 83.12 | 72.04 |  |  | 71.06 | 70.3
5204 | 70.88 | 64.71 |  |  | 69.98 | 62.89 |  |  | 79.88 | 71.01 |  |  | 71.06 | 70.3
5205 | 68 | 64.2 |  |  | 66.02 | 61.52 |  |  | 77.54 | 71.29 |  |  | 69.98 | 69.36
5206 | 66.2 | 63.6 |  |  | 64.04 | 60.17 |  |  | 75.74 | 71.27 |  |  | 69.98 | 69.36
5207 | 66.02 | 61.53 |  |  | 64.04 | 60.83 |  |  | 76.1 | 71.37 |  |  | 69.98 | 68.61
5208 | 64.94 | 61.48 |  |  | 60.98 | 59.06 |  |  | 75.38 | 71.29 |  |  | 68 | 67.26
5209 | 63.86 | 59.9 |  |  | 60.98 | 59.06 |  |  | 74.48 | 70.42 |  |  | 68 | 67.26
5210 | 63.86 | 59.8 |  |  | 60.98 | 60.41 |  |  | 73.04 | 69.63 |  |  | 68 | 66.65
5211 | 62.78 | 59.4 |  |  | 60.98 | 59.73 |  |  | 71.42 | 69.04 |  |  | 66.92 | 66.31
5212 | 62.42 | 58.74 |  |  | 60.98 | 59.73 |  |  | 71.6 | 69.46 |  |  | 66.92 | 66.31
5213 | 61.34 | 58.44 |  |  | 60.08 | 58.73 |  |  | 71.42 | 69.4 |  |  | 68 | 66.65
5214 | 61.16 | 58.81 |  |  | 60.08 | 58.73 |  |  | 71.6 | 69.83 |  |  | 68 | 66.65
5215 | 64.04 | 60.62 |  |  | 60.98 | 59.06 |  |  | 73.58 | 70.16 |  |  | 68 | 66.65
5216 | 67.1 | 61.7 |  |  | 60.98 | 59.73 |  |  | 76.46 | 70.74 |  |  | 68 | 65.34
5217 | 68.9 | 63.07 |  |  | 66.02 | 62.17 |  |  | 78.62 | 70.08 |  |  | 69.98 | 66.56
5218 | 71.24 | 63.64 |  |  | 75.02 | 65.69 |  |  | 79.34 | 69.84 |  |  | 69.98 | 65.97
5219 | 73.4 | 64.89 |  |  | 78.98 | 66.95 |  |  | 78.8 | 68.24 |  |  | 69.98 | 65.97
5220 | 74.66 | 65.5 |  |  | 82.94 | 68.77 |  |  | 80.42 | 67.06 |  |  | 69.98 | 65.97
5221 | 74.48 | 64.71 |  |  | 82.94 | 68.77 |  |  | 80.6 | 67.53 |  |  | 71.06 | 66.9
5222 | 76.64 | 66.14 |  |  | 84.02 | 66.83 |  |  | 81.14 | 67.18 |  |  | 71.06 | 66.9
5223 | 75.74 | 65.43 |  |  | 84.92 | 67.68 |  |  | 76.64 | 65.27 |  |  | 71.06 | 66.32
5224 | 75.74 | 65.13 |  |  | 84.02 | 66.83 |  |  | 72.5 | 62.69 |  |  | 73.04 | 66.94
5225 | 75.92 | 64.98 |  |  | 82.94 | 65.02 |  |  | 71.78 | 61.85 |  |  | 73.04 | 66.94
5226 | 75.02 | 64.38 |  |  | 80.96 | 65.86 |  |  | 68.18 | 60.09 |  |  | 71.96 | 65.92
5227 | 73.4 | 64.36 |  |  | 77 | 64.59 |  |  | 64.04 | 58.08 |  |  | 71.96 | 66.6
5228 | 71.24 | 63.32 |  |  | 68 | 63.4 |  |  | 60.8 | 55.76 |  |  | 68 | 64.65
5229 | 66.02 | 63.08 |  |  | 68 | 63.4 |  |  | 60.8 | 54.98 |  |  | 66.92 | 64.29
5230 | 64.58 | 62.02 |  |  | 68 | 63.4 |  |  | 59.72 | 54.75 |  |  | 64.94 | 63.05
5231 | 62.78 | 61.05 |  |  | 66.92 | 64.99 |  |  | 57.38 | 53.61 |  |  | 64.94 | 63.64
5232 | 61.52 | 60.49 |  |  | 66.92 | 65.59 |  |  | 57.38 | 52.94 |  |  | 64.94 | 63.05
5233 | 60.98 | 58.85 |  |  | 68 | 65.93 |  |  | 57.02 | 52.41 |  |  | 64.94 | 63.05
5234 | 60.08 | 58.52 |  |  | 64.94 | 63.63 |  |  | 54.86 | 51.03 |  |  | 66.02 | 63.42
5235 | 58.82 | 57.49 |  |  | 62.96 | 60.44 |  |  | 55.58 | 50.43 |  |  | 64.04 | 62.06
5236 | 57.56 | 56.8 |  |  | 62.06 | 60.12 |  |  | 55.04 | 51.3 |  |  | 62.96 | 61.11
5237 | 57.38 | 56.29 |  |  | 60.08 | 58.73 |  |  | 53.96 | 50.46 |  |  | 60.98 | 59.06
5238 | 57.56 | 56.26 |  |  | 60.08 | 59.4 |  |  | 55.04 | 50.2 |  |  | 62.96 | 60.44
5239 | 58.64 | 56.67 |  |  | 60.08 | 59.4 |  |  | 54.86 | 50.3 |  |  | 64.94 | 61.81
5240 | 61.16 | 57.95 |  |  | 59 | 59 |  |  | 54.86 | 49.94 |  |  | 69.98 | 64.73
5241 | 63.68 | 59.31 |  |  | 60.08 | 59.4 |  |  | 55.76 | 50.07 |  |  | 73.04 | 63.92
5242 | 65.66 | 60.34 |  |  | 60.98 | 59.06 |  |  | 56.48 | 50.56 |  |  | 75.92 | 66.64
5243 | 68.72 | 62.25 |  |  | 62.06 | 60.12 |  |  | 56.12 | 50.76 |  |  | 77 | 64.13
5244 | 68.72 | 62.15 |  |  | 62.96 | 60.44 |  |  | 57.2 | 51.76 |  |  | 78.08 | 65.56
5245 | 69.8 | 63.26 |  |  | 66.92 | 61.83 |  |  | 58.1 | 51.6 |  |  | 78.98 | 65.85
5246 | 69.8 | 62.41 |  |  | 68 | 62.2 |  |  | 59 | 52.87 |  |  | 78.98 | 65.85
5247 | 72.68 | 63.39 |  |  | 69.08 | 61.43 |  |  | 58.82 | 51.64 |  |  | 80.06 | 67.3
5248 | 72.5 | 63.03 |  |  | 66.92 | 59.55 |  |  | 61.16 | 53.31 |  |  | 82.04 | 66.81
5249 | 72.86 | 63.25 |  |  | 68 | 60.44 |  |  | 59 | 51.72 |  |  | 80.96 | 67.57
5250 | 71.96 | 62.74 |  |  | 66.02 | 59.73 |  |  | 59 | 52.51 |  |  | 78.98 | 68.11
5251 | 69.44 | 62.39 |  |  | 64.94 | 58.83 |  |  | 57.92 | 51.88 |  |  | 77 | 69.4
5252 | 67.28 | 61.33 |  |  | 60.98 | 56.73 |  |  | 55.04 | 51.3 |  |  | 73.04 | 67.52
5253 | 65.48 | 61.01 |  |  | 59 | 55.97 |  |  | 53.24 | 50.15 |  |  | 71.96 | 67.88
5254 | 62.96 | 59.9 |  |  | 57.92 | 55.55 |  |  | 51.08 | 48.82 |  |  | 71.96 | 67.88
5255 | 61.34 | 58.66 |  |  | 60.98 | 56.73 |  |  | 52.52 | 49 |  |  | 71.06 | 67.61
5256 | 59.54 | 57.55 |  |  | 60.08 | 55.88 |  |  | 50.18 | 47.14 |  |  | 68 | 66.66
5257 | 58.1 | 56.89 |  |  | 57.02 | 54.67 |  |  | 49.1 | 45.85 |  |  | 68 | 66.66
5258 | 58.82 | 57.06 |  |  | 60.08 | 55.88 |  |  | 48.38 | 45.42 |  |  | 66.92 | 65
5259 | 57.74 | 56.32 |  |  | 60.08 | 55.29 |  |  | 47.12 | 45.44 |  |  | 64.94 | 63.64
5260 | 56.3 | 55.44 |  |  | 60.08 | 54.8 |  |  | 46.22 | 44.83 |  |  | 64.94 | 63.64
5261 | 57.2 | 55.9 |  |  | 57.02 | 55.19 |  |  | 44.78 | 43.6 |  |  | 66.02 | 64.7
5262 | 59.18 | 56.88 |  |  | 57.02 | 54.67 |  |  | 45.86 | 44.57 |  |  | 64.94 | 63.06
5263 | 59.36 | 56.95 |  |  | 55.94 | 54.24 |  |  | 51.62 | 49.16 |  |  | 69.98 | 65.98
5264 | 60.08 | 57.54 |  |  | 55.94 | 53.63 |  |  | 55.22 | 50.28 |  |  | 73.94 | 66.56
5265 | 59.72 | 57.62 |  |  | 57.92 | 53.93 |  |  | 58.82 | 51.65 |  |  | 78.08 | 66.18
5266 | 60.8 | 59.11 |  |  | 57.02 | 52.99 |  |  | 60.62 | 52.41 |  |  | 80.96 | 67.59
5267 | 61.52 | 59.26 |  |  | 53.96 | 51.12 |  |  | 63.5 | 52.63 |  |  | 82.94 | 68.8
5268 | 62.42 | 59.92 |  |  | 53.96 | 51.71 |  |  | 63.5 | 53.35 |  |  | 84.02 | 70.26
5269 | 64.04 | 60.61 |  |  | 55.94 | 51.97 |  |  | 64.58 | 52.85 |  |  | 84.92 | 72.25
5270 | 65.48 | 61.12 |  |  | 60.08 | 51.76 |  |  | 64.76 | 52.92 |  |  | 84.92 | 71.05
5271 | 64.76 | 61.08 |  |  | 60.08 | 50.87 |  |  | 64.4 | 53.89 |  |  | 84.02 | 70.79
5272 | 66.38 | 61.87 |  |  | 60.98 | 50.42 |  |  | 66.2 | 54.61 |  |  | 84.02 | 70.25
5273 | 65.12 | 60.99 |  |  | 60.98 | 50.42 |  |  | 67.82 | 54.86 |  |  | 84.92 | 71.04
5274 | 64.76 | 61.52 |  |  | 60.98 | 50.88 |  |  | 65.12 | 55.1 |  |  | 80.96 | 70.56
5275 | 64.76 | 61.52 |  |  | 59 | 50.9 |  |  | 62.6 | 53.57 |  |  | 80.06 | 70.87
5276 | 64.4 | 61.4 |  |  | 59 | 52.26 |  |  | 61.52 | 52.54 |  |  | 75.92 | 70.37
5277 | 63.32 | 61.02 |  |  | 55.94 | 50.96 |  |  | 60.26 | 51.68 |  |  | 73.94 | 69.07
5278 | 62.96 | 60.89 |  |  | 51.98 | 48.77 |  |  | 56.84 | 50.9 |  |  | 73.04 | 68.21
5279 | 63.32 | 61.81 |  |  | 51.08 | 48.83 |  |  | 53.42 | 49.87 |  |  | 73.04 | 69.52
5280 | 62.42 | 61.38 |  |  | 53.06 | 47.78 |  |  | 51.26 | 47.82 |  |  | 71.96 | 69.2
5281 | 62.24 | 61.88 |  |  | 50 | 46.36 |  |  | 51.26 | 47.82 |  |  | 71.06 | 68.94
5282 | 62.42 | 62.24 |  |  | 50 | 46.36 |  |  | 51.98 | 48.23 |  |  | 71.96 | 67.18
5283 | 62.6 | 62.51 |  |  | 44.96 | 43 |  |  | 50 | 47.51 |  |  | 71.06 | 67.61
5284 | 62.6 | 62.6 |  |  | 50 | 45.45 |  |  | 51.8 | 48.15 |  |  | 71.06 | 67.61
5285 | 62.78 | 62.69 |  |  | 51.08 | 46.45 |  |  | 51.98 | 47.89 |  |  | 69.98 | 67.27
5286 | 62.42 | 62.42 |  |  | 51.98 | 46.38 |  |  | 54.14 | 50.37 |  |  | 71.06 | 67.61
5287 | 62.6 | 62.6 |  |  | 55.04 | 48.27 |  |  | 57.2 | 51.78 |  |  | 71.96 | 68.48
5288 | 63.68 | 63.5 |  |  | 59 | 50.43 |  |  | 59.9 | 53.36 |  |  | 73.94 | 69.79
5289 | 65.48 | 64.88 |  |  | 62.96 | 52.99 |  |  | 65.3 | 57.72 |  |  | 77 | 71.39
5290 | 64.58 | 64.49 |  |  | 68 | 54.21 |  |  | 68 | 59.3 |  |  | 78.98 | 71.95
5291 | 67.1 | 66.25 |  |  | 69.98 | 53.1 |  |  | 69.8 | 59.3 |  |  | 78.98 | 72.55
5292 | 68.72 | 67.25 |  |  | 71.06 | 53.93 |  |  | 71.6 | 59.69 |  |  | 75.92 | 71.7
5293 | 72.86 | 68.99 |  |  | 69.98 | 55.83 |  |  | 72.5 | 59.14 |  |  | 75.02 | 73.59
5294 | 73.76 | 68.79 |  |  | 69.98 | 55.82 |  |  | 74.12 | 59.82 |  |  | 73.04 | 71.63
5295 | 71.42 | 67.96 |  |  | 71.06 | 55.43 |  |  | 73.22 | 59.23 |  |  | 69.98 | 68.61
5296 | 69.08 | 67.48 |  |  | 71.06 | 55.87 |  |  | 73.58 | 60.13 |  |  | 71.06 | 69.68
5297 | 69.26 | 67.54 |  |  | 69.08 | 54.64 |  |  | 73.04 | 58.83 |  |  | 71.96 | 70.57
5298 | 70.52 | 68.41 |  |  | 66.92 | 53.39 |  |  | 72.86 | 58.52 |  |  | 73.94 | 71.13
5299 | 69.62 | 67.65 |  |  | 66.92 | 53.39 |  |  | 71.06 | 56.71 |  |  | 73.04 | 70.88
5300 | 67.64 | 67.03 |  |  | 62.96 | 57.01 |  |  | 68 | 55.68 |  |  | 71.96 | 68.48
5301 | 68 | 67.15 |  |  | 62.06 | 53.54 |  |  | 68 | 56.09 |  |  | 71.06 | 68.93
5302 | 68 | 67.15 |  |  | 59 | 55.98 |  |  | 68.54 | 56.47 |  |  | 68 | 66.65
5303 | 67.64 | 67.64 |  |  | 60.08 | 54.82 |  |  | 66.2 | 56.07 |  |  | 66.92 | 64.99
5304 | 67.28 | 67.28 |  |  | 60.08 | 54.82 |  |  | 64.22 | 55.64 |  |  | 66.92 | 66.31
5305 | 67.1 | 67.1 |  |  | 51.08 | 49.88 |  |  | 64.58 | 55.43 |  |  | 66.92 | 65.59
5306 | 67.1 | 67.1 |  |  | 48.92 | 47.86 |  |  | 65.66 | 56.03 |  |  | 66.02 | 63.99
5307 | 66.56 | 66.56 |  |  | 48.92 | 47.86 |  |  | 65.48 | 57.04 |  |  | 64.94 | 63.64
5308 | 65.84 | 65.84 |  |  | 46.04 | 45.02 |  |  | 64.58 | 56.88 |  |  | 64.94 | 63.05
5309 | 64.76 | 64.76 |  |  | 44.96 | 43 |  |  | 62.6 | 56.78 |  |  | 62.96 | 61.68
5310 | 63.68 | 63.68 |  |  | 46.04 | 44.49 |  |  | 60.8 | 57.2 |  |  | 64.04 | 62.06
5311 | 64.4 | 64.31 |  |  | 48.92 | 46.39 |  |  | 63.14 | 59.76 |  |  | 64.94 | 63.64
5312 | 64.58 | 64.4 |  |  | 57.02 | 53.58 |  |  | 67.46 | 61.41 |  |  | 69.98 | 65.29
5313 | 69.8 | 66.28 |  |  | 62.06 | 53.54 |  |  | 70.52 | 64.16 |  |  | 73.04 | 66.27
5314 | 72.86 | 68.06 |  |  | 66.92 | 54.62 |  |  | 75.02 | 66.17 |  |  | 75.92 | 68.4
5315 | 75.2 | 68.2 |  |  | 71.06 | 57.11 |  |  | 75.02 | 65.43 |  |  | 78.98 | 69.99
5316 | 76.64 | 67.32 |  |  | 73.04 | 55.05 |  |  | 68 | 63.31 |  |  | 80.06 | 67.29
5317 | 78.98 | 67.52 |  |  | 75.02 | 56.97 |  |  | 72.5 | 65.24 |  |  | 80.96 | 67.57
5318 | 80.42 | 68.07 |  |  | 75.92 | 57.74 |  |  | 77.54 | 67.28 |  |  | 82.04 | 68.52
5319 | 80.6 | 66.9 |  |  | 75.92 | 57.73 |  |  | 74.66 | 64.99 |  |  | 82.04 | 66.81
5320 | 80.96 | 67.52 |  |  | 78.08 | 58.89 |  |  | 75.38 | 64.82 |  |  | 78.98 | 65.26
5321 | 77.54 | 68.36 |  |  | 77 | 58.94 |  |  | 75.92 | 64.89 |  |  | 78.08 | 64.48
5322 | 76.46 | 68.81 |  |  | 73.94 | 60.08 |  |  | 74.84 | 64.64 |  |  | 78.98 | 64.21
5323 | 75.02 | 68.03 |  |  | 75.02 | 58.2 |  |  | 73.94 | 64.04 |  |  | 77 | 63.55
5324 | 72.86 | 66.8 |  |  | 69.08 | 56.83 |  |  | 72.32 | 63.8 |  |  | 71.96 | 62.43
5325 | 71.6 | 66.85 |  |  | 64.04 | 55.83 |  |  | 69.08 | 62.5 |  |  | 69.98 | 62.89
5326 | 68.36 | 64.55 |  |  | 57.92 | 55.04 |  |  | 69.98 | 63.33 |  |  | 66.02 | 61.52
5327 | 68.36 | 64.89 |  |  | 55.04 | 52.76 |  |  | 68.72 | 63.45 |  |  | 68 | 62.86
5328 | 68.36 | 64.78 |  |  | 53.06 | 50.27 |  |  | 67.1 | 62.46 |  |  | 66.02 | 62.74
5329 | 68.18 | 64.83 |  |  | 51.08 | 48.83 |  |  | 66.2 | 61.93 |  |  | 64.94 | 61.14
5330 | 67.46 | 64.83 |  |  | 50 | 48.35 |  |  | 63.5 | 60.98 |  |  | 64.04 | 60.17
5331 | 66.92 | 65 |  |  | 50 | 47.88 |  |  | 61.52 | 59.82 |  |  | 62.96 | 60.44
5332 | 66.74 | 65.06 |  |  | 48.02 | 46.41 |  |  | 62.78 | 60.17 |  |  | 62.06 | 59.46
5333 | 66.74 | 65.42 |  |  | 48.92 | 47.39 |  |  | 59.18 | 57.96 |  |  | 60.98 | 58.52
5334 | 66.2 | 65.6 |  |  | 50 | 48.35 |  |  | 59.9 | 58.78 |  |  | 60.08 | 58.73
5335 | 67.1 | 66.25 |  |  | 53.96 | 51.13 |  |  | 62.42 | 60.7 |  |  | 64.94 | 61.81
5336 | 68 | 67.02 |  |  | 57.92 | 53.95 |  |  | 64.4 | 62.19 |  |  | 71.06 | 64.42
5337 | 68.54 | 67.56 |  |  | 62.96 | 57.01 |  |  | 70.52 | 64.49 |  |  | 75.92 | 64.26
5338 | 68.36 | 67.5 |  |  | 69.08 | 59.77 |  |  | 74.66 | 65.41 |  |  | 78.08 | 62.91
5339 | 67.46 | 66.73 |  |  | 73.04 | 60.73 |  |  | 76.46 | 64.29 |  |  | 78.98 | 63.21
5340 | 68 | 66.18 |  |  | 77 | 61.16 |  |  | 76.64 | 65.74 |  |  | 82.04 | 66.81
5341 | 71.06 | 66.22 |  |  | 75.92 | 59.38 |  |  | 75.92 | 64.5 |  |  | 80.06 | 70.3
5342 | 73.4 | 67.3 |  |  | 78.08 | 58.88 |  |  | 76.82 | 63.54 |  |  | 66.92 | 64.29
5343 | 73.58 | 67.92 |  |  | 78.98 | 59.64 |  |  | 77.72 | 65.18 |  |  | 66.02 | 64.7
5344 | 75.56 | 68.19 |  |  | 78.08 | 59.69 |  |  | 77.36 | 64.48 |  |  | 68 | 66.66
5345 | 75.38 | 67.91 |  |  | 78.08 | 59.68 |  |  | 76.82 | 64.3 |  |  | 69.08 | 66.28
5346 | 73.04 | 68.34 |  |  | 77 | 60.15 |  |  | 76.64 | 63.85 |  |  | 68 | 66.65
5347 | 70.52 | 66.16 |  |  | 75.02 | 60.44 |  |  | 74.12 | 62.71 |  |  | 68 | 66.65
5348 | 69.62 | 63.74 |  |  | 69.08 | 60.34 |  |  | 72.5 | 61.67 |  |  | 68 | 66.65
5349 | 68.36 | 65.94 |  |  | 64.94 | 57.75 |  |  | 70.52 | 61.56 |  |  | 68 | 66.66
5350 | 67.28 | 65.35 |  |  | 62.06 | 56.65 |  |  | 68.18 | 61.55 |  |  | 66.92 | 65.59
5351 | 65.84 | 63.25 |  |  | 62.06 | 57.76 |  |  | 67.82 | 61.43 |  |  | 64.94 | 64.35
5352 | 63.32 | 62.16 |  |  | 62.06 | 57.76 |  |  | 66.74 | 60.84 |  |  | 64.04 | 63.33
5353 | 62.6 | 61.67 |  |  | 62.06 | 58.92 |  |  | 65.3 | 60.22 |  |  | 62.96 | 62.38
5354 | 61.88 | 60.28 |  |  | 62.96 | 60.44 |  |  | 66.02 | 60.37 |  |  | 62.96 | 62.38
5355 | 59.72 | 58.49 |  |  | 62.06 | 60.12 |  |  | 62.6 | 61.22 |  |  | 62.06 | 62.06
5356 | 58.64 | 57.43 |  |  | 62.96 | 60.44 |  |  | 64.94 | 62.6 |  |  | 62.96 | 62.38
5357 | 57.38 | 56.62 |  |  | 62.96 | 61.11 |  |  | 62.96 | 62.03 |  |  | 60.98 | 60.98
5358 | 57.74 | 56.97 |  |  | 62.96 | 61.11 |  |  | 63.14 | 61.98 |  |  | 60.98 | 60.98
5359 | 60.26 | 58.47 |  |  | 64.04 | 60.82 |  |  | 65.12 | 63.12 |  |  | 62.96 | 62.96
5360 | 63.32 | 59.71 |  |  | 64.94 | 62.36 |  |  | 69.44 | 64.68 |  |  | 62.06 | 62.06
5361 | 66.92 | 61 |  |  | 64.94 | 62.36 |  |  | 74.66 | 66.8 |  |  | 64.04 | 62.75
5362 | 68.54 | 61.99 |  |  | 66.92 | 63.04 |  |  | 77.72 | 66.7 |  |  | 66.92 | 64.3
5363 | 71.24 | 62.41 |  |  | 64.94 | 62.36 |  |  | 80.06 | 67.12 |  |  | 69.98 | 65.3
5364 | 73.76 | 63.27 |  |  | 64.04 | 61.49 |  |  | 80.06 | 67.12 |  |  | 71.96 | 65.93
5365 | 74.66 | 63.18 |  |  | 64.94 | 63.05 |  |  | 79.7 | 66.3 |  |  | 75.02 | 68.13
5366 | 75.92 | 62.2 |  |  | 64.04 | 62.74 |  |  | 75.92 | 66.33 |  |  | 78.08 | 69.05
5367 | 76.28 | 63.82 |  |  | 62.06 | 61.37 |  |  | 76.82 | 66.83 |  |  | 78.08 | 67.84
5368 | 77 | 64.94 |  |  | 62.06 | 61.37 |  |  | 77.54 | 66.63 |  |  | 78.98 | 68.12
5369 | 77.36 | 64.95 |  |  | 62.96 | 62.38 |  |  | 77.18 | 64.02 |  |  | 77 | 68.17
5370 | 73.22 | 65.68 |  |  | 64.04 | 63.33 |  |  | 75.92 | 63.79 |  |  | 75.92 | 68.4
5371 | 70.88 | 65.37 |  |  | 64.94 | 63.63 |  |  | 73.58 | 63 |  |  | 73.94 | 67.79
5372 | 69.44 | 65.36 |  |  | 64.04 | 64.04 |  |  | 71.6 | 62.93 |  |  | 71.06 | 66.32
5373 | 69.26 | 65.3 |  |  | 64.04 | 63.33 |  |  | 71.24 | 63.12 |  |  | 69.08 | 66.28
5374 | 68.54 | 64.72 |  |  | 64.04 | 63.33 |  |  | 69.62 | 63.2 |  |  | 69.98 | 66.56
5375 | 66.56 | 63.27 |  |  | 59 | 58.33 |  |  | 67.1 | 62.45 |  |  | 69.08 | 67.6
5376 | 66.02 | 62.19 |  |  | 57.92 | 57.92 |  |  | 62.96 | 60.23 |  |  | 69.98 | 68.61
5377 | 63.68 | 61.15 |  |  | 57.92 | 57.92 |  |  | 63.14 | 61.18 |  |  | 71.06 | 69.68
5378 | 63.68 | 61.04 |  |  | 57.92 | 57.92 |  |  | 61.88 | 60.28 |  |  | 69.98 | 68.61
5379 | 62.6 | 60.43 |  |  | 57.92 | 57.92 |  |  | 60.62 | 59.6 |  |  | 69.08 | 67.6
5380 | 62.6 | 60.54 |  |  | 57.02 | 57.02 |  |  | 61.52 | 60.61 |  |  | 68 | 66.65
5381 | 61.52 | 60.04 |  |  | 57.92 | 57.92 |  |  | 60.44 | 59.54 |  |  | 66.92 | 66.31
5382 | 63.68 | 61.49 |  |  | 57.92 | 57.37 |  |  | 59.9 | 58.78 |  |  | 66.92 | 66.31
5383 | 66.38 | 63.32 |  |  | 57.92 | 57.37 |  |  | 62.96 | 61.34 |  |  | 68 | 67.26
5384 | 65.48 | 61.67 |  |  | 59 | 58.33 |  |  | 64.58 | 62.7 |  |  | 69.98 | 69.36
5385 | 64.04 | 59.97 |  |  | 60.98 | 59.73 |  |  | 69.8 | 66.16 |  |  | 71.96 | 69.2
5386 | 63.14 | 57.88 |  |  | 60.98 | 59.06 |  |  | 73.04 | 67.18 |  |  | 71.96 | 68.47
5387 | 66.74 | 58.93 |  |  | 60.08 | 58.73 |  |  | 75.56 | 66.32 |  |  | 73.04 | 69.52
5388 | 69.08 | 59.7 |  |  | 59 | 55.96 |  |  | 78.98 | 68.35 |  |  | 78.08 | 70.28
5389 | 69.8 | 59.86 |  |  | 60.08 | 56.38 |  |  | 77.72 | 67.74 |  |  | 78.08 | 70.98
5390 | 70.7 | 59.55 |  |  | 60.08 | 55.28 |  |  | 78.26 | 67.48 |  |  | 82.04 | 72.79
5391 | 71.42 | 58.41 |  |  | 62.06 | 56.64 |  |  | 71.06 | 67.97 |  |  | 78.98 | 71.94
5392 | 71.96 | 59.21 |  |  | 62.06 | 56.65 |  |  | 67.1 | 62.01 |  |  | 78.98 | 71.94
5393 | 71.24 | 57.27 |  |  | 62.96 | 56.99 |  |  | 69.8 | 63.26 |  |  | 78.08 | 70.98
5394 | 69.08 | 54.52 |  |  | 60.98 | 55.64 |  |  | 68.9 | 62.42 |  |  | 78.08 | 70.28
5395 | 66.56 | 53.72 |  |  | 60.08 | 54.8 |  |  | 67.28 | 62.84 |  |  | 75.92 | 69.65
5396 | 63.5 | 52.07 |  |  | 57.92 | 53.94 |  |  | 66.74 | 60.83 |  |  | 71.96 | 68.47
5397 | 60.08 | 51.16 |  |  | 55.04 | 51.12 |  |  | 66.74 | 61.57 |  |  | 71.06 | 68.2
5398 | 59.54 | 51.25 |  |  | 53.06 | 49.71 |  |  | 64.04 | 61.05 |  |  | 71.06 | 67.6
5399 | 57.74 | 50.47 |  |  | 53.96 | 50.1 |  |  | 62.6 | 60.43 |  |  | 69.08 | 66.28
5400 | 56.48 | 49.92 |  |  | 55.04 | 51.59 |  |  | 64.04 | 61.05 |  |  | 69.08 | 66.28
5401 | 55.4 | 49.27 |  |  | 53.96 | 51.13 |  |  | 61.16 | 59.13 |  |  | 69.08 | 66.28
5402 | 51.98 | 49.06 |  |  | 48.92 | 46.38 |  |  | 59.36 | 58.03 |  |  | 66.02 | 63.99
5403 | 51.26 | 48.46 |  |  | 48.02 | 46.41 |  |  | 58.82 | 57.82 |  |  | 64.94 | 63.63
5404 | 50.54 | 48.13 |  |  | 46.04 | 45.02 |  |  | 58.28 | 57.07 |  |  | 64.04 | 63.33
5405 | 49.82 | 48.36 |  |  | 44.96 | 43.96 |  |  | 58.28 | 57.07 |  |  | 64.04 | 62.75
5406 | 49.46 | 48.01 |  |  | 44.06 | 43.08 |  |  | 61.88 | 59.29 |  |  | 64.04 | 62.75
5407 | 53.78 | 50.78 |  |  | 51.08 | 48.83 |  |  | 62.6 | 61.22 |  |  | 66.92 | 65
5408 | 57.56 | 51.68 |  |  | 55.94 | 50 |  |  | 68 | 64.43 |  |  | 71.96 | 67.88
5409 | 62.24 | 53.39 |  |  | 59 | 50.43 |  |  | 71.96 | 66.62 |  |  | 75.92 | 67.17
5410 | 65.48 | 54.71 |  |  | 59 | 50.92 |  |  | 76.28 | 67.52 |  |  | 78.08 | 66.68
5411 | 66.74 | 54.26 |  |  | 60.08 | 52.29 |  |  | 80.06 | 69.32 |  |  | 80.06 | 67.92
5412 | 66.38 | 54.58 |  |  | 60.98 | 54.62 |  |  | 79.34 | 70.55 |  |  | 80.06 | 67.91
5413 | 70.52 | 57.17 |  |  | 60.98 | 53.1 |  |  | 79.7 | 69.21 |  |  | 82.94 | 68.78
5414 | 71.42 | 57.76 |  |  | 62.96 | 53.49 |  |  | 75.92 | 68.4 |  |  | 80.96 | 67.06
5415 | 71.42 | 57.51 |  |  | 62.96 | 53 |  |  | 77 | 68.73 |  |  | 80.96 | 65.89
5416 | 71.42 | 57.27 |  |  | 62.96 | 52.59 |  |  | 76.64 | 67.84 |  |  | 80.06 | 65.12
5417 | 70.34 | 57.01 |  |  | 64.04 | 53.04 |  |  | 72.5 | 65.22 |  |  | 80.96 | 66.47
5418 | 70.34 | 57.83 |  |  | 62.96 | 51.74 |  |  | 74.84 | 67.84 |  |  | 78.98 | 65.84
5419 | 68.36 | 58.68 |  |  | 62.06 | 52.21 |  |  | 71.6 | 66.16 |  |  | 77 | 66.33
5420 | 65.84 | 58.21 |  |  | 57.02 | 50.47 |  |  | 69.8 | 65.12 |  |  | 73.94 | 66
5421 | 64.76 | 57.04 |  |  | 53.96 | 50.1 |  |  | 71.42 | 66.1 |  |  | 71.96 | 65.37
5422 | 64.76 | 57.9 |  |  | 50 | 48.35 |  |  | 69.62 | 65.41 |  |  | 69.08 | 64.43
5423 | 63.86 | 57.46 |  |  | 48.02 | 46.97 |  |  | 67.28 | 63.17 |  |  | 68 | 63.41
5424 | 62.78 | 56.85 |  |  | 48.02 | 47.44 |  |  | 67.46 | 61.81 |  |  | 66.02 | 62.18
5425 | 62.78 | 56.85 |  |  | 46.04 | 45.48 |  |  | 63.5 | 60.2 |  |  | 66.02 | 62.18
5426 | 62.42 | 57.4 |  |  | 44.96 | 44.5 |  |  | 65.3 | 60.63 |  |  | 64.04 | 61.49
5427 | 61.88 | 57.5 |  |  | 44.96 | 44.5 |  |  | 62.6 | 59.33 |  |  | 64.04 | 61.49
5428 | 59.72 | 58.38 |  |  | 44.96 | 44.5 |  |  | 60.62 | 58.93 |  |  | 64.04 | 61.49
5429 | 59.18 | 58.62 |  |  | 44.96 | 44.5 |  |  | 63.68 | 59.94 |  |  | 64.04 | 61.49
5430 | 61.16 | 61.07 |  |  | 44.96 | 44.5 |  |  | 63.86 | 60.33 |  |  | 64.94 | 61.81
5431 | 60.98 | 60.98 |  |  | 50 | 50 |  |  | 65.3 | 61.71 |  |  | 66.92 | 63.72
5432 | 62.06 | 61.88 |  |  | 51.08 | 51.08 |  |  | 67.64 | 64.3 |  |  | 71.06 | 65.08
5433 | 62.96 | 62.87 |  |  | 57.02 | 55.2 |  |  | 69.26 | 65.06 |  |  | 71.06 | 65.64
5434 | 62.6 | 62.51 |  |  | 66.02 | 57.59 |  |  | 72.14 | 67.7 |  |  | 73.04 | 66.95
5435 | 62.42 | 62.42 |  |  | 69.98 | 58.08 |  |  | 74.66 | 67.9 |  |  | 73.94 | 67.8
5436 | 62.06 | 62.06 |  |  | 71.06 | 58.48 |  |  | 70.88 | 67.2 |  |  | 77 | 68.17
5437 | 62.42 | 62.42 |  |  | 71.06 | 60 |  |  | 72.86 | 69.71 |  |  | 78.08 | 69.05
5438 | 63.32 | 63.32 |  |  | 69.98 | 60.08 |  |  | 71.24 | 67.9 |  |  | 75.92 | 67.83
5439 | 63.68 | 63.59 |  |  | 69.98 | 59.6 |  |  | 71.06 | 66.78 |  |  | 78.08 | 70.29
5440 | 63.86 | 63.86 |  |  | 68 | 58.32 |  |  | 65.48 | 62.1 |  |  | 77 | 69.4
5441 | 64.04 | 64.04 |  |  | 68 | 58.88 |  |  | 66.2 | 63.71 |  |  | 75.92 | 68.39
5442 | 64.4 | 64.4 |  |  | 64.04 | 59.01 |  |  | 65.3 | 62.71 |  |  | 75.92 | 69.66
5443 | 64.4 | 64.4 |  |  | 60.98 | 58.52 |  |  | 65.3 | 63.52 |  |  | 73.94 | 68.48
5444 | 64.04 | 64.04 |  |  | 60.08 | 59.4 |  |  | 64.94 | 64.11 |  |  | 69.98 | 66.56
5445 | 63.68 | 63.68 |  |  | 62.06 | 60.12 |  |  | 64.4 | 63.34 |  |  | 69.98 | 68.61
5446 | 64.04 | 64.04 |  |  | 60.98 | 60.41 |  |  | 64.4 | 63.34 |  |  | 69.08 | 67.6
5447 | 63.68 | 63.68 |  |  | 60.98 | 59.73 |  |  | 62.24 | 61.88 |  |  | 68 | 65.34
5448 | 63.5 | 63.5 |  |  | 62.06 | 60.79 |  |  | 61.52 | 60.6 |  |  | 68 | 65.34
5449 | 63.68 | 63.41 |  |  | 62.06 | 61.37 |  |  | 61.16 | 59.79 |  |  | 69.08 | 65
5450 | 64.04 | 63.33 |  |  | 59 | 57.78 |  |  | 59.18 | 58.4 |  |  | 69.08 | 65
5451 | 64.04 | 63.22 |  |  | 57.92 | 55.54 |  |  | 59.36 | 58.47 |  |  | 68 | 64.65
5452 | 64.04 | 63.1 |  |  | 55.94 | 54.76 |  |  | 58.82 | 58.26 |  |  | 66.92 | 64.29
5453 | 60.08 | 58.62 |  |  | 55.04 | 54.4 |  |  | 58.64 | 57.75 |  |  | 66.02 | 63.99
5454 | 59.54 | 57.87 |  |  | 55.04 | 54.4 |  |  | 58.82 | 58.26 |  |  | 66.02 | 63.99
5455 | 59 | 56.81 |  |  | 55.94 | 54.76 |  |  | 63.14 | 61.98 |  |  | 69.08 | 66.28
5456 | 58.64 | 56.67 |  |  | 57.92 | 55.54 |  |  | 66.38 | 61.54 |  |  | 75.02 | 68.81
5457 | 59.72 | 56.98 |  |  | 59 | 55.97 |  |  | 68 | 62.21 |  |  | 77 | 69.98
5458 | 59.9 | 56.94 |  |  | 60.98 | 56.73 |  |  | 70.34 | 62.59 |  |  | 80.96 | 71.81
5459 | 60.62 | 56.6 |  |  | 62.96 | 57.48 |  |  | 70.7 | 61.3 |  |  | 82.04 | 73.39
5460 | 60.62 | 55.7 |  |  | 64.94 | 57.74 |  |  | 72.14 | 60.76 |  |  | 84.02 | 73.34
5461 | 58.46 | 55.25 |  |  | 64.94 | 58.83 |  |  | 73.94 | 61.49 |  |  | 84.92 | 72.23
5462 | 56.48 | 53.35 |  |  | 64.04 | 59.01 |  |  | 73.4 | 60.75 |  |  | 86 | 71.99
5463 | 59 | 54.87 |  |  | 62.06 | 57.76 |  |  | 73.76 | 59.73 |  |  | 84.92 | 72.23
5464 | 58.64 | 52.55 |  |  | 60.08 | 54.8 |  |  | 74.48 | 60.25 |  |  | 84.02 | 70.77
5465 | 58.46 | 51.6 |  |  | 57.92 | 49.93 |  |  | 74.12 | 60.47 |  |  | 84.02 | 70.77
5466 | 57.38 | 50.29 |  |  | 55.94 | 48.65 |  |  | 71.96 | 59.08 |  |  | 80.06 | 70.29
5467 | 55.76 | 50.18 |  |  | 55.04 | 48.25 |  |  | 69.8 | 57.5 |  |  | 78.98 | 70.55
5468 | 54.86 | 49.61 |  |  | 53.06 | 46.01 |  |  | 66.2 | 57.1 |  |  | 75.02 | 70.1
5469 | 52.52 | 50.13 |  |  | 51.98 | 45.89 |  |  | 66.2 | 56.74 |  |  | 73.94 | 68.48
5470 | 52.88 | 50.19 |  |  | 51.08 | 45.47 |  |  | 59.36 | 54.43 |  |  | 75.02 | 68.12
5471 | 52.52 | 50.61 |  |  | 50 | 45.44 |  |  | 59.36 | 54.81 |  |  | 73.94 | 69.07
5472 | 53.96 | 50.75 |  |  | 48.02 | 45.43 |  |  | 57.38 | 53.62 |  |  | 73.04 | 68.8
5473 | 53.96 | 49.92 |  |  | 48.02 | 45 |  |  | 55.58 | 52.59 |  |  | 71.96 | 68.48
5474 | 52.7 | 49.64 |  |  | 44.06 | 42.55 |  |  | 54.5 | 51.65 |  |  | 71.06 | 68.2
5475 | 53.42 | 49.87 |  |  | 44.06 | 43.07 |  |  | 53.6 | 51.76 |  |  | 69.98 | 67.27
5476 | 53.96 | 49.83 |  |  | 44.96 | 43.96 |  |  | 55.58 | 54 |  |  | 69.98 | 67.88
5477 | 52.52 | 49.47 |  |  | 44.96 | 44.5 |  |  | 56.66 | 55.05 |  |  | 71.96 | 67.18
5478 | 52.52 | 48.93 |  |  | 50 | 46.88 |  |  | 56.48 | 54.98 |  |  | 69.98 | 66.56
5479 | 54.14 | 48.78 |  |  | 48.92 | 46.38 |  |  | 57.92 | 55.87 |  |  | 71.96 | 68.48
5480 | 55.94 | 49.08 |  |  | 53.96 | 50.1 |  |  | 60.8 | 57.5 |  |  | 77 | 69.4
5481 | 59.18 | 50.91 |  |  | 57.02 | 51.41 |  |  | 62.24 | 57.74 |  |  | 80.06 | 70.86
5482 | 62.6 | 52.05 |  |  | 57.02 | 51.41 |  |  | 64.22 | 58.19 |  |  | 82.04 | 70.87
5483 | 64.76 | 52.35 |  |  | 59 | 52.25 |  |  | 66.74 | 57.25 |  |  | 82.94 | 68.78
5484 | 66.02 | 52.38 |  |  | 60.08 | 51.76 |  |  | 66.92 | 56.96 |  |  | 84.02 | 69.1
5485 | 67.82 | 53.13 |  |  | 60.98 | 55.64 |  |  | 68 | 56.43 |  |  | 84.92 | 69.88
5486 | 69.98 | 54.08 |  |  | 60.08 | 49.57 |  |  | 67.28 | 55.65 |  |  | 84.92 | 72.23
5487 | 70.88 | 54.38 |  |  | 59 | 47.96 |  |  | 68.9 | 56.94 |  |  | 84.92 | 72.23
5488 | 70.7 | 54.79 |  |  | 57.92 | 46.74 |  |  | 69.8 | 56.79 |  |  | 86 | 71.98
5489 | 70.7 | 54.59 |  |  | 59 | 47.97 |  |  | 69.44 | 57.74 |  |  | 84.92 | 71.68
5490 | 69.62 | 54.3 |  |  | 57.02 | 47.06 |  |  | 67.82 | 55.62 |  |  | 82.04 | 70.86
5491 | 66.92 | 53.12 |  |  | 55.94 | 46.56 |  |  | 65.3 | 54.86 |  |  | 80.96 | 71.8
5492 | 64.22 | 52.67 |  |  | 53.96 | 45.64 |  |  | 62.96 | 54.09 |  |  | 77 | 71.39
5493 | 61.34 | 52.01 |  |  | 53.06 | 45.57 |  |  | 61.7 | 53.75 |  |  | 75.02 | 70.83
5494 | 60.98 | 51.54 |  |  | 51.08 | 45.95 |  |  | 57.92 | 53.38 |  |  | 75.02 | 70.1
5495 | 57.38 | 51.86 |  |  | 50 | 44.95 |  |  | 55.76 | 53.07 |  |  | 73.94 | 70.52
5496 | 57.74 | 52.1 |  |  | 44.96 | 43 |  |  | 55.4 | 52.92 |  |  | 73.94 | 71.13
5497 | 55.94 | 51.8 |  |  | 44.06 | 43.07 |  |  | 53.42 | 51.69 |  |  | 73.94 | 71.88
5498 | 55.58 | 51.28 |  |  | 42.08 | 41.56 |  |  | 51.98 | 50.48 |  |  | 75.92 | 72.44
5499 | 53.6 | 51.18 |  |  | 39.92 | 39.5 |  |  | 51.8 | 50.4 |  |  | 75.02 | 72.19
5500 | 53.06 | 51.04 |  |  | 39.92 | 39.5 |  |  | 51.8 | 50.4 |  |  | 73.04 | 71.63
5501 | 51.26 | 49.48 |  |  | 39.92 | 39.5 |  |  | 51.26 | 49.58 |  |  | 73.04 | 71.63
5502 | 51.8 | 50.01 |  |  | 39.92 | 39.5 |  |  | 50 | 48.92 |  |  | 71.96 | 70.56
5503 | 53.78 | 50.78 |  |  | 44.96 | 43.96 |  |  | 57.02 | 53.2 |  |  | 71.96 | 70.56
5504 | 57.92 | 53.48 |  |  | 55.04 | 49.16 |  |  | 62.42 | 55.67 |  |  | 71.96 | 70.56
5505 | 64.4 | 57.01 |  |  | 59 | 50.89 |  |  | 68 | 57.22 |  |  | 75.02 | 72.19
5506 | 67.28 | 58.95 |  |  | 62.96 | 54.84 |  |  | 69.44 | 58.12 |  |  | 77 | 72.73
5507 | 70.52 | 60.42 |  |  | 64.04 | 53.9 |  |  | 69.8 | 57.9 |  |  | 75.92 | 72.44
5508 | 72.68 | 59.58 |  |  | 64.94 | 52.92 |  |  | 69.8 | 58.6 |  |  | 78.98 | 73.27
5509 | 72.5 | 58.66 |  |  | 66.02 | 52.99 |  |  | 69.98 | 59.75 |  |  | 80.06 | 74.18
5510 | 75.2 | 59.1 |  |  | 68 | 54.62 |  |  | 70.7 | 59.56 |  |  | 82.04 | 73.38
5511 | 75.2 | 59.41 |  |  | 66.02 | 51.78 |  |  | 70.88 | 63.22 |  |  | 78.08 | 73.03
5512 | 75.38 | 58.46 |  |  | 66.92 | 52.92 |  |  | 72.14 | 59.72 |  |  | 75.02 | 73.59
5513 | 75.92 | 59.28 |  |  | 66.02 | 51.38 |  |  | 71.06 | 61.47 |  |  | 75.02 | 73.59
5514 | 73.58 | 58.89 |  |  | 66.02 | 51.05 |  |  | 67.82 | 54.54 |  |  | 73.94 | 71.13
5515 | 71.42 | 58.68 |  |  | 62.96 | 51.71 |  |  | 66.2 | 54.66 |  |  | 73.94 | 72.52
5516 | 66.92 | 57.51 |  |  | 57.92 | 51.79 |  |  | 64.04 | 55.58 |  |  | 73.04 | 69.52
5517 | 66.38 | 57.67 |  |  | 55.04 | 50.11 |  |  | 63.32 | 56.21 |  |  | 71.06 | 68.2
5518 | 64.94 | 57.12 |  |  | 57.02 | 51.95 |  |  | 63.14 | 57.58 |  |  | 69.98 | 67.87
5519 | 62.78 | 56.38 |  |  | 57.02 | 52.42 |  |  | 57.92 | 54.05 |  |  | 69.98 | 67.27
5520 | 60.08 | 55.91 |  |  | 57.02 | 52.99 |  |  | 53.96 | 51.23 |  |  | 69.98 | 67.87
5521 | 58.64 | 55.14 |  |  | 53.96 | 50.09 |  |  | 52.52 | 50.42 |  |  | 69.98 | 67.27
5522 | 55.76 | 54.8 |  |  | 57.02 | 52.98 |  |  | 51.62 | 49.93 |  |  | 66.02 | 63.41
5523 | 55.22 | 53.55 |  |  | 57.02 | 52.98 |  |  | 51.62 | 50.32 |  |  | 64.04 | 61.49
5524 | 56.12 | 54.02 |  |  | 53.96 | 51.71 |  |  | 50.9 | 49.81 |  |  | 62.96 | 59.78
5525 | 55.76 | 53.47 |  |  | 55.04 | 52.75 |  |  | 51.08 | 49.89 |  |  | 62.06 | 57.15
5526 | 56.66 | 55.48 |  |  | 55.04 | 53.26 |  |  | 52.52 | 51.5 |  |  | 62.06 | 56.06
5527 | 58.46 | 57.04 |  |  | 55.94 | 54.24 |  |  | 58.1 | 56.26 |  |  | 60.98 | 55.64
5528 | 60.98 | 58 |  |  | 57.02 | 55.83 |  |  | 63.68 | 59.95 |  |  | 62.06 | 56.07
5529 | 68.18 | 60.26 |  |  | 60.98 | 57.87 |  |  | 69.8 | 62.22 |  |  | 64.04 | 55.81
5530 | 71.6 | 61.48 |  |  | 64.94 | 59.96 |  |  | 72.5 | 62.35 |  |  | 66.02 | 54.7
5531 | 74.3 | 60.87 |  |  | 69.98 | 56.62 |  |  | 75.38 | 63.33 |  |  | 69.08 | 57.23
5532 | 75.38 | 61.35 |  |  | 73.04 | 59.7 |  |  | 75.2 | 64.35 |  |  | 69.98 | 57.15
5533 | 76.82 | 63.29 |  |  | 75.02 | 62.39 |  |  | 74.3 | 64.15 |  |  | 73.04 | 59.73
5534 | 77.36 | 62.74 |  |  | 77 | 63.52 |  |  | 75.2 | 64.05 |  |  | 69.98 | 59.06
5535 | 77.72 | 63.96 |  |  | 78.08 | 64.94 |  |  | 76.82 | 65.37 |  |  | 71.06 | 58.49
5536 | 79.34 | 62.63 |  |  | 77 | 64.58 |  |  | 75.74 | 63.34 |  |  | 71.06 | 59.01
5537 | 77.54 | 61.17 |  |  | 78.08 | 65.53 |  |  | 75.02 | 62.81 |  |  | 69.98 | 58.08
5538 | 76.46 | 61.29 |  |  | 77 | 65.79 |  |  | 73.76 | 63.06 |  |  | 66.92 | 55.97
5539 | 74.12 | 61.71 |  |  | 75.02 | 65.16 |  |  | 71.96 | 63.05 |  |  | 64.94 | 55.19
5540 | 71.6 | 61.38 |  |  | 69.08 | 64.42 |  |  | 69.08 | 65 |  |  | 62.96 | 54.85
5541 | 70.88 | 60.18 |  |  | 66.92 | 62.48 |  |  | 67.82 | 65.76 |  |  | 60.98 | 54.05
5542 | 71.06 | 59.7 |  |  | 66.02 | 62.17 |  |  | 68 | 65.46 |  |  | 60.98 | 54.6
5543 | 65.12 | 58.74 |  |  | 66.02 | 61.51 |  |  | 67.28 | 65 |  |  | 60.08 | 54.81
5544 | 63.5 | 59.47 |  |  | 62.96 | 61.68 |  |  | 66.74 | 65.53 |  |  | 59 | 55.47
5545 | 62.06 | 59.26 |  |  | 60.98 | 60.41 |  |  | 66.02 | 65.42 |  |  | 59 | 54.38
5546 | 59.54 | 57.88 |  |  | 60.08 | 59.4 |  |  | 66.02 | 65.42 |  |  | 57.92 | 54.43
5547 | 58.1 | 57.12 |  |  | 60.08 | 60.08 |  |  | 66.38 | 65.54 |  |  | 57.02 | 54.07
5548 | 57.74 | 56.76 |  |  | 62.06 | 60.11 |  |  | 65.84 | 65.48 |  |  | 55.04 | 52.76
5549 | 56.84 | 56.09 |  |  | 60.98 | 59.06 |  |  | 65.3 | 65.3 |  |  | 53.96 | 51.71
5550 | 57.74 | 56.87 |  |  | 60.08 | 59.4 |  |  | 64.94 | 64.94 |  |  | 53.96 | 51.71
5551 | 60.62 | 58.72 |  |  | 60.08 | 59.4 |  |  | 65.12 | 64.53 |  |  | 55.04 | 52.17
5552 | 63.32 | 60.48 |  |  | 62.06 | 59.45 |  |  | 67.1 | 65.65 |  |  | 60.98 | 53.09
5553 | 68.18 | 61.68 |  |  | 62.96 | 59.78 |  |  | 70.52 | 67.44 |  |  | 62.96 | 53.48
5554 | 72.68 | 63.34 |  |  | 64.04 | 60.17 |  |  | 71.78 | 67.36 |  |  | 64.04 | 54.34
5555 | 74.48 | 63.75 |  |  | 64.94 | 59.96 |  |  | 71.6 | 66.15 |  |  | 66.02 | 56.06
5556 | 77.36 | 65.1 |  |  | 66.02 | 59.72 |  |  | 74.3 | 67.44 |  |  | 66.92 | 55.07
5557 | 78.26 | 63.59 |  |  | 69.98 | 61.73 |  |  | 75.74 | 66.89 |  |  | 66.92 | 55.07
5558 | 78.62 | 63.99 |  |  | 71.06 | 61.51 |  |  | 69.8 | 66.15 |  |  | 66.02 | 53.38
5559 | 79.7 | 64.26 |  |  | 69.98 | 60.64 |  |  | 70.52 | 64.46 |  |  | 66.92 | 54.59
5560 | 79.7 | 63.36 |  |  | 69.98 | 60.64 |  |  | 70.7 | 65.97 |  |  | 66.92 | 55.06
5561 | 78.62 | 62.99 |  |  | 68 | 60.43 |  |  | 71.24 | 67.19 |  |  | 66.02 | 54.7
5562 | 77.54 | 62.98 |  |  | 66.02 | 59.73 |  |  | 71.78 | 67.7 |  |  | 64.04 | 53.41
5563 | 75.74 | 63.48 |  |  | 64.04 | 59.01 |  |  | 71.06 | 67.6 |  |  | 62.06 | 53.1
5564 | 72.68 | 62.73 |  |  | 60.08 | 57.54 |  |  | 71.24 | 68.26 |  |  | 62.06 | 53.1
5565 | 70.88 | 62.11 |  |  | 59 | 56.59 |  |  | 71.24 | 68.99 |  |  | 57.92 | 52.8
5566 | 69.44 | 61.4 |  |  | 57.92 | 56.71 |  |  | 70.7 | 68.21 |  |  | 59 | 54.38
5567 | 66.2 | 59.53 |  |  | 57.92 | 56.18 |  |  | 69.44 | 66.74 |  |  | 57.02 | 52.99
5568 | 64.4 | 60.01 |  |  | 55.94 | 54.76 |  |  | 67.46 | 65.76 |  |  | 55.04 | 52.17
5569 | 64.22 | 59.21 |  |  | 57.92 | 56.71 |  |  | 68.18 | 65.87 |  |  | 53.96 | 51.13
5570 | 62.24 | 58.79 |  |  | 57.92 | 56.71 |  |  | 65.84 | 64.64 |  |  | 51.98 | 49.79
5571 | 57.56 | 56.8 |  |  | 57.92 | 56.71 |  |  | 66.02 | 64.7 |  |  | 51.08 | 48.83
5572 | 60.62 | 58.94 |  |  | 57.92 | 55.55 |  |  | 65.48 | 63.93 |  |  | 50 | 48.34
5573 | 58.1 | 57.01 |  |  | 57.92 | 56.18 |  |  | 65.48 | 63.58 |  |  | 51.08 | 49.4
5574 | 56.3 | 55.55 |  |  | 57.02 | 55.19 |  |  | 64.4 | 62.99 |  |  | 51.08 | 49.4
5575 | 60.62 | 58.83 |  |  | 57.02 | 54.07 |  |  | 69.98 | 65.52 |  |  | 53.96 | 52.31
5576 | 65.48 | 62.12 |  |  | 57.92 | 54.43 |  |  | 71.06 | 65.75 |  |  | 62.06 | 55.59
5577 | 70.88 | 62.62 |  |  | 55.94 | 54.76 |  |  | 73.22 | 67.57 |  |  | 64.94 | 56.71
5578 | 73.22 | 64.86 |  |  | 57.02 | 55.19 |  |  | 75.38 | 67.66 |  |  | 64.94 | 54.68
5579 | 77.54 | 67.2 |  |  | 57.92 | 55.55 |  |  | 78.8 | 68.7 |  |  | 66.92 | 55.47
5580 | 80.24 | 65.18 |  |  | 60.98 | 57.36 |  |  | 80.78 | 67.61 |  |  | 68 | 54.63
5581 | 81.14 | 64.92 |  |  | 62.06 | 57.77 |  |  | 82.94 | 69.4 |  |  | 66.92 | 54.19
5582 | 82.4 | 64.8 |  |  | 60.98 | 57.36 |  |  | 82.04 | 67.79 |  |  | 69.98 | 55.79
5583 | 82.22 | 66 |  |  | 62.96 | 58.1 |  |  | 82.76 | 67.61 |  |  | 68 | 55.01
5584 | 82.58 | 65.84 |  |  | 62.96 | 57.5 |  |  | 80.6 | 67.15 |  |  | 68 | 55.48
5585 | 82.76 | 66.27 |  |  | 62.06 | 57.77 |  |  | 74.12 | 66.61 |  |  | 69.08 | 56.8
5586 | 79.7 | 66.24 |  |  | 60.08 | 57.01 |  |  | 72.86 | 65.01 |  |  | 68 | 57.33
5587 | 76.64 | 65.56 |  |  | 60.98 | 57.36 |  |  | 71.06 | 62.12 |  |  | 64.94 | 56.71
5588 | 74.3 | 64.49 |  |  | 57.92 | 55.55 |  |  | 68 | 59.65 |  |  | 62.96 | 55.38
5589 | 71.96 | 63.5 |  |  | 55.94 | 54.77 |  |  | 66.56 | 59.43 |  |  | 60.98 | 55.16
5590 | 71.24 | 62.54 |  |  | 55.04 | 53.88 |  |  | 64.04 | 59.22 |  |  | 59 | 54.37
5591 | 69.44 | 62.32 |  |  | 55.04 | 53.26 |  |  | 60.8 | 57.92 |  |  | 57.92 | 53.94
5592 | 68.54 | 60.69 |  |  | 51.98 | 50.87 |  |  | 58.46 | 56.07 |  |  | 57.92 | 53.94
5593 | 66.92 | 59.8 |  |  | 48.92 | 48.43 |  |  | 56.48 | 55.3 |  |  | 57.92 | 53.94
5594 | 63.32 | 60.15 |  |  | 48.02 | 47.44 |  |  | 57.92 | 56.61 |  |  | 57.02 | 52.99
5595 | 63.14 | 59.66 |  |  | 48.02 | 47.44 |  |  | 56.3 | 55.23 |  |  | 55.94 | 53.13
5596 | 63.68 | 60.94 |  |  | 48.92 | 48.43 |  |  | 54.32 | 53.69 |  |  | 55.94 | 51.96
5597 | 61.52 | 59.83 |  |  | 48.92 | 48.43 |  |  | 54.5 | 53.76 |  |  | 55.04 | 52.16
5598 | 63.14 | 61.08 |  |  | 51.08 | 50.48 |  |  | 54.14 | 53.62 |  |  | 55.94 | 53.13
5599 | 64.22 | 62.47 |  |  | 53.96 | 51.71 |  |  | 58.28 | 57.07 |  |  | 57.92 | 53.93
5600 | 67.1 | 63.8 |  |  | 57.92 | 54.44 |  |  | 63.32 | 60.13 |  |  | 60.98 | 55.64
5601 | 73.04 | 66.75 |  |  | 62.96 | 57.01 |  |  | 67.64 | 62.41 |  |  | 66.92 | 58.97
5602 | 76.82 | 68.05 |  |  | 66.02 | 58.66 |  |  | 70.34 | 63.33 |  |  | 69.08 | 59.28
5603 | 77.54 | 66.67 |  |  | 69.08 | 60.36 |  |  | 70.7 | 63.13 |  |  | 71.96 | 60.32
5604 | 78.62 | 65.8 |  |  | 73.04 | 61.19 |  |  | 70.88 | 63.19 |  |  | 71.06 | 59.99
5605 | 78.44 | 66.54 |  |  | 73.04 | 61.19 |  |  | 70.7 | 63.13 |  |  | 71.06 | 60.46
5606 | 77.36 | 65.79 |  |  | 75.02 | 61.88 |  |  | 69.26 | 63.94 |  |  | 71.96 | 58.29
5607 | 76.82 | 65.92 |  |  | 75.92 | 61.74 |  |  | 68.72 | 63.43 |  |  | 71.96 | 58.8
5608 | 75.56 | 65.41 |  |  | 75.92 | 61.74 |  |  | 69.98 | 63.3 |  |  | 71.06 | 58.98
5609 | 74.48 | 66.65 |  |  | 75.02 | 62.44 |  |  | 69.44 | 64.21 |  |  | 71.06 | 58.98
5610 | 75.02 | 67.15 |  |  | 73.04 | 62.23 |  |  | 69.44 | 65 |  |  | 69.98 | 60.06
5611 | 73.58 | 66.36 |  |  | 69.98 | 61.16 |  |  | 69.26 | 64.71 |  |  | 68 | 59.35
5612 | 72.68 | 65.64 |  |  | 66.02 | 59.75 |  |  | 68.9 | 64.94 |  |  | 69.08 | 59.26
5613 | 69.8 | 64.36 |  |  | 64.04 | 59.02 |  |  | 68.18 | 65.17 |  |  | 69.08 | 60.32
5614 | 68.18 | 63.82 |  |  | 62.96 | 58.62 |  |  | 68.18 | 65.87 |  |  | 69.08 | 59.74
5615 | 65.84 | 63.03 |  |  | 62.06 | 57.77 |  |  | 69.44 | 68.2 |  |  | 68 | 58.87
5616 | 65.84 | 61.91 |  |  | 60.98 | 57.88 |  |  | 69.44 | 68.57 |  |  | 66.92 | 58.47
5617 | 63.68 | 61.15 |  |  | 60.98 | 57.88 |  |  | 71.24 | 69.36 |  |  | 66.92 | 58.47
5618 | 63.68 | 61.83 |  |  | 60.98 | 57.88 |  |  | 68.72 | 67 |  |  | 64.94 | 57.73
5619 | 64.94 | 62.26 |  |  | 60.98 | 57.88 |  |  | 67.1 | 64.23 |  |  | 64.04 | 57.39
5620 | 63.68 | 61.83 |  |  | 60.08 | 57.54 |  |  | 63.86 | 62.22 |  |  | 62.96 | 57.48
5621 | 60.44 | 59.76 |  |  | 60.08 | 58.19 |  |  | 65.3 | 63.52 |  |  | 62.96 | 57.48
5622 | 60.8 | 60.53 |  |  | 60.08 | 58.19 |  |  | 66.38 | 63.42 |  |  | 60.98 | 58.51
5623 | 62.96 | 62.03 |  |  | 60.98 | 59.07 |  |  | 67.1 | 63.44 |  |  | 60.08 | 58.18
5624 | 67.46 | 64.71 |  |  | 64.04 | 60.18 |  |  | 67.64 | 63.51 |  |  | 60.08 | 58.73
5625 | 70.7 | 66.68 |  |  | 64.94 | 59.97 |  |  | 67.46 | 61.38 |  |  | 62.96 | 59.77
5626 | 73.4 | 65.97 |  |  | 66.92 | 60.68 |  |  | 68 | 61.47 |  |  | 64.94 | 61.13
5627 | 75.92 | 64.49 |  |  | 69.98 | 61.16 |  |  | 68.9 | 62.73 |  |  | 66.02 | 62.16
5628 | 78.26 | 65.85 |  |  | 71.96 | 61.85 |  |  | 68.72 | 61.21 |  |  | 69.98 | 62.23
5629 | 78.26 | 65.85 |  |  | 71.96 | 61.85 |  |  | 70.52 | 62.35 |  |  | 71.96 | 64.69
5630 | 78.44 | 66.3 |  |  | 71.06 | 60.48 |  |  | 69.98 | 60.47 |  |  | 71.06 | 63.22
5631 | 78.62 | 66.36 |  |  | 71.96 | 60.8 |  |  | 70.34 | 61.18 |  |  | 66.02 | 63.99
5632 | 75.38 | 65.63 |  |  | 71.96 | 60.79 |  |  | 72.5 | 62.03 |  |  | 62.96 | 61.11
5633 | 78.62 | 67.38 |  |  | 71.06 | 60 |  |  | 71.42 | 61.36 |  |  | 64.94 | 61.13
5634 | 76.1 | 65.96 |  |  | 69.98 | 60.08 |  |  | 69.62 | 61.03 |  |  | 64.04 | 59.63
5635 | 72.32 | 64.63 |  |  | 66.92 | 59.56 |  |  | 66.74 | 59.7 |  |  | 62.06 | 58.27
5636 | 70.88 | 64.48 |  |  | 66.02 | 59.73 |  |  | 63.5 | 58.1 |  |  | 60.08 | 55.87
5637 | 70.88 | 63.1 |  |  | 66.02 | 60.88 |  |  | 61.7 | 57.32 |  |  | 59 | 54.85
5638 | 64.04 | 62.75 |  |  | 66.02 | 60.88 |  |  | 60.44 | 57.36 |  |  | 55.94 | 53.62
5639 | 62.96 | 62.26 |  |  | 66.02 | 60.88 |  |  | 59.9 | 57.37 |  |  | 53.96 | 51.71
5640 | 62.6 | 61.44 |  |  | 64.94 | 61.81 |  |  | 59 | 56.81 |  |  | 53.96 | 51.71
5641 | 62.6 | 61.22 |  |  | 64.94 | 64.35 |  |  | 57.74 | 56.11 |  |  | 53.96 | 51.12
5642 | 61.52 | 59.93 |  |  | 64.04 | 62.75 |  |  | 55.04 | 53.78 |  |  | 51.98 | 50.86
5643 | 60.98 | 59.62 |  |  | 64.04 | 62.75 |  |  | 56.3 | 54.19 |  |  | 51.08 | 49.88
5644 | 59.9 | 58.67 |  |  | 62.96 | 61.68 |  |  | 57.2 | 54.65 |  |  | 51.08 | 49.88
5645 | 58.82 | 58.27 |  |  | 62.96 | 61.68 |  |  | 57.92 | 55.14 |  |  | 50 | 48.92
5646 | 59.36 | 59.18 |  |  | 62.96 | 61.68 |  |  | 55.58 | 54 |  |  | 51.08 | 49.88
5647 | 62.06 | 60.46 |  |  | 62.96 | 61.68 |  |  | 55.76 | 53.76 |  |  | 53.06 | 51.33
5648 | 62.06 | 60.35 |  |  | 62.96 | 61.68 |  |  | 58.1 | 54.81 |  |  | 59 | 54.37
5649 | 63.68 | 60.27 |  |  | 64.94 | 63.05 |  |  | 62.24 | 57.03 |  |  | 62.06 | 55.59
5650 | 61.88 | 59.95 |  |  | 68 | 64.65 |  |  | 62.96 | 57.31 |  |  | 66.02 | 58.16
5651 | 65.84 | 61.8 |  |  | 71.06 | 67.61 |  |  | 66.92 | 59.09 |  |  | 68 | 58.34
5652 | 65.3 | 61.5 |  |  | 75.92 | 69.66 |  |  | 68.72 | 59.46 |  |  | 68 | 57.35
5653 | 66.02 | 63.77 |  |  | 78.08 | 70.99 |  |  | 69.26 | 58.54 |  |  | 69.98 | 57.58
5654 | 70.88 | 65.15 |  |  | 71.96 | 70.57 |  |  | 71.24 | 59.91 |  |  | 71.06 | 57.57
5655 | 66.56 | 64.3 |  |  | 68 | 67.27 |  |  | 71.96 | 57.6 |  |  | 69.98 | 57.16
5656 | 65.48 | 63.7 |  |  | 69.08 | 68.34 |  |  | 70.88 | 57.03 |  |  | 68 | 58.34
5657 | 68.72 | 64.22 |  |  | 64.04 | 63.33 |  |  | 69.98 | 57.93 |  |  | 68 | 58.34
5658 | 68.72 | 63.01 |  |  | 64.04 | 62.75 |  |  | 67.46 | 53.47 |  |  | 66.02 | 57.13
5659 | 68 | 62.55 |  |  | 64.04 | 62.75 |  |  | 65.66 | 52.44 |  |  | 62.96 | 55.4
5660 | 66.56 | 61.95 |  |  | 62.96 | 62.38 |  |  | 60.98 | 52.58 |  |  | 60.98 | 54.61
5661 | 65.12 | 61.44 |  |  | 62.06 | 61.37 |  |  | 57.2 | 51.07 |  |  | 59 | 54.38
5662 | 64.94 | 61.05 |  |  | 60.98 | 60.41 |  |  | 56.48 | 49.9 |  |  | 57.92 | 53.95
5663 | 63.68 | 59.74 |  |  | 60.98 | 60.41 |  |  | 55.22 | 49.86 |  |  | 57.02 | 54.07
5664 | 60.98 | 56.86 |  |  | 60.98 | 60.41 |  |  | 56.48 | 49.16 |  |  | 55.94 | 53.13
5665 | 59.36 | 55.13 |  |  | 60.08 | 59.4 |  |  | 57.2 | 47.82 |  |  | 55.94 | 53.13
5666 | 56.3 | 52.43 |  |  | 60.08 | 59.4 |  |  | 54.86 | 46.38 |  |  | 55.04 | 52.17
5667 | 53.96 | 51.34 |  |  | 59 | 58.33 |  |  | 52.52 | 45.34 |  |  | 53.96 | 52.31
5668 | 52.88 | 50.68 |  |  | 59 | 58.33 |  |  | 51.62 | 45.21 |  |  | 51.98 | 50.87
5669 | 52.16 | 50.17 |  |  | 59 | 58.33 |  |  | 44.96 | 42.59 |  |  | 51.08 | 50.48
5670 | 53.24 | 49.99 |  |  | 59 | 58.33 |  |  | 45.32 | 42.85 |  |  | 51.08 | 50.48
5671 | 55.76 | 51.36 |  |  | 59 | 59 |  |  | 51.26 | 44.89 |  |  | 55.04 | 53.26
5672 | 58.28 | 52.17 |  |  | 59 | 58.33 |  |  | 57.2 | 47.06 |  |  | 60.98 | 56.25
5673 | 60.62 | 53.07 |  |  | 59 | 58.33 |  |  | 61.34 | 49.61 |  |  | 66.02 | 58.18
5674 | 62.6 | 53.8 |  |  | 60.98 | 59.73 |  |  | 64.04 | 53.05 |  |  | 69.08 | 55.94
5675 | 65.3 | 55.15 |  |  | 59 | 58.33 |  |  | 64.76 | 52.29 |  |  | 69.98 | 58.64
5676 | 66.74 | 55.55 |  |  | 59 | 57.78 |  |  | 65.48 | 55.27 |  |  | 71.96 | 58.85
5677 | 67.1 | 55.94 |  |  | 60.98 | 59.73 |  |  | 65.12 | 55.46 |  |  | 71.96 | 60.81
5678 | 69.26 | 58.06 |  |  | 62.06 | 60.12 |  |  | 66.92 | 55.83 |  |  | 73.04 | 59.24
5679 | 69.62 | 57.51 |  |  | 64.04 | 60.18 |  |  | 67.82 | 55.61 |  |  | 73.94 | 60.51
5680 | 70.16 | 57.13 |  |  | 60.98 | 58.52 |  |  | 68.72 | 56.2 |  |  | 73.04 | 60.19
5681 | 69.62 | 57.33 |  |  | 60.98 | 57.88 |  |  | 68.18 | 52.15 |  |  | 73.04 | 59.23
5682 | 67.82 | 55.73 |  |  | 60.08 | 57.01 |  |  | 66.2 | 53.54 |  |  | 69.98 | 60.09
5683 | 63.14 | 55.59 |  |  | 59 | 56.6 |  |  | 62.6 | 52.84 |  |  | 68 | 60.46
5684 | 61.16 | 54.16 |  |  | 57.92 | 56.72 |  |  | 61.34 | 53.24 |  |  | 64.04 | 59.02
5685 | 60.98 | 53.38 |  |  | 55.94 | 54.77 |  |  | 60.8 | 52.84 |  |  | 60.08 | 57.54
5686 | 59.36 | 52.53 |  |  | 57.02 | 55.83 |  |  | 60.8 | 52.09 |  |  | 60.98 | 57.88
5687 | 57.56 | 51.95 |  |  | 55.94 | 54.77 |  |  | 53.24 | 49.79 |  |  | 59 | 57.13
5688 | 55.58 | 51.01 |  |  | 53.96 | 52.82 |  |  | 50.9 | 48.38 |  |  | 57.92 | 56.18
5689 | 53.96 | 50.77 |  |  | 53.06 | 52.44 |  |  | 51.8 | 48.88 |  |  | 55.94 | 55.4
5690 | 54.32 | 50.28 |  |  | 53.06 | 52.44 |  |  | 49.1 | 47.28 |  |  | 55.94 | 54.77
5691 | 53.42 | 49.7 |  |  | 53.06 | 52.44 |  |  | 49.1 | 47.28 |  |  | 55.04 | 54.4
5692 | 53.6 | 49.6 |  |  | 51.98 | 51.47 |  |  | 49.64 | 48 |  |  | 55.04 | 54.4
5693 | 51.8 | 48.8 |  |  | 51.98 | 51.47 |  |  | 47.12 | 45.81 |  |  | 55.04 | 53.88
5694 | 50.72 | 48.4 |  |  | 51.08 | 50.48 |  |  | 46.94 | 45.72 |  |  | 57.02 | 55.2
5695 | 53.78 | 50.5 |  |  | 51.98 | 51.47 |  |  | 52.34 | 48.58 |  |  | 57.92 | 56.18
5696 | 58.28 | 55.7 |  |  | 53.96 | 53.44 |  |  | 58.46 | 51.35 |  |  | 60.08 | 57.54
5697 | 65.48 | 59.78 |  |  | 57.02 | 56.37 |  |  | 64.94 | 53.97 |  |  | 66.02 | 59.74
5698 | 68.72 | 60.45 |  |  | 60.98 | 58.52 |  |  | 68.72 | 53.99 |  |  | 69.98 | 59.62
5699 | 70.52 | 61.78 |  |  | 66.02 | 58.65 |  |  | 69.8 | 53.54 |  |  | 71.96 | 61.37
5700 | 71.96 | 62.67 |  |  | 69.98 | 61.76 |  |  | 69.8 | 56.06 |  |  | 73.94 | 62.53
5701 | 74.84 | 63.17 |  |  | 71.06 | 61.54 |  |  | 70.52 | 55.43 |  |  | 75.92 | 63.78
5702 | 74.3 | 62.41 |  |  | 73.04 | 62.22 |  |  | 72.5 | 55.49 |  |  | 71.96 | 61.36
5703 | 74.66 | 62.62 |  |  | 73.04 | 61.74 |  |  | 71.6 | 54.93 |  |  | 73.04 | 62.21
5704 | 75.02 | 63.71 |  |  | 73.04 | 61.74 |  |  | 70.7 | 53.7 |  |  | 71.96 | 61.84
5705 | 75.56 | 63.5 |  |  | 71.06 | 63.26 |  |  | 71.06 | 53.84 |  |  | 71.06 | 62.12
5706 | 73.04 | 64.25 |  |  | 69.08 | 61.95 |  |  | 68.72 | 53.98 |  |  | 69.08 | 62.58
5707 | 70.16 | 64.26 |  |  | 66.92 | 60.68 |  |  | 67.28 | 54.51 |  |  | 66.92 | 62.49
5708 | 67.46 | 63.35 |  |  | 64.04 | 60.18 |  |  | 66.38 | 53.99 |  |  | 66.02 | 61.52
5709 | 65.66 | 62.18 |  |  | 62.96 | 59.25 |  |  | 64.94 | 53.96 |  |  | 62.96 | 61.11
5710 | 65.12 | 61.33 |  |  | 60.98 | 57.88 |  |  | 62.6 | 53.92 |  |  | 62.96 | 60.44
5711 | 64.04 | 59.87 |  |  | 60.98 | 58.52 |  |  | 59.9 | 53.35 |  |  | 62.96 | 60.44
5712 | 62.24 | 59.32 |  |  | 57.92 | 57.37 |  |  | 57.56 | 50.87 |  |  | 64.04 | 61.49
5713 | 59.72 | 57.84 |  |  | 57.02 | 57.02 |  |  | 53.6 | 49.95 |  |  | 62.96 | 61.68
5714 | 60.44 | 58.22 |  |  | 55.94 | 55.94 |  |  | 56.12 | 51.49 |  |  | 64.04 | 62.75
5715 | 59.9 | 58.01 |  |  | 55.04 | 54.4 |  |  | 54.32 | 50.82 |  |  | 64.94 | 63.05
5716 | 61.16 | 58.7 |  |  | 51.98 | 51.47 |  |  | 54.14 | 51.11 |  |  | 66.92 | 63.71
5717 | 62.24 | 60.08 |  |  | 53.96 | 53.96 |  |  | 53.6 | 49.95 |  |  | 66.02 | 63.99
5718 | 63.86 | 60.66 |  |  | 55.04 | 55.04 |  |  | 55.58 | 51.54 |  |  | 62.96 | 61.68
5719 | 63.32 | 60.69 |  |  | 55.94 | 55.94 |  |  | 56.3 | 52.7 |  |  | 62.96 | 61.68
5720 | 64.76 | 60.66 |  |  | 57.02 | 57.02 |  |  | 62.42 | 56.41 |  |  | 64.94 | 63.05
5721 | 65.48 | 62.12 |  |  | 57.02 | 57.02 |  |  | 66.2 | 56.76 |  |  | 68 | 65.34
5722 | 65.84 | 61.8 |  |  | 59 | 59 |  |  | 69.26 | 56.73 |  |  | 71.96 | 68.47
5723 | 67.46 | 61.83 |  |  | 62.06 | 61.37 |  |  | 72.68 | 57.4 |  |  | 71.96 | 67.17
5724 | 70.7 | 62.33 |  |  | 66.92 | 63.04 |  |  | 72.14 | 56.43 |  |  | 75.02 | 69.38
5725 | 73.04 | 62.74 |  |  | 69.08 | 64.44 |  |  | 73.04 | 57.69 |  |  | 75.92 | 69.65
5726 | 73.4 | 63.56 |  |  | 75.02 | 67.56 |  |  | 73.4 | 60.06 |  |  | 78.08 | 74.4
5727 | 76.1 | 64.17 |  |  | 78.08 | 66.68 |  |  | 73.58 | 59.01 |  |  | 84.02 | 74.62
5728 | 75.38 | 62.77 |  |  | 80.06 | 67.29 |  |  | 73.94 | 61.14 |  |  | 84.02 | 73.91
5729 | 73.58 | 62.25 |  |  | 78.98 | 65.84 |  |  | 72.5 | 59.81 |  |  | 82.04 | 74.09
5730 | 71.42 | 58.76 |  |  | 77 | 65.21 |  |  | 71.6 | 58.53 |  |  | 80.96 | 71.79
5731 | 68.54 | 58.12 |  |  | 75.02 | 62.89 |  |  | 69.26 | 58.9 |  |  | 78.98 | 71.23
5732 | 67.64 | 57.7 |  |  | 69.08 | 61.95 |  |  | 66.02 | 58.17 |  |  | 75.92 | 70.36
5733 | 64.4 | 56.73 |  |  | 62.06 | 59.46 |  |  | 65.3 | 58.38 |  |  | 75.92 | 69.65
5734 | 62.6 | 56.5 |  |  | 60.08 | 58.18 |  |  | 64.22 | 58.18 |  |  | 75.02 | 69.38
5735 | 60.44 | 55.17 |  |  | 57.92 | 57.37 |  |  | 63.86 | 57.84 |  |  | 73.94 | 69.78
5736 | 58.46 | 53.51 |  |  | 57.02 | 56.37 |  |  | 59.36 | 55.91 |  |  | 75.02 | 70.1
5737 | 57.02 | 52.54 |  |  | 55.04 | 54.4 |  |  | 59.36 | 56.22 |  |  | 75.92 | 69.65
5738 | 55.4 | 50.75 |  |  | 55.04 | 53.88 |  |  | 57.92 | 55.14 |  |  | 75.02 | 69.38
5739 | 54.32 | 50.1 |  |  | 55.04 | 53.88 |  |  | 56.3 | 53.78 |  |  | 73.94 | 69.06
5740 | 52.88 | 49.37 |  |  | 55.04 | 53.88 |  |  | 55.4 | 53.92 |  |  | 71.96 | 68.47
5741 | 51.62 | 48.54 |  |  | 55.04 | 55.04 |  |  | 54.5 | 53.04 |  |  | 71.06 | 67.6
5742 | 51.44 | 48.64 |  |  | 55.94 | 55.94 |  |  | 55.4 | 53.92 |  |  | 69.98 | 67.27
5743 | 54.32 | 50.38 |  |  | 57.02 | 56.37 |  |  | 60.26 | 57.83 |  |  | 71.06 | 67.6
5744 | 59.18 | 52.64 |  |  | 60.98 | 59.06 |  |  | 68.54 | 63.05 |  |  | 73.94 | 69.07
5745 | 64.22 | 54.98 |  |  | 64.94 | 61.14 |  |  | 69.98 | 63.32 |  |  | 78.08 | 70.28
5746 | 67.1 | 55.3 |  |  | 73.04 | 66.27 |  |  | 73.58 | 64.11 |  |  | 80.96 | 72.5
5747 | 70.34 | 57.88 |  |  | 77 | 67.5 |  |  | 76.1 | 65.25 |  |  | 82.94 | 73.63
5748 | 71.78 | 57.29 |  |  | 78.98 | 66.44 |  |  | 76.1 | 65.97 |  |  | 84.92 | 74.16
5749 | 71.78 | 56.38 |  |  | 80.96 | 67.56 |  |  | 76.46 | 63.97 |  |  | 86 | 73.87
5750 | 73.58 | 56.85 |  |  | 87.08 | 66.8 |  |  | 76.64 | 65.32 |  |  | 87.08 | 74.15
5751 | 72.14 | 56.15 |  |  | 82.94 | 68.77 |  |  | 76.64 | 66.03 |  |  | 84.92 | 74.15
5752 | 71.78 | 55.64 |  |  | 80.96 | 68.7 |  |  | 76.1 | 65.96 |  |  | 86 | 74.44
5753 | 70.34 | 56.18 |  |  | 78.98 | 67.57 |  |  | 73.94 | 65.48 |  |  | 82.04 | 73.38
5754 | 69.08 | 56.89 |  |  | 77 | 66.33 |  |  | 69.62 | 63.96 |  |  | 78.98 | 71.94
5755 | 67.46 | 55.76 |  |  | 73.04 | 63.91 |  |  | 68.72 | 64.55 |  |  | 78.08 | 71.69
5756 | 65.3 | 54.82 |  |  | 69.08 | 62.57 |  |  | 68.54 | 64.83 |  |  | 75.92 | 71.08
5757 | 62.06 | 54.1 |  |  | 68 | 62.85 |  |  | 68.72 | 64.55 |  |  | 73.04 | 69.52
5758 | 61.16 | 53.73 |  |  | 66.02 | 62.18 |  |  | 69.62 | 65.07 |  |  | 71.96 | 69.2
5759 | 58.28 | 52.98 |  |  | 64.04 | 61.49 |  |  | 69.8 | 65.13 |  |  | 71.96 | 69.2
5760 | 56.3 | 52.15 |  |  | 62.96 | 61.11 |  |  | 69.26 | 65.06 |  |  | 71.06 | 68.2
5761 | 55.94 | 52.37 |  |  | 60.98 | 59.06 |  |  | 68.72 | 65.58 |  |  | 69.98 | 67.87
5762 | 56.48 | 52.23 |  |  | 60.08 | 59.4 |  |  | 68.18 | 65.52 |  |  | 69.98 | 67.27
5763 | 57.02 | 52.92 |  |  | 59 | 58.33 |  |  | 68 | 66.17 |  |  | 68 | 65.93
5764 | 56.66 | 53.25 |  |  | 60.08 | 59.4 |  |  | 68 | 66.53 |  |  | 68 | 65.34
5765 | 56.66 | 53.64 |  |  | 60.08 | 58.73 |  |  | 68 | 66.53 |  |  | 66.92 | 64.99
5766 | 57.56 | 54.41 |  |  | 60.08 | 59.4 |  |  | 68.36 | 65.93 |  |  | 66.02 | 64.7
5767 | 56.66 | 55.38 |  |  | 62.06 | 60.79 |  |  | 69.44 | 65.35 |  |  | 68 | 66.65
5768 | 57.92 | 56.83 |  |  | 66.02 | 63.42 |  |  | 69.44 | 64.22 |  |  | 73.94 | 69.07
5769 | 59.54 | 58.21 |  |  | 69.98 | 65.29 |  |  | 68.9 | 65.29 |  |  | 75.92 | 70.36
5770 | 60.26 | 59.03 |  |  | 73.94 | 67.79 |  |  | 70.88 | 66.73 |  |  | 78.08 | 71.69
5771 | 62.96 | 60.9 |  |  | 77 | 67.5 |  |  | 73.04 | 68.21 |  |  | 80.06 | 72.84
5772 | 65.12 | 62.44 |  |  | 77 | 68.16 |  |  | 74.84 | 69.69 |  |  | 80.06 | 73.57
5773 | 65.12 | 62.33 |  |  | 78.08 | 69.72 |  |  | 76.64 | 70.34 |  |  | 80.96 | 73.81
5774 | 66.02 | 63.2 |  |  | 75.02 | 67.56 |  |  | 80.42 | 70.73 |  |  | 82.04 | 73.38
5775 | 66.92 | 63.85 |  |  | 75.92 | 66.63 |  |  | 81.32 | 70.99 |  |  | 82.04 | 72.79
5776 | 68.36 | 64.67 |  |  | 73.04 | 63.91 |  |  | 78.98 | 69.75 |  |  | 82.04 | 73.38
5777 | 67.28 | 64.43 |  |  | 69.08 | 61.95 |  |  | 78.62 | 69.64 |  |  | 82.04 | 73.37
5778 | 65.84 | 63.6 |  |  | 68 | 62.86 |  |  | 78.26 | 69.31 |  |  | 80.06 | 71.54
5779 | 64.22 | 63.4 |  |  | 66.02 | 60.88 |  |  | 76.82 | 69.68 |  |  | 78.08 | 71.69
5780 | 63.86 | 62.23 |  |  | 64.94 | 61.8 |  |  | 74.66 | 68.93 |  |  | 75.92 | 71.08
5781 | 63.86 | 62.58 |  |  | 64.04 | 62.06 |  |  | 73.58 | 69.08 |  |  | 75.02 | 71.44
5782 | 63.32 | 62.51 |  |  | 62.06 | 60.12 |  |  | 73.04 | 70.75 |  |  | 71.96 | 69.94
5783 | 63.5 | 63.32 |  |  | 62.96 | 61.11 |  |  | 73.22 | 70.8 |  |  | 73.04 | 69.52
5784 | 63.14 | 62.96 |  |  | 62.96 | 61.68 |  |  | 72.5 | 69.6 |  |  | 73.94 | 70.51
5785 | 62.42 | 62.42 |  |  | 60.98 | 60.41 |  |  | 71.96 | 67.41 |  |  | 73.04 | 70.25
5786 | 61.52 | 61.52 |  |  | 62.06 | 62.06 |  |  | 68.54 | 66.22 |  |  | 71.96 | 69.94
5787 | 60.98 | 60.98 |  |  | 62.96 | 62.38 |  |  | 66.2 | 64.05 |  |  | 71.96 | 70.56
5788 | 61.52 | 61.52 |  |  | 62.96 | 62.38 |  |  | 64.58 | 62.24 |  |  | 69.98 | 67.87
5789 | 61.52 | 61.52 |  |  | 62.96 | 62.38 |  |  | 64.22 | 61.11 |  |  | 69.98 | 68.61
5790 | 60.08 | 60.08 |  |  | 62.96 | 62.38 |  |  | 62.78 | 58.34 |  |  | 69.08 | 68.34
5791 | 61.7 | 61.52 |  |  | 62.96 | 62.38 |  |  | 63.5 | 58.09 |  |  | 69.08 | 68.34
5792 | 67.28 | 64.89 |  |  | 66.02 | 64.7 |  |  | 66.2 | 59.29 |  |  | 71.96 | 69.2
5793 | 70.16 | 65.71 |  |  | 64.94 | 63.64 |  |  | 69.26 | 59.63 |  |  | 73.94 | 70.51
5794 | 71.96 | 66.51 |  |  | 66.92 | 64.3 |  |  | 73.4 | 61.76 |  |  | 75.02 | 70.1
5795 | 73.4 | 66.19 |  |  | 71.06 | 66.33 |  |  | 73.58 | 60.8 |  |  | 75.02 | 69.38
5796 | 75.2 | 68.09 |  |  | 71.96 | 66.61 |  |  | 72.32 | 61.96 |  |  | 78.08 | 71.69
5797 | 75.74 | 68.25 |  |  | 73.04 | 67.52 |  |  | 76.1 | 61.6 |  |  | 78.08 | 70.27
5798 | 75.92 | 68.31 |  |  | 73.94 | 67.79 |  |  | 74.66 | 61 |  |  | 78.08 | 70.97
5799 | 76.64 | 68.41 |  |  | 77 | 69.4 |  |  | 72.32 | 60.82 |  |  | 80.06 | 71.53
5800 | 74.84 | 67.98 |  |  | 75.92 | 69.08 |  |  | 71.6 | 60.01 |  |  | 78.98 | 71.94
5801 | 69.44 | 68.08 |  |  | 73.94 | 68.49 |  |  | 70.52 | 59.8 |  |  | 77 | 70.66
5802 | 71.24 | 69 |  |  | 73.04 | 68.21 |  |  | 69.26 | 58.88 |  |  | 75.92 | 70.35
5803 | 70.34 | 68.72 |  |  | 71.96 | 67.88 |  |  | 67.28 | 58.15 |  |  | 73.04 | 70.25
5804 | 69.8 | 68.19 |  |  | 69.98 | 67.27 |  |  | 64.58 | 57.23 |  |  | 71.96 | 69.94
5805 | 70.16 | 67.22 |  |  | 68 | 65.94 |  |  | 61.7 | 57.02 |  |  | 71.06 | 69.67
5806 | 69.08 | 66.88 |  |  | 66.92 | 65.59 |  |  | 59 | 56.08 |  |  | 71.06 | 69.67
5807 | 69.26 | 66.58 |  |  | 66.92 | 64.99 |  |  | 60.8 | 57.18 |  |  | 71.96 | 69.2
5808 | 68.72 | 66.06 |  |  | 66.02 | 64.7 |  |  | 59 | 56.49 |  |  | 69.98 | 68.61
5809 | 67.64 | 65.83 |  |  | 64.94 | 64.35 |  |  | 56.66 | 54.64 |  |  | 69.08 | 67.6
5810 | 66.92 | 65.47 |  |  | 64.94 | 64.35 |  |  | 56.12 | 54.84 |  |  | 68 | 67.26
5811 | 66.56 | 65.36 |  |  | 64.94 | 63.64 |  |  | 56.48 | 54.26 |  |  | 69.08 | 68.34
5812 | 65.12 | 64.41 |  |  | 64.04 | 62.75 |  |  | 59 | 56.08 |  |  | 69.98 | 69.36
5813 | 64.58 | 63.64 |  |  | 64.04 | 62.75 |  |  | 57.74 | 55.48 |  |  | 71.06 | 69.67
5814 | 64.76 | 64.17 |  |  | 64.04 | 62.75 |  |  | 57.02 | 54.58 |  |  | 71.06 | 69.67
5815 | 65.12 | 64.53 |  |  | 64.04 | 63.33 |  |  | 60.08 | 55.79 |  |  | 71.96 | 69.94
5816 | 66.38 | 65.42 |  |  | 66.92 | 64.99 |  |  | 65.3 | 58.38 |  |  | 75.02 | 71.44
5817 | 67.64 | 66.91 |  |  | 69.98 | 65.98 |  |  | 68.9 | 59.51 |  |  | 78.98 | 73.27
5818 | 68.72 | 67.62 |  |  | 73.94 | 67.22 |  |  | 71.78 | 59.73 |  |  | 78.98 | 73.27
5819 | 70.16 | 68.3 |  |  | 78.98 | 68.75 |  |  | 73.22 | 60.34 |  |  | 82.04 | 73.38
5820 | 70.52 | 68.78 |  |  | 80.06 | 69.07 |  |  | 75.56 | 60.14 |  |  | 84.02 | 74.62
5821 | 73.22 | 69.71 |  |  | 80.06 | 68.42 |  |  | 76.82 | 63.23 |  |  | 84.02 | 70.77
5822 | 72.86 | 68.64 |  |  | 78.98 | 68.09 |  |  | 77.9 | 63.4 |  |  | 84.92 | 71.02
5823 | 73.94 | 68.74 |  |  | 77 | 68.14 |  |  | 79.7 | 63.37 |  |  | 86 | 72.52
5824 | 73.04 | 68.34 |  |  | 75.92 | 69.64 |  |  | 77.18 | 62.97 |  |  | 84.02 | 72.65
5825 | 73.04 | 67.88 |  |  | 75.02 | 70.09 |  |  | 75.92 | 63.77 |  |  | 84.02 | 72.65
5826 | 71.96 | 67.78 |  |  | 75.02 | 70.09 |  |  | 75.2 | 65.45 |  |  | 82.04 | 72.1
5827 | 70.16 | 66.63 |  |  | 71.78 | 67.7 |  |  | 74.84 | 65.12 |  |  | 78.44 | 72.15
5828 | 69.08 | 66.05 |  |  | 70.88 | 67.3 |  |  | 73.4 | 64.03 |  |  | 77.72 | 72.07
5829 | 68.18 | 65.3 |  |  | 69.98 | 66.91 |  |  | 71.78 | 63.07 |  |  | 76.82 | 71.95
5830 | 66.92 | 64.19 |  |  | 69.44 | 66.62 |  |  | 69.62 | 61.92 |  |  | 75.38 | 71.17
5831 | 65.3 | 62.61 |  |  | 69.08 | 66.39 |  |  | 66.56 | 60.23 |  |  | 73.58 | 70.04
5832 | 63.68 | 60.71 |  |  | 69.08 | 66.51 |  |  | 62.78 | 57.83 |  |  | 71.6 | 68.49
5833 | 61.88 | 58.76 |  |  | 69.26 | 66.57 |  |  | 58.46 | 54.85 |  |  | 69.62 | 67.04
5834 | 60.26 | 57.09 |  |  | 69.44 | 66.87 |  |  | 54.68 | 51.92 |  |  | 68.18 | 65.87
5835 | 59 | 55.88 |  |  | 69.44 | 66.99 |  |  | 51.98 | 49.7 |  |  | 67.28 | 65.23
5836 | 58.1 | 55.12 |  |  | 69.26 | 66.93 |  |  | 50.18 | 48.15 |  |  | 67.1 | 65.17
5837 | 57.38 | 54.53 |  |  | 69.08 | 67 |  |  | 49.1 | 47.38 |  |  | 66.92 | 65.11
5838 | 56.48 | 53.76 |  |  | 68.72 | 66.76 |  |  | 48.02 | 46.69 |  |  | 66.56 | 64.88
5839 | 58.28 | 54.99 |  |  | 69.98 | 67.28 |  |  | 53.78 | 51.84 |  |  | 66.92 | 65.59
5840 | 63.5 | 59.78 |  |  | 71.96 | 68.48 |  |  | 59 | 55.78 |  |  | 69.08 | 67
5841 | 69.44 | 64.46 |  |  | 77 | 72.01 |  |  | 64.76 | 57.71 |  |  | 71.96 | 67.19
5842 | 72.32 | 65.74 |  |  | 78.98 | 73.29 |  |  | 67.1 | 58.12 |  |  | 77 | 68.73
5843 | 75.92 | 67.21 |  |  | 82.04 | 74.72 |  |  | 69.44 | 59.17 |  |  | 80.06 | 69.64
5844 | 78.08 | 68.63 |  |  | 84.02 | 74.64 |  |  | 72.68 | 58.46 |  |  | 82.04 | 69.04
5845 | 80.24 | 69.61 |  |  | 86 | 74.47 |  |  | 73.4 | 59.65 |  |  | 82.94 | 68.79
5846 | 81.86 | 69.98 |  |  | 86 | 74.47 |  |  | 72.68 | 60.99 |  |  | 84.02 | 69.63
5847 | 82.4 | 69.29 |  |  | 86 | 73.89 |  |  | 73.4 | 60.78 |  |  | 82.04 | 70.21
5848 | 81.86 | 68.81 |  |  | 84.92 | 73.6 |  |  | 74.3 | 60.92 |  |  | 80.96 | 69.9
5849 | 80.96 | 67.61 |  |  | 82.04 | 72.81 |  |  | 74.3 | 59.88 |  |  | 80.06 | 69.63
5850 | 78.26 | 65.66 |  |  | 82.04 | 72.81 |  |  | 71.6 | 59.33 |  |  | 77 | 68.17
5851 | 73.22 | 63.49 |  |  | 78.98 | 71.96 |  |  | 68.18 | 58.7 |  |  | 75.02 | 68.12
5852 | 72.32 | 63.19 |  |  | 75.92 | 70.37 |  |  | 64.4 | 58.96 |  |  | 73.94 | 68.49
5853 | 70.16 | 62.25 |  |  | 73.94 | 69.79 |  |  | 65.3 | 59.9 |  |  | 71.06 | 66.33
5854 | 68 | 60.77 |  |  | 73.94 | 69.79 |  |  | 61.7 | 57.74 |  |  | 69.08 | 66.28
5855 | 67.28 | 61.24 |  |  | 71.96 | 67.89 |  |  | 58.46 | 54.66 |  |  | 68 | 65.94
5856 | 68.72 | 62.69 |  |  | 73.04 | 68.81 |  |  | 56.48 | 53.46 |  |  | 69.08 | 66.28
5857 | 67.82 | 62.38 |  |  | 71.06 | 67.61 |  |  | 54.32 | 52.66 |  |  | 66.02 | 63.42
5858 | 65.66 | 61.3 |  |  | 69.98 | 67.88 |  |  | 54.5 | 52.34 |  |  | 66.02 | 62.74
5859 | 64.4 | 60 |  |  | 69.98 | 67.28 |  |  | 53.6 | 51.76 |  |  | 64.04 | 60.83
5860 | 63.86 | 59.91 |  |  | 69.98 | 67.28 |  |  | 56.84 | 54.2 |  |  | 62.96 | 59.79
5861 | 64.76 | 60.76 |  |  | 69.08 | 66.28 |  |  | 53.6 | 51.76 |  |  | 62.96 | 59.25
5862 | 65.3 | 61.5 |  |  | 68 | 65.94 |  |  | 55.4 | 52.91 |  |  | 62.06 | 57.16
5863 | 66.92 | 62.94 |  |  | 69.98 | 67.28 |  |  | 57.38 | 54.42 |  |  | 62.06 | 56.66
5864 | 68.36 | 64.32 |  |  | 73.94 | 70.52 |  |  | 64.04 | 59.55 |  |  | 60.98 | 57.36
5865 | 70.34 | 66.1 |  |  | 77 | 72.01 |  |  | 68.9 | 59.91 |  |  | 62.06 | 56.66
5866 | 73.76 | 68.67 |  |  | 80.96 | 73.83 |  |  | 73.4 | 56.78 |  |  | 62.06 | 56.08
5867 | 76.46 | 70.3 |  |  | 84.02 | 74.65 |  |  | 76.46 | 60.65 |  |  | 62.96 | 56.43
5868 | 76.1 | 69.14 |  |  | 84.92 | 74.18 |  |  | 78.44 | 62.45 |  |  | 60.98 | 56.75
5869 | 74.84 | 68.76 |  |  | 84.02 | 73.94 |  |  | 80.24 | 63.14 |  |  | 57.02 | 54.07
5870 | 73.76 | 68.21 |  |  | 86 | 74.47 |  |  | 81.14 | 63.78 |  |  | 57.02 | 54.07
5871 | 75.2 | 69.45 |  |  | 87.08 | 74.76 |  |  | 82.04 | 63.07 |  |  | 57.92 | 55.55
5872 | 76.28 | 70.48 |  |  | 84.92 | 74.18 |  |  | 82.58 | 63.24 |  |  | 60.08 | 55.3
5873 | 74.12 | 69.25 |  |  | 84.02 | 73.94 |  |  | 80.78 | 62.55 |  |  | 60.98 | 56.75
5874 | 72.5 | 67.82 |  |  | 82.04 | 71.44 |  |  | 78.44 | 61.99 |  |  | 60.98 | 57.36
5875 | 70.52 | 66.62 |  |  | 80.06 | 70.31 |  |  | 74.48 | 59.91 |  |  | 60.08 | 56.4
5876 | 69.62 | 65.87 |  |  | 78.08 | 69.73 |  |  | 68.36 | 57.3 |  |  | 59 | 55.98
5877 | 69.08 | 65.69 |  |  | 75.02 | 68.82 |  |  | 65.3 | 57.7 |  |  | 59 | 56.6
5878 | 68.9 | 65.52 |  |  | 73.94 | 68.49 |  |  | 63.32 | 55.8 |  |  | 57.92 | 56.18
5879 | 69.44 | 66.16 |  |  | 73.04 | 68.22 |  |  | 66.2 | 58.22 |  |  | 57.92 | 55.55
5880 | 69.08 | 65.81 |  |  | 71.06 | 67.61 |  |  | 65.84 | 59.17 |  |  | 57.92 | 55.55
5881 | 66.2 | 63.82 |  |  | 71.06 | 67.61 |  |  | 64.04 | 59.96 |  |  | 57.92 | 55.04
5882 | 65.48 | 63.01 |  |  | 71.06 | 67.61 |  |  | 64.58 | 60.47 |  |  | 57.92 | 54.44
5883 | 64.4 | 62.18 |  |  | 71.06 | 67.61 |  |  | 63.86 | 61.43 |  |  | 57.92 | 54.44
5884 | 65.3 | 62.83 |  |  | 69.98 | 67.28 |  |  | 62.96 | 61.68 |  |  | 57.92 | 53.94
5885 | 65.84 | 64.05 |  |  | 69.98 | 67.88 |  |  | 63.32 | 62.38 |  |  | 57.92 | 53.94
5886 | 65.3 | 63.52 |  |  | 69.98 | 67.88 |  |  | 63.32 | 62.04 |  |  | 55.94 | 53.13
5887 | 66.74 | 65.29 |  |  | 71.06 | 68.21 |  |  | 63.5 | 62.45 |  |  | 57.02 | 54.07
5888 | 69.26 | 66.93 |  |  | 71.96 | 68.48 |  |  | 65.66 | 63.99 |  |  | 59 | 55.47
5889 | 69.26 | 66.34 |  |  | 73.94 | 69.79 |  |  | 69.08 | 65.34 |  |  | 60.98 | 57.36
5890 | 68.9 | 65.29 |  |  | 73.04 | 69.53 |  |  | 72.14 | 67 |  |  | 64.04 | 57.42
5891 | 66.74 | 62.66 |  |  | 73.94 | 70.52 |  |  | 75.38 | 68.68 |  |  | 64.94 | 57.19
5892 | 69.08 | 63.45 |  |  | 77 | 71.4 |  |  | 76.28 | 67.83 |  |  | 64.94 | 56.17
5893 | 68 | 62.44 |  |  | 78.98 | 72.56 |  |  | 74.12 | 66.61 |  |  | 66.92 | 56.41
5894 | 68.18 | 61.34 |  |  | 80.96 | 73.82 |  |  | 77.54 | 68.32 |  |  | 66.92 | 56.41
5895 | 68 | 60.97 |  |  | 84.92 | 73.6 |  |  | 77 | 66.54 |  |  | 66.92 | 55.98
5896 | 66.74 | 60.42 |  |  | 84.92 | 72.91 |  |  | 74.84 | 66.4 |  |  | 66.92 | 55.98
5897 | 66.38 | 59.88 |  |  | 82.94 | 72.36 |  |  | 68.18 | 61.95 |  |  | 66.92 | 55.98
5898 | 65.3 | 59.19 |  |  | 80.96 | 73.1 |  |  | 64.04 | 59.96 |  |  | 66.02 | 54.71
5899 | 63.68 | 57.78 |  |  | 75.92 | 71.09 |  |  | 60.8 | 57.18 |  |  | 62.06 | 55.04
5900 | 61.52 | 55.78 |  |  | 73.04 | 68.8 |  |  | 60.62 | 56.7 |  |  | 60.08 | 54.24
5901 | 60.26 | 55.19 |  |  | 73.04 | 68.8 |  |  | 59.36 | 54.81 |  |  | 57.92 | 52.8
5902 | 59 | 54.1 |  |  | 73.04 | 68.8 |  |  | 58.1 | 53.72 |  |  | 55.94 | 51.51
5903 | 57.02 | 52.81 |  |  | 71.96 | 68.48 |  |  | 57.56 | 53.41 |  |  | 53.96 | 48.69
5904 | 55.4 | 51.38 |  |  | 69.98 | 67.27 |  |  | 53.6 | 51.07 |  |  | 53.96 | 49.12
5905 | 53.6 | 50.05 |  |  | 71.06 | 68.21 |  |  | 50.36 | 48.7 |  |  | 53.96 | 49.12
5906 | 53.06 | 49.53 |  |  | 71.06 | 68.2 |  |  | 47.66 | 46.43 |  |  | 53.06 | 48.72
5907 | 52.16 | 48.86 |  |  | 69.98 | 67.27 |  |  | 46.22 | 45.2 |  |  | 51.08 | 47.82
5908 | 52.16 | 48.5 |  |  | 69.98 | 67.27 |  |  | 46.4 | 45.28 |  |  | 51.98 | 48.23
5909 | 50.54 | 47.06 |  |  | 69.98 | 67.27 |  |  | 47.12 | 46.18 |  |  | 51.98 | 48.77
5910 | 50.9 | 47.31 |  |  | 69.98 | 66.56 |  |  | 47.48 | 45.98 |  |  | 51.08 | 47.82
5911 | 51.98 | 48.78 |  |  | 71.96 | 67.18 |  |  | 50 | 48.53 |  |  | 51.98 | 48.77
5912 | 53.6 | 50.33 |  |  | 73.94 | 69.07 |  |  | 55.58 | 52.59 |  |  | 57.92 | 51.8
5913 | 56.48 | 53.07 |  |  | 75.92 | 69.66 |  |  | 60.62 | 53.82 |  |  | 60.08 | 52.28
5914 | 59.36 | 55.22 |  |  | 77 | 69.97 |  |  | 62.6 | 53.17 |  |  | 62.96 | 52.98
5915 | 61.7 | 56.25 |  |  | 77 | 69.97 |  |  | 67.1 | 55.15 |  |  | 64.94 | 53.79
5916 | 63.32 | 56.59 |  |  | 80.06 | 71.55 |  |  | 69.62 | 55.22 |  |  | 66.02 | 54.71
5917 | 64.4 | 56.82 |  |  | 78.98 | 69.98 |  |  | 71.6 | 55.34 |  |  | 66.02 | 55.12
5918 | 67.28 | 58.85 |  |  | 78.08 | 69.71 |  |  | 74.12 | 57.55 |  |  | 66.92 | 55.97
5919 | 66.74 | 58.94 |  |  | 77 | 69.39 |  |  | 75.2 | 60.01 |  |  | 69.08 | 56.31
5920 | 67.1 | 59.07 |  |  | 75.92 | 69.07 |  |  | 76.82 | 58.48 |  |  | 66.92 | 55.97
5921 | 68.36 | 59.06 |  |  | 73.94 | 69.07 |  |  | 77 | 58.92 |  |  | 68 | 57.87
5922 | 67.28 | 58.47 |  |  | 71.96 | 66.6 |  |  | 74.48 | 58.45 |  |  | 66.02 | 56.58
5923 | 65.48 | 57.05 |  |  | 71.06 | 66.32 |  |  | 67.82 | 58.92 |  |  | 62.96 | 56.42
5924 | 64.22 | 55.92 |  |  | 69.98 | 65.29 |  |  | 69.08 | 54.84 |  |  | 62.06 | 56.07
5925 | 60.62 | 53.75 |  |  | 69.08 | 65 |  |  | 65.66 | 58.51 |  |  | 60.98 | 55.16
5926 | 60.26 | 53.34 |  |  | 69.08 | 64.99 |  |  | 63.68 | 57.37 |  |  | 59 | 54.37
5927 | 58.64 | 52.58 |  |  | 69.08 | 64.99 |  |  | 60.98 | 55.84 |  |  | 57.92 | 54.43
5928 | 57.56 | 51.94 |  |  | 68 | 64.64 |  |  | 60.08 | 55.99 |  |  | 57.02 | 53.57
5929 | 56.12 | 51.42 |  |  | 69.08 | 64.99 |  |  | 60.98 | 56.14 |  |  | 57.02 | 53.57
5930 | 55.58 | 51.46 |  |  | 68 | 64.64 |  |  | 58.46 | 53.58 |  |  | 53.96 | 51.71
5931 | 53.78 | 49.95 |  |  | 68 | 64.64 |  |  | 60.08 | 54.52 |  |  | 53.96 | 51.71
5932 | 52.88 | 49.46 |  |  | 69.08 | 65.69 |  |  | 58.82 | 54.6 |  |  | 53.96 | 50.65
5933 | 50.54 | 47.68 |  |  | 69.98 | 65.28 |  |  | 58.1 | 53.06 |  |  | 53.06 | 50.26
5934 | 51.98 | 48.78 |  |  | 68 | 64.07 |  |  | 55.58 | 54.73 |  |  | 51.08 | 48.36
5935 | 56.12 | 53.32 |  |  | 68 | 62.2 |  |  | 60.08 | 57.12 |  |  | 53.06 | 50.26
5936 | 60.98 | 57.79 |  |  | 69.08 | 62.57 |  |  | 66.02 | 61.42 |  |  | 57.02 | 52.99
5937 | 66.92 | 63.39 |  |  | 68 | 61.04 |  |  | 65.84 | 62.12 |  |  | 64.04 | 56.36
5938 | 68.72 | 64.22 |  |  | 69.98 | 62.25 |  |  | 67.82 | 63.57 |  |  | 66.02 | 57.12
5939 | 71.78 | 65.01 |  |  | 69.98 | 60.64 |  |  | 70.7 | 65.31 |  |  | 68 | 57.87
5940 | 73.76 | 65.55 |  |  | 71.96 | 61.82 |  |  | 73.04 | 64.66 |  |  | 69.98 | 59.05
5941 | 75.92 | 66.45 |  |  | 71.96 | 61.82 |  |  | 72.5 | 65.67 |  |  | 71.06 | 59.45
5942 | 77.54 | 67.17 |  |  | 71.06 | 60.44 |  |  | 74.48 | 66.08 |  |  | 69.98 | 60.08
5943 | 79.16 | 67.88 |  |  | 69.08 | 59.74 |  |  | 75.38 | 66.58 |  |  | 71.06 | 61.03
5944 | 80.24 | 67.8 |  |  | 66.02 | 60.34 |  |  | 76.64 | 67.84 |  |  | 69.98 | 61.14
5945 | 79.16 | 67.36 |  |  | 62.06 | 57.75 |  |  | 74.48 | 66.08 |  |  | 71.96 | 60.78
5946 | 77.54 | 67.38 |  |  | 64.04 | 59 |  |  | 73.76 | 65.53 |  |  | 69.98 | 60.65
5947 | 75.74 | 66.49 |  |  | 62.06 | 58.91 |  |  | 72.14 | 65.55 |  |  | 66.92 | 60.06
5948 | 72.86 | 65.35 |  |  | 66.02 | 57.1 |  |  | 68.9 | 65.29 |  |  | 64.04 | 59.01
5949 | 71.78 | 65.33 |  |  | 64.94 | 55.17 |  |  | 67.1 | 63.11 |  |  | 62.96 | 58.1
5950 | 70.88 | 65.26 |  |  | 66.02 | 55.59 |  |  | 68.36 | 64.2 |  |  | 62.06 | 57.76
5951 | 68.72 | 63.99 |  |  | 62.06 | 55.01 |  |  | 67.1 | 63.44 |  |  | 60.98 | 56.74
5952 | 69.08 | 64.78 |  |  | 62.06 | 54.46 |  |  | 65.48 | 62.78 |  |  | 62.06 | 57.15
5953 | 69.08 | 65.58 |  |  | 62.06 | 54.46 |  |  | 66.38 | 63.43 |  |  | 60.08 | 56.39
5954 | 66.92 | 63.27 |  |  | 60.08 | 55.28 |  |  | 66.02 | 63.31 |  |  | 59 | 55.46
5955 | 66.74 | 63.32 |  |  | 60.08 | 52.68 |  |  | 65.84 | 63.59 |  |  | 57.92 | 55.55
5956 | 66.74 | 63.55 |  |  | 59 | 52.23 |  |  | 68 | 64.42 |  |  | 57.92 | 55.03
5957 | 67.46 | 64.36 |  |  | 59 | 50.87 |  |  | 68.72 | 64.89 |  |  | 55.04 | 53.26
5958 | 68 | 65.11 |  |  | 59 | 52.23 |  |  | 68 | 64.42 |  |  | 55.94 | 53.63
5959 | 68.54 | 65.99 |  |  | 55.94 | 51.96 |  |  | 68.54 | 65.17 |  |  | 57.02 | 54.68
5960 | 67.82 | 65.52 |  |  | 57.92 | 51.78 |  |  | 72.68 | 64.96 |  |  | 62.06 | 58.28
5961 | 68.36 | 65.81 |  |  | 57.02 | 50.96 |  |  | 77.9 | 64.62 |  |  | 66.02 | 60.36
5962 | 69.26 | 66.93 |  |  | 57.92 | 50.83 |  |  | 83.3 | 66.26 |  |  | 69.98 | 60.67
5963 | 70.52 | 67.68 |  |  | 55.04 | 50.11 |  |  | 86.54 | 66.12 |  |  | 71.96 | 61.85
5964 | 69.62 | 66.92 |  |  | 59 | 50.88 |  |  | 87.8 | 66.09 |  |  | 73.04 | 61.74
5965 | 69.26 | 66.57 |  |  | 60.08 | 50.86 |  |  | 87.62 | 66.04 |  |  | 75.02 | 61.87
5966 | 70.16 | 67.32 |  |  | 60.98 | 51.25 |  |  | 85.1 | 65.57 |  |  | 73.04 | 61.17
5967 | 71.24 | 68.25 |  |  | 59 | 50.4 |  |  | 84.56 | 65.83 |  |  | 73.94 | 63.11
5968 | 71.24 | 68.25 |  |  | 62.06 | 52.18 |  |  | 83.3 | 64.8 |  |  | 73.94 | 62.52
5969 | 70.34 | 67.26 |  |  | 60.08 | 50.86 |  |  | 83.3 | 65.15 |  |  | 73.94 | 62.04
5970 | 69.8 | 66.26 |  |  | 60.08 | 51.34 |  |  | 81.5 | 64.84 |  |  | 71.06 | 62.12
5971 | 68.72 | 65.22 |  |  | 60.08 | 51.75 |  |  | 81.68 | 64.54 |  |  | 66.02 | 60.88
5972 | 67.64 | 64.76 |  |  | 60.08 | 51.34 |  |  | 78.8 | 64.99 |  |  | 64.04 | 60.17
5973 | 66.38 | 63.53 |  |  | 60.98 | 52.13 |  |  | 79.52 | 63.29 |  |  | 62.96 | 60.44
5974 | 63.86 | 60.87 |  |  | 57.92 | 51.35 |  |  | 77.18 | 62.95 |  |  | 64.04 | 60.83
5975 | 62.6 | 59.43 |  |  | 59 | 52.24 |  |  | 74.48 | 63.87 |  |  | 64.04 | 59.64
5976 | 59.9 | 56.83 |  |  | 60.08 | 50.86 |  |  | 73.76 | 65.94 |  |  | 62.96 | 59.25
5977 | 57.92 | 54.63 |  |  | 57.92 | 50.41 |  |  | 72.32 | 67.06 |  |  | 62.06 | 58.92
5978 | 56.48 | 53.15 |  |  | 57.92 | 49.53 |  |  | 71.42 | 66.89 |  |  | 62.06 | 58.28
5979 | 53.96 | 50.37 |  |  | 57.02 | 48.66 |  |  | 70.88 | 66.73 |  |  | 60.98 | 57.35
5980 | 53.06 | 49.7 |  |  | 55.04 | 46.14 |  |  | 70.88 | 65.69 |  |  | 60.98 | 57.35
5981 | 51.62 | 48.7 |  |  | 55.04 | 45.39 |  |  | 69.08 | 65.69 |  |  | 60.08 | 57.01
5982 | 50.72 | 47.75 |  |  | 53.96 | 45.63 |  |  | 68.36 | 65.23 |  |  | 60.08 | 57.01
5983 | 51.98 | 48.86 |  |  | 57.02 | 47.41 |  |  | 68 | 64.42 |  |  | 60.98 | 57.88
5984 | 52.16 | 48.85 |  |  | 57.92 | 48.25 |  |  | 67.1 | 63.44 |  |  | 64.94 | 60.49
5985 | 54.14 | 50.92 |  |  | 59 | 50.01 |  |  | 65.66 | 60.33 |  |  | 68 | 61.57
5986 | 55.4 | 51.94 |  |  | 60.08 | 49.58 |  |  | 66.74 | 59.7 |  |  | 69.98 | 62.88
5987 | 58.1 | 53.63 |  |  | 60.08 | 49.22 |  |  | 67.82 | 59.6 |  |  | 71.96 | 64.18
5988 | 58.46 | 53.87 |  |  | 60.08 | 49.22 |  |  | 68.36 | 59.12 |  |  | 73.04 | 65.07
5989 | 60.98 | 54.99 |  |  | 60.08 | 50.02 |  |  | 69.62 | 59.58 |  |  | 75.92 | 67.17
5990 | 59.36 | 53.22 |  |  | 57.92 | 49.07 |  |  | 69.8 | 59.27 |  |  | 77 | 67.51
5991 | 60.44 | 53.84 |  |  | 59 | 49.55 |  |  | 69.08 | 59.57 |  |  | 77 | 67.5
5992 | 57.92 | 51.46 |  |  | 57.92 | 49.54 |  |  | 67.28 | 58.44 |  |  | 75.02 | 67.56
5993 | 57.2 | 50.21 |  |  | 57.92 | 49.07 |  |  | 65.66 | 58.22 |  |  | 75.02 | 68.12
5994 | 56.48 | 49.9 |  |  | 57.02 | 49.54 |  |  | 64.22 | 57.78 |  |  | 75.02 | 67.56
5995 | 55.76 | 49.5 |  |  | 55.94 | 48.66 |  |  | 62.96 | 56.91 |  |  | 73.04 | 66.94
5996 | 55.04 | 48.6 |  |  | 55.94 | 48.66 |  |  | 61.7 | 56.22 |  |  | 71.96 | 67.18
5997 | 53.6 | 47.54 |  |  | 55.94 | 49.56 |  |  | 61.7 | 55.93 |  |  | 69.98 | 66.56
5998 | 52.52 | 46.72 |  |  | 57.02 | 49.15 |  |  | 61.7 | 55.55 |  |  | 69.98 | 67.27
5999 | 51.8 | 46.07 |  |  | 57.02 | 49.55 |  |  | 60.26 | 53.14 |  |  | 69.08 | 66.99
6000 | 51.08 | 45.34 |  |  | 55.94 | 50.51 |  |  | 58.46 | 56.08 |  |  | 69.08 | 66.99
6001 | 50 | 44.66 |  |  | 51.08 | 45.96 |  |  | 58.28 | 55.69 |  |  | 69.98 | 67.27
6002 | 50.18 | 44.75 |  |  | 48.02 | 43.61 |  |  | 57.38 | 55.44 |  |  | 69.98 | 66.56
6003 | 48.74 | 43.59 |  |  | 44.96 | 41.23 |  |  | 55.4 | 53.92 |  |  | 69.08 | 66.28
6004 | 46.94 | 42.25 |  |  | 44.06 | 40.31 |  |  | 55.58 | 53.99 |  |  | 68 | 65.93
6005 | 44.6 | 40.31 |  |  | 42.08 | 38.9 |  |  | 56.12 | 55.15 |  |  | 68 | 65.93
6006 | 44.06 | 39.96 |  |  | 37.94 | 35.42 |  |  | 57.2 | 55.37 |  |  | 68 | 65.93
6007 | 46.22 | 42.19 |  |  | 42.08 | 39.74 |  |  | 57.38 | 54.02 |  |  | 66.92 | 65.59
6008 | 50 | 45.79 |  |  | 51.08 | 45.96 |  |  | 58.28 | 53.13 |  |  | 66.92 | 65.59
6009 | 51.8 | 47.39 |  |  | 55.94 | 47.75 |  |  | 57.56 | 53.7 |  |  | 66.92 | 65
6010 | 52.34 | 47.47 |  |  | 57.02 | 47.88 |  |  | 59.18 | 55.13 |  |  | 64.94 | 63.05
6011 | 53.06 | 47.47 |  |  | 60.98 | 50.01 |  |  | 59.72 | 54 |  |  | 64.04 | 62.06
6012 | 53.6 | 47.48 |  |  | 60.98 | 50.45 |  |  | 59.72 | 54 |  |  | 66.02 | 62.18
6013 | 53.78 | 47.56 |  |  | 60.98 | 50.01 |  |  | 59.72 | 53.63 |  |  | 69.08 | 63.23
6014 | 54.14 | 47.81 |  |  | 60.98 | 50 |  |  | 60.08 | 55.29 |  |  | 69.98 | 64.07
6015 | 55.04 | 48.38 |  |  | 60.98 | 50.89 |  |  | 60.26 | 55.66 |  |  | 71.06 | 63.89
6016 | 56.48 | 49.27 |  |  | 59 | 50.03 |  |  | 60.62 | 56.4 |  |  | 71.06 | 63.89
6017 | 55.04 | 48.06 |  |  | 59 | 50.43 |  |  | 60.8 | 56.47 |  |  | 69.98 | 63.53
6018 | 54.32 | 47.34 |  |  | 57.92 | 49.96 |  |  | 59.72 | 56.56 |  |  | 69.08 | 61.95
6019 | 51.08 | 44.97 |  |  | 55.04 | 48.27 |  |  | 58.82 | 56.42 |  |  | 66.92 | 61.84
6020 | 48.92 | 43.25 |  |  | 53.96 | 47.78 |  |  | 56.66 | 54.63 |  |  | 64.94 | 59.97
6021 | 47.48 | 42.02 |  |  | 51.08 | 46.45 |  |  | 57.92 | 55.86 |  |  | 62.06 | 57.16
6022 | 46.94 | 41.89 |  |  | 48.92 | 45.43 |  |  | 59.18 | 56.88 |  |  | 62.96 | 57.01
6023 | 46.04 | 41.88 |  |  | 48.92 | 44.93 |  |  | 59.54 | 58.31 |  |  | 60.98 | 55.17
6024 | 43.88 | 40.32 |  |  | 42.08 | 39.74 |  |  | 59.9 | 58.45 |  |  | 59 | 53.25
6025 | 42.62 | 39.43 |  |  | 46.04 | 43.54 |  |  | 56.84 | 56.75 |  |  | 57.92 | 51.37
6026 | 42.8 | 39.16 |  |  | 39.92 | 37.75 |  |  | 55.22 | 55.04 |  |  | 57.02 | 50.47
6027 | 41.9 | 39.05 |  |  | 42.08 | 40.14 |  |  | 56.48 | 55.62 |  |  | 55.94 | 50
6028 | 40.46 | 37.61 |  |  | 44.06 | 42.05 |  |  | 56.12 | 55.15 |  |  | 55.04 | 49.18
6029 | 38.48 | 35.67 |  |  | 39.02 | 36.81 |  |  | 58.1 | 56.68 |  |  | 53.96 | 48.7
6030 | 38.66 | 36.48 |  |  | 39.92 | 38.6 |  |  | 56.3 | 54.19 |  |  | 53.06 | 48.29
6031 | 41.36 | 38.61 |  |  | 44.96 | 43.96 |  |  | 56.12 | 54.42 |  |  | 53.96 | 49.13
6032 | 46.22 | 41.9 |  |  | 51.98 | 47.8 |  |  | 57.38 | 51.14 |  |  | 57.02 | 51.43
6033 | 50.72 | 47.42 |  |  | 55.94 | 49.09 |  |  | 58.82 | 52.02 |  |  | 60.98 | 54.07
6034 | 55.58 | 52.03 |  |  | 60.98 | 50.9 |  |  | 60.26 | 51.37 |  |  | 62.96 | 55.41
6035 | 55.76 | 51.46 |  |  | 62.06 | 51.36 |  |  | 60.98 | 50.01 |  |  | 64.94 | 55.66
6036 | 56.12 | 50.63 |  |  | 64.04 | 52.58 |  |  | 64.76 | 51.16 |  |  | 64.94 | 54.72
6037 | 57.2 | 50.66 |  |  | 66.02 | 52.59 |  |  | 64.94 | 50.32 |  |  | 66.92 | 55.51
6038 | 57.74 | 51.15 |  |  | 66.02 | 52.17 |  |  | 65.12 | 50.4 |  |  | 66.92 | 55.1
6039 | 58.46 | 51.29 |  |  | 66.92 | 52.2 |  |  | 64.4 | 51.77 |  |  | 66.92 | 55.1
6040 | 59 | 51.44 |  |  | 66.02 | 51.42 |  |  | 63.68 | 50.9 |  |  | 66.92 | 54.62
6041 | 58.1 | 50.07 |  |  | 64.94 | 51.7 |  |  | 61.52 | 50.39 |  |  | 66.02 | 53.87
6042 | 57.2 | 50.08 |  |  | 62.06 | 52.61 |  |  | 60.8 | 51.05 |  |  | 64.04 | 53.45
6043 | 54.68 | 47.82 |  |  | 59 | 51.32 |  |  | 58.64 | 50.52 |  |  | 60.08 | 51.8
6044 | 52.88 | 46.67 |  |  | 48.02 | 45.43 |  |  | 57.56 | 50.13 |  |  | 57.02 | 50.48
6045 | 52.16 | 46.1 |  |  | 50 | 46.89 |  |  | 57.56 | 50.13 |  |  | 55.04 | 49.61
6046 | 51.98 | 46.17 |  |  | 44.06 | 42.05 |  |  | 58.1 | 50.86 |  |  | 55.04 | 51.13
6047 | 49.82 | 44.98 |  |  | 46.94 | 44.92 |  |  | 59 | 48.85 |  |  | 53.06 | 49.72
6048 | 50 | 45.71 |  |  | 46.04 | 44.04 |  |  | 58.46 | 48.11 |  |  | 53.06 | 49.72
6049 | 50.36 | 46.21 |  |  | 46.94 | 44.91 |  |  | 57.2 | 48.18 |  |  | 53.06 | 49.26
6050 | 50.36 | 46.72 |  |  | 46.04 | 44.04 |  |  | 57.2 | 47.46 |  |  | 53.06 | 48.73
6051 | 50.72 | 47.14 |  |  | 42.98 | 41.08 |  |  | 56.66 | 49.57 |  |  | 53.06 | 49.27
6052 | 51.44 | 48.18 |  |  | 46.04 | 44.04 |  |  | 57.74 | 50.37 |  |  | 51.08 | 48.38
6053 | 52.16 | 49.04 |  |  | 46.94 | 44.91 |  |  | 58.1 | 49.8 |  |  | 50 | 46.9
6054 | 53.42 | 50.15 |  |  | 46.04 | 44.04 |  |  | 57.56 | 50.12 |  |  | 48.92 | 45.87
6055 | 52.52 | 49.29 |  |  | 48.92 | 46.83 |  |  | 57.38 | 50.37 |  |  | 51.98 | 47.81
6056 | 53.24 | 49.61 |  |  | 60.08 | 56.39 |  |  | 55.4 | 51.1 |  |  | 57.02 | 52.44
6057 | 54.32 | 50.63 |  |  | 62.96 | 59.78 |  |  | 57.2 | 52.14 |  |  | 62.96 | 56.45
6058 | 55.22 | 51.48 |  |  | 69.08 | 60.82 |  |  | 57.74 | 52.18 |  |  | 66.92 | 57.51
6059 | 57.92 | 54.44 |  |  | 69.98 | 60.06 |  |  | 55.76 | 53.36 |  |  | 68 | 57.38
6060 | 64.76 | 60.33 |  |  | 69.98 | 61.13 |  |  | 56.12 | 52.62 |  |  | 68 | 56.86
6061 | 64.04 | 58.92 |  |  | 71.06 | 62.1 |  |  | 58.82 | 53.55 |  |  | 69.08 | 57.79
6062 | 60.98 | 56.64 |  |  | 73.04 | 63.88 |  |  | 61.88 | 56.69 |  |  | 69.08 | 57.27
6063 | 60.44 | 56.84 |  |  | 71.96 | 64.16 |  |  | 61.88 | 56.29 |  |  | 69.08 | 57.78
6064 | 54.32 | 51.57 |  |  | 69.08 | 62.55 |  |  | 62.06 | 56.36 |  |  | 68 | 57.9
6065 | 53.42 | 50.43 |  |  | 69.98 | 62.86 |  |  | 61.52 | 56.15 |  |  | 66.92 | 55.5
6066 | 53.6 | 50.98 |  |  | 66.92 | 62.47 |  |  | 60.44 | 58.54 |  |  | 64.94 | 56.19
6067 | 52.16 | 50.36 |  |  | 66.02 | 61.5 |  |  | 59 | 57.24 |  |  | 62.96 | 55.96
6068 | 50 | 47.7 |  |  | 66.02 | 60.33 |  |  | 58.82 | 57.49 |  |  | 60.98 | 55.66
6069 | 49.82 | 47.08 |  |  | 66.02 | 59.2 |  |  | 58.64 | 57.75 |  |  | 60.08 | 55.3
6070 | 48.56 | 45.87 |  |  | 62.96 | 56.39 |  |  | 59.36 | 57.7 |  |  | 60.08 | 55.9
6071 | 47.66 | 44.09 |  |  | 60.98 | 55.62 |  |  | 56.48 | 56.12 |  |  | 60.08 | 56.4
6072 | 47.66 | 43.93 |  |  | 60.08 | 54.78 |  |  | 56.3 | 56.03 |  |  | 60.98 | 57.36
6073 | 47.84 | 43.7 |  |  | 62.06 | 54.45 |  |  | 56.48 | 56.12 |  |  | 60.08 | 57.02
6074 | 45.32 | 41.89 |  |  | 62.06 | 54 |  |  | 56.12 | 55.94 |  |  | 60.98 | 57.88
6075 | 43.16 | 40.08 |  |  | 60.98 | 53.03 |  |  | 57.2 | 56.93 |  |  | 60.08 | 57.54
6076 | 44.96 | 41.55 |  |  | 60.98 | 52.6 |  |  | 57.56 | 56.57 |  |  | 60.98 | 57.88
6077 | 41.72 | 39.64 |  |  | 59 | 51.27 |  |  | 55.76 | 55.22 |  |  | 62.06 | 58.92
6078 | 44.06 | 41.01 |  |  | 59 | 51.27 |  |  | 56.48 | 56.12 |  |  | 62.06 | 58.29
6079 | 44.42 | 41.28 |  |  | 57.92 | 51.33 |  |  | 59.36 | 58.46 |  |  | 62.96 | 58.62
6080 | 48.92 | 45.79 |  |  | 57.02 | 49.51 |  |  | 64.76 | 62.76 |  |  | 64.04 | 59.65
6081 | 50.9 | 47.76 |  |  | 59 | 48.27 |  |  | 68.36 | 66.29 |  |  | 66.92 | 60.69
6082 | 54.32 | 50.55 |  |  | 55.04 | 49.57 |  |  | 74.84 | 69.69 |  |  | 69.08 | 60.35
6083 | 54.14 | 50.29 |  |  | 59 | 50.37 |  |  | 77.9 | 70.35 |  |  | 69.98 | 61.16
6084 | 54.68 | 50.26 |  |  | 57.92 | 50.4 |  |  | 80.42 | 71.18 |  |  | 69.98 | 61.76
6085 | 55.58 | 50.47 |  |  | 59 | 50.86 |  |  | 82.4 | 71.51 |  |  | 71.96 | 61.85
6086 | 56.66 | 51.12 |  |  | 57.92 | 49.04 |  |  | 84.74 | 73.75 |  |  | 71.06 | 62.13
6087 | 57.38 | 51.87 |  |  | 59 | 49.07 |  |  | 85.28 | 71.01 |  |  | 71.06 | 62.13
6088 | 57.92 | 52.1 |  |  | 57.92 | 48.59 |  |  | 85.1 | 70.96 |  |  | 71.06 | 62.64
6089 | 57.56 | 51.95 |  |  | 57.02 | 48.64 |  |  | 78.08 | 69.93 |  |  | 69.98 | 62.89
6090 | 56.12 | 50.62 |  |  | 57.92 | 48.59 |  |  | 76.28 | 67.82 |  |  | 68 | 64.08
6091 | 54.5 | 49.56 |  |  | 57.92 | 48.22 |  |  | 71.06 | 67.25 |  |  | 66.92 | 63.72
6092 | 52.88 | 48.32 |  |  | 57.92 | 48.22 |  |  | 68.72 | 67 |  |  | 68 | 64.08
6093 | 53.78 | 49.24 |  |  | 57.92 | 49.91 |  |  | 67.82 | 67.21 |  |  | 66.02 | 63.42
6094 | 51.98 | 48.43 |  |  | 57.92 | 49.91 |  |  | 67.46 | 66.48 |  |  | 64.94 | 63.06
6095 | 51.44 | 47.4 |  |  | 57.92 | 49.91 |  |  | 65.12 | 64.52 |  |  | 64.04 | 62.75
6096 | 47.66 | 45.28 |  |  | 55.04 | 50.55 |  |  | 64.76 | 63.81 |  |  | 64.04 | 62.75
6097 | 47.84 | 45.36 |  |  | 55.04 | 50.1 |  |  | 64.4 | 64.13 |  |  | 64.04 | 62.75
6098 | 48.2 | 45.28 |  |  | 55.04 | 50.55 |  |  | 64.4 | 64.13 |  |  | 64.04 | 62.75
6099 | 47.84 | 44.93 |  |  | 57.02 | 50.43 |  |  | 63.86 | 62.92 |  |  | 62.96 | 61.68
6100 | 48.38 | 45.62 |  |  | 55.04 | 47.76 |  |  | 61.34 | 60.98 |  |  | 64.04 | 62.06
6101 | 48.92 | 46.22 |  |  | 51.98 | 45.04 |  |  | 58.1 | 57 |  |  | 64.04 | 62.06
6102 | 49.46 | 47.37 |  |  | 53.06 | 46 |  |  | 57.56 | 56.25 |  |  | 64.04 | 62.75
6103 | 51.26 | 48.56 |  |  | 55.04 | 47.76 |  |  | 54.5 | 53.45 |  |  | 64.04 | 62.75
6104 | 53.06 | 50.57 |  |  | 55.94 | 47.71 |  |  | 53.24 | 52.72 |  |  | 64.94 | 63.06
6105 | 54.86 | 52.7 |  |  | 57.02 | 48.2 |  |  | 52.34 | 50.33 |  |  | 66.02 | 63.42
6106 | 57.02 | 53.99 |  |  | 57.02 | 48.2 |  |  | 52.52 | 49.37 |  |  | 66.02 | 63.42
6107 | 59.54 | 56 |  |  | 57.02 | 48.66 |  |  | 54.5 | 49.44 |  |  | 68 | 64.08
6108 | 60.26 | 56.08 |  |  | 57.02 | 48.66 |  |  | 57.92 | 51.11 |  |  | 69.98 | 65.3
6109 | 61.88 | 56.62 |  |  | 57.02 | 48.21 |  |  | 60.44 | 53.03 |  |  | 69.98 | 64.74
6110 | 64.4 | 58.47 |  |  | 59 | 49.1 |  |  | 60.62 | 52.76 |  |  | 69.98 | 64.74
6111 | 65.12 | 58.34 |  |  | 57.92 | 49.07 |  |  | 62.24 | 53.01 |  |  | 69.98 | 64.74
6112 | 64.94 | 58.28 |  |  | 57.02 | 48.67 |  |  | 61.34 | 52.47 |  |  | 69.98 | 65.3
6113 | 65.12 | 57.48 |  |  | 55.94 | 48.18 |  |  | 59.9 | 51.21 |  |  | 69.08 | 65
6114 | 62.42 | 55.68 |  |  | 53.96 | 47.76 |  |  | 59.36 | 49.73 |  |  | 66.92 | 65
6115 | 59.72 | 53.76 |  |  | 53.06 | 46.4 |  |  | 59 | 49.57 |  |  | 66.92 | 64.3
6116 | 57.56 | 52.13 |  |  | 53.06 | 46.87 |  |  | 58.46 | 49.19 |  |  | 66.02 | 64
6117 | 57.56 | 52.49 |  |  | 53.06 | 47.36 |  |  | 57.38 | 49.72 |  |  | 64.94 | 63.06
6118 | 54.32 | 50.46 |  |  | 53.06 | 47.36 |  |  | 56.3 | 49.08 |  |  | 64.94 | 63.64
6119 | 53.96 | 50.58 |  |  | 44.06 | 42.05 |  |  | 54.86 | 47.8 |  |  | 64.94 | 63.64
6120 | 52.88 | 49.37 |  |  | 42.98 | 40.6 |  |  | 53.6 | 47.06 |  |  | 66.02 | 64
6121 | 51.08 | 48.2 |  |  | 42.08 | 39.74 |  |  | 52.34 | 46.4 |  |  | 64.94 | 63.64
6122 | 51.08 | 47.75 |  |  | 41 | 39.17 |  |  | 51.08 | 45.18 |  |  | 64.94 | 63.64
6123 | 50.72 | 47.76 |  |  | 41 | 39.17 |  |  | 49.28 | 44.47 |  |  | 64.94 | 63.64
6124 | 50.18 | 47.43 |  |  | 42.08 | 39.74 |  |  | 47.3 | 42.96 |  |  | 66.02 | 64.7
6125 | 50.18 | 47.6 |  |  | 42.08 | 40.62 |  |  | 47.12 | 42.87 |  |  | 66.02 | 64.7
6126 | 48.92 | 46.48 |  |  | 42.08 | 40.14 |  |  | 46.94 | 42.78 |  |  | 68 | 66.65
6127 | 51.62 | 49.27 |  |  | 42.08 | 40.62 |  |  | 48.02 | 43.78 |  |  | 68 | 66.65
6128 | 59 | 55.58 |  |  | 46.94 | 44.92 |  |  | 51.44 | 46.96 |  |  | 69.08 | 67.6
6129 | 62.78 | 59.73 |  |  | 51.08 | 47.39 |  |  | 53.78 | 48.29 |  |  | 69.98 | 67.27
6130 | 64.76 | 60.77 |  |  | 55.04 | 50.13 |  |  | 57.74 | 51.84 |  |  | 71.96 | 68.47
6131 | 69.44 | 64.13 |  |  | 57.02 | 50.47 |  |  | 56.12 | 49.02 |  |  | 75.02 | 70.1
6132 | 72.5 | 66.23 |  |  | 59 | 51.83 |  |  | 58.28 | 50.62 |  |  | 75.92 | 70.36
6133 | 73.76 | 66.96 |  |  | 62.06 | 51.35 |  |  | 57.92 | 50.46 |  |  | 77 | 69.97
6134 | 73.76 | 66.85 |  |  | 62.06 | 52.61 |  |  | 57.74 | 50.38 |  |  | 78.98 | 69.97
6135 | 73.4 | 66.29 |  |  | 62.96 | 53.48 |  |  | 56.12 | 50.43 |  |  | 78.08 | 69.71
6136 | 73.58 | 66.24 |  |  | 62.06 | 53.11 |  |  | 57.56 | 49.02 |  |  | 77 | 69.39
6137 | 72.68 | 65.51 |  |  | 62.06 | 53.11 |  |  | 57.2 | 49.25 |  |  | 77 | 69.39
6138 | 71.06 | 63.9 |  |  | 60.08 | 52.71 |  |  | 57.2 | 48.56 |  |  | 75.92 | 69.65
6139 | 69.44 | 62.93 |  |  | 57.92 | 52.34 |  |  | 56.84 | 48.7 |  |  | 75.02 | 69.39
6140 | 66.92 | 60.69 |  |  | 55.94 | 50.96 |  |  | 57.2 | 49.25 |  |  | 73.94 | 69.07
6141 | 66.56 | 61.29 |  |  | 55.04 | 51.59 |  |  | 57.56 | 50.13 |  |  | 71.96 | 68.47
6142 | 66.56 | 61.08 |  |  | 53.06 | 49.71 |  |  | 57.92 | 50.79 |  |  | 71.96 | 69.2
6143 | 63.86 | 58.96 |  |  | 53.06 | 50.27 |  |  | 57.74 | 51.48 |  |  | 71.96 | 69.2
6144 | 63.32 | 58.35 |  |  | 51.98 | 48.77 |  |  | 57.56 | 51.93 |  |  | 71.96 | 69.2
6145 | 62.24 | 58.46 |  |  | 51.98 | 48.77 |  |  | 58.1 | 52.34 |  |  | 71.96 | 69.2
6146 | 62.24 | 57.73 |  |  | 51.98 | 48.77 |  |  | 58.1 | 52.34 |  |  | 71.06 | 68.2
6147 | 62.78 | 58.24 |  |  | 51.98 | 48.77 |  |  | 57.38 | 52.22 |  |  | 69.98 | 67.87
6148 | 61.16 | 57.32 |  |  | 51.98 | 48.77 |  |  | 55.76 | 52.67 |  |  | 69.98 | 67.87
6149 | 60.44 | 56.84 |  |  | 51.98 | 49.23 |  |  | 55.22 | 52.44 |  |  | 69.08 | 66.99
6150 | 60.98 | 57.77 |  |  | 53.06 | 49.7 |  |  | 55.04 | 52.76 |  |  | 68 | 66.65
6151 | 61.16 | 58.48 |  |  | 53.06 | 49.7 |  |  | 56.12 | 53.31 |  |  | 66.92 | 64.99
6152 | 60.44 | 57.88 |  |  | 55.04 | 51.59 |  |  | 58.1 | 54.81 |  |  | 66.02 | 62.73
6153 | 59.72 | 57.72 |  |  | 55.94 | 53.63 |  |  | 59 | 54.67 |  |  | 64.94 | 61.8
6154 | 60.08 | 57.53 |  |  | 59 | 53.8 |  |  | 61.52 | 56.16 |  |  | 62.06 | 57.15
6155 | 60.08 | 57.96 |  |  | 64.04 | 56.83 |  |  | 60.98 | 55.85 |  |  | 62.96 | 57.49
6156 | 60.62 | 58.38 |  |  | 64.94 | 57.18 |  |  | 62.06 | 56.37 |  |  | 64.94 | 58.23
6157 | 61.16 | 58.91 |  |  | 66.02 | 56.58 |  |  | 61.88 | 56.69 |  |  | 64.94 | 58.24
6158 | 61.88 | 60.28 |  |  | 66.92 | 57.46 |  |  | 64.58 | 58.71 |  |  | 66.92 | 58.49
6159 | 62.06 | 60.57 |  |  | 66.02 | 56.57 |  |  | 65.3 | 59.17 |  |  | 68 | 58.33
6160 | 62.42 | 60.69 |  |  | 64.94 | 57.17 |  |  | 63.5 | 60.63 |  |  | 66.92 | 57.46
6161 | 59.54 | 57.12 |  |  | 64.94 | 56.7 |  |  | 64.22 | 61.78 |  |  | 66.02 | 57.59
6162 | 58.28 | 56.53 |  |  | 62.96 | 56.41 |  |  | 65.84 | 61.78 |  |  | 64.04 | 56.37
6163 | 57.92 | 55.97 |  |  | 62.06 | 55.58 |  |  | 63.5 | 61.3 |  |  | 60.08 | 54.81
6164 | 57.02 | 55.19 |  |  | 60.08 | 54.8 |  |  | 62.78 | 61.62 |  |  | 57.02 | 52.42
6165 | 56.12 | 54.52 |  |  | 55.94 | 53.13 |  |  | 62.42 | 61.84 |  |  | 57.02 | 52.99
6166 | 54.86 | 53.39 |  |  | 55.04 | 52.16 |  |  | 66.2 | 65.12 |  |  | 53.96 | 51.13
6167 | 54.86 | 52.88 |  |  | 55.04 | 51.58 |  |  | 67.1 | 66.01 |  |  | 53.96 | 51.13
6168 | 54.68 | 53.01 |  |  | 53.96 | 50.65 |  |  | 67.46 | 66.48 |  |  | 53.06 | 49.7
6169 | 53.6 | 51.86 |  |  | 53.96 | 51.12 |  |  | 67.1 | 66.37 |  |  | 51.98 | 49.23
6170 | 52.88 | 50.86 |  |  | 55.04 | 51.11 |  |  | 66.56 | 65.23 |  |  | 51.98 | 49.23
6171 | 51.44 | 49.65 |  |  | 55.04 | 51.58 |  |  | 64.04 | 62.51 |  |  | 51.08 | 47.82
6172 | 49.1 | 48.13 |  |  | 55.04 | 50.56 |  |  | 61.16 | 59.46 |  |  | 51.08 | 46.86
6173 | 48.56 | 46.94 |  |  | 53.06 | 50.26 |  |  | 59 | 57.89 |  |  | 51.08 | 48.83
6174 | 50.18 | 48.24 |  |  | 53.06 | 49.7 |  |  | 58.64 | 57.42 |  |  | 53.06 | 51.33
6175 | 50.36 | 48.98 |  |  | 53.96 | 50.09 |  |  | 59.36 | 57.7 |  |  | 53.06 | 51.93
6176 | 51.98 | 50.18 |  |  | 55.04 | 51.11 |  |  | 62.6 | 60.09 |  |  | 59 | 56.6
6177 | 54.32 | 52.56 |  |  | 55.94 | 51.96 |  |  | 64.76 | 60.54 |  |  | 62.06 | 57.76
6178 | 56.66 | 54.64 |  |  | 57.02 | 52.41 |  |  | 65.66 | 59.3 |  |  | 64.04 | 57.41
6179 | 56.48 | 53.86 |  |  | 57.02 | 51.95 |  |  | 68.72 | 61.62 |  |  | 66.92 | 59.56
6180 | 59.36 | 55.02 |  |  | 55.94 | 51.5 |  |  | 69.44 | 60.96 |  |  | 66.02 | 58.15
6181 | 58.1 | 54.42 |  |  | 57.02 | 51.41 |  |  | 69.44 | 60.66 |  |  | 69.98 | 61.14
6182 | 60.98 | 54.9 |  |  | 55.94 | 50.5 |  |  | 69.44 | 58.76 |  |  | 69.98 | 60.07
6183 | 61.7 | 55.37 |  |  | 55.94 | 49.55 |  |  | 69.26 | 58.16 |  |  | 69.98 | 61.14
6184 | 60.8 | 53.91 |  |  | 55.04 | 48.25 |  |  | 69.62 | 59.57 |  |  | 71.06 | 60.45
6185 | 60.98 | 53.98 |  |  | 53.96 | 47.76 |  |  | 68.18 | 59.33 |  |  | 69.98 | 59.59
6186 | 59.36 | 53.14 |  |  | 53.96 | 48.17 |  |  | 67.64 | 59.13 |  |  | 66.92 | 59.55
6187 | 58.1 | 52.16 |  |  | 51.08 | 45.08 |  |  | 65.84 | 59.16 |  |  | 64.04 | 58.49
6188 | 57.02 | 51.53 |  |  | 48.92 | 42.77 |  |  | 65.12 | 60.13 |  |  | 62.06 | 57.75
6189 | 55.94 | 51.07 |  |  | 46.94 | 41.42 |  |  | 64.4 | 60.08 |  |  | 60.98 | 56.73
6190 | 55.94 | 51.16 |  |  | 44.96 | 40.41 |  |  | 64.4 | 60.08 |  |  | 62.06 | 56.06
6191 | 54.32 | 50.09 |  |  | 42.08 | 38.9 |  |  | 65.3 | 60.62 |  |  | 60.08 | 54.79
6192 | 53.24 | 49.8 |  |  | 41 | 37.89 |  |  | 62.6 | 60.42 |  |  | 57.92 | 53.93
6193 | 51.44 | 48 |  |  | 42.08 | 38.9 |  |  | 60.8 | 59.33 |  |  | 59 | 54.85
6194 | 50.54 | 47.24 |  |  | 42.08 | 38.9 |  |  | 60.62 | 59.26 |  |  | 59 | 55.45
6195 | 50 | 46.99 |  |  | 42.98 | 38.18 |  |  | 59.54 | 59.18 |  |  | 60.08 | 55.87
6196 | 48.92 | 46.22 |  |  | 42.08 | 37.3 |  |  | 59.54 | 59.18 |  |  | 59 | 55.45
6197 | 48.2 | 46.15 |  |  | 41 | 36.71 |  |  | 58.1 | 57 |  |  | 57.92 | 55.03
6198 | 50 | 47.52 |  |  | 37.04 | 34.16 |  |  | 54.14 | 52.58 |  |  | 57.02 | 54.67
6199 | 51.26 | 49.58 |  |  | 35.06 | 32.3 |  |  | 54.68 | 52.8 |  |  | 57.02 | 55.19
6200 | 55.04 | 52.97 |  |  | 42.08 | 36.98 |  |  | 59 | 55.76 |  |  | 60.08 | 57.53
6201 | 56.84 | 54.72 |  |  | 44.96 | 38.18 |  |  | 60.98 | 55.83 |  |  | 64.04 | 60.82
6202 | 60.44 | 57.48 |  |  | 46.94 | 39.23 |  |  | 64.04 | 57.4 |  |  | 66.92 | 62.48
6203 | 61.16 | 57.76 |  |  | 50 | 41.18 |  |  | 65.84 | 56.58 |  |  | 71.06 | 64.41
6204 | 61.52 | 57.48 |  |  | 48.02 | 40.16 |  |  | 64.94 | 55.35 |  |  | 71.06 | 65.63
6205 | 65.12 | 58.84 |  |  | 51.08 | 41.73 |  |  | 65.3 | 54.39 |  |  | 71.06 | 65.63
6206 | 64.04 | 58.33 |  |  | 50 | 41.18 |  |  | 63.32 | 55.79 |  |  | 71.96 | 65.91
6207 | 66.92 | 59.8 |  |  | 51.08 | 41.73 |  |  | 66.02 | 54.84 |  |  | 71.96 | 65.91
6208 | 64.94 | 58.28 |  |  | 51.98 | 42.85 |  |  | 66.38 | 55.74 |  |  | 73.04 | 65.7
6209 | 65.12 | 58.34 |  |  | 50 | 41.85 |  |  | 63.86 | 54.57 |  |  | 73.94 | 65.98
6210 | 64.58 | 56.99 |  |  | 50 | 42.57 |  |  | 58.46 | 52.83 |  |  | 71.96 | 65.35
6211 | 62.24 | 54.96 |  |  | 46.04 | 40.21 |  |  | 55.94 | 51.04 |  |  | 69.98 | 64.04
6212 | 58.64 | 52.4 |  |  | 41 | 37.12 |  |  | 52.88 | 49.16 |  |  | 69.98 | 65.28
6213 | 58.1 | 52.72 |  |  | 39.92 | 36.53 |  |  | 49.46 | 46.36 |  |  | 69.08 | 64.99
6214 | 57.2 | 52.9 |  |  | 37.04 | 34.5 |  |  | 47.66 | 46.06 |  |  | 69.08 | 64.99
6215 | 56.12 | 52.64 |  |  | 33.08 | 31.13 |  |  | 47.12 | 45.81 |  |  | 69.08 | 65.68
6216 | 55.76 | 52.2 |  |  | 35.06 | 32.62 |  |  | 49.28 | 46.64 |  |  | 69.98 | 66.55
6217 | 55.22 | 51.97 |  |  | 35.96 | 33.54 |  |  | 46.4 | 45.28 |  |  | 71.06 | 66.89
6218 | 53.96 | 51.05 |  |  | 33.98 | 31.99 |  |  | 48.02 | 45.96 |  |  | 73.04 | 67.5
6219 | 53.42 | 50.91 |  |  | 33.98 | 31.99 |  |  | 48.38 | 46.22 |  |  | 71.96 | 67.87
6220 | 53.42 | 50.91 |  |  | 33.98 | 32.74 |  |  | 44.78 | 43.6 |  |  | 71.96 | 67.87
6221 | 52.52 | 50.91 |  |  | 35.06 | 33.36 |  |  | 46.76 | 45.82 |  |  | 71.96 | 68.47
6222 | 53.24 | 51.03 |  |  | 35.96 | 34.74 |  |  | 48.92 | 48.34 |  |  | 71.96 | 68.47
6223 | 56.48 | 53.67 |  |  | 37.94 | 36.22 |  |  | 51.44 | 50.24 |  |  | 71.96 | 68.47
6224 | 59.9 | 57.38 |  |  | 39.02 | 37.26 |  |  | 52.88 | 50.96 |  |  | 73.04 | 69.52
6225 | 63.86 | 61.11 |  |  | 42.08 | 40.63 |  |  | 52.16 | 50.55 |  |  | 75.02 | 70.82
6226 | 68 | 63.76 |  |  | 44.96 | 42.5 |  |  | 51.8 | 51.44 |  |  | 77 | 71.39
6227 | 71.6 | 65.18 |  |  | 46.94 | 44.48 |  |  | 54.5 | 54.23 |  |  | 78.98 | 71.24
6228 | 73.76 | 65.02 |  |  | 50 | 45.45 |  |  | 54.86 | 53.91 |  |  | 82.04 | 72.1
6229 | 74.3 | 64.99 |  |  | 51.98 | 45.52 |  |  | 55.04 | 53.78 |  |  | 82.94 | 72.35
6230 | 75.56 | 65.6 |  |  | 55.04 | 46.95 |  |  | 55.58 | 53.99 |  |  | 84.02 | 72.65
6231 | 75.56 | 65.09 |  |  | 53.96 | 46.45 |  |  | 56.3 | 53.78 |  |  | 84.02 | 73.92
6232 | 73.94 | 64.35 |  |  | 53.06 | 45.58 |  |  | 56.84 | 53.8 |  |  | 82.94 | 73.04
6233 | 71.42 | 62.58 |  |  | 50 | 43.74 |  |  | 56.3 | 52.69 |  |  | 82.04 | 72.8
6234 | 68.9 | 60.89 |  |  | 50 | 43.74 |  |  | 56.3 | 53.38 |  |  | 78.98 | 71.95
6235 | 65.12 | 57.84 |  |  | 48.02 | 43.14 |  |  | 55.04 | 53.47 |  |  | 77 | 71.39
6236 | 63.14 | 56.51 |  |  | 46.94 | 42.61 |  |  | 53.06 | 51.43 |  |  | 75.02 | 70.83
6237 | 61.88 | 56.11 |  |  | 46.94 | 43.08 |  |  | 52.52 | 50.71 |  |  | 71.96 | 65.93
6238 | 61.16 | 56.32 |  |  | 44.06 | 41.63 |  |  | 51.26 | 50.36 |  |  | 69.08 | 66.28
6239 | 59.72 | 55.46 |  |  | 42.08 | 39.74 |  |  | 51.26 | 49.58 |  |  | 68 | 64.65
6240 | 58.1 | 53.73 |  |  | 44.06 | 42.04 |  |  | 51.44 | 49.85 |  |  | 66.02 | 62.74
6241 | 58.1 | 54.12 |  |  | 39.02 | 37.25 |  |  | 51.98 | 49.33 |  |  | 64.94 | 62.37
6242 | 55.58 | 52.3 |  |  | 39.02 | 36.81 |  |  | 52.16 | 48.67 |  |  | 64.04 | 62.06
6243 | 57.92 | 53.95 |  |  | 37.04 | 35.34 |  |  | 52.52 | 48.66 |  |  | 64.04 | 62.06
6244 | 57.56 | 54.1 |  |  | 39.92 | 38.6 |  |  | 52.88 | 48.82 |  |  | 64.04 | 61.49
6245 | 57.2 | 53.85 |  |  | 37.94 | 35.84 |  |  | 53.06 | 48.9 |  |  | 64.04 | 62.06
6246 | 57.2 | 54.15 |  |  | 35.96 | 33.87 |  |  | 50.36 | 48.7 |  |  | 64.94 | 63.05
6247 | 59.36 | 55.91 |  |  | 35.96 | 33.87 |  |  | 50 | 48.54 |  |  | 66.92 | 65
6248 | 62.42 | 59.16 |  |  | 44.06 | 42.55 |  |  | 50.72 | 49.05 |  |  | 68 | 65.94
6249 | 65.66 | 62.06 |  |  | 50 | 46.36 |  |  | 51.62 | 49.17 |  |  | 66.02 | 63.42
6250 | 68.9 | 64.27 |  |  | 53.96 | 49.64 |  |  | 52.88 | 49.91 |  |  | 66.92 | 63.72
6251 | 71.24 | 65.15 |  |  | 57.92 | 52.34 |  |  | 54.32 | 50.08 |  |  | 69.98 | 65.98
6252 | 72.32 | 64.84 |  |  | 55.94 | 50.95 |  |  | 52.7 | 50.49 |  |  | 73.04 | 66.27
6253 | 73.76 | 65.2 |  |  | 57.92 | 51.36 |  |  | 52.7 | 50.49 |  |  | 73.94 | 66.01
6254 | 73.76 | 65.2 |  |  | 60.08 | 51.35 |  |  | 51.98 | 49.32 |  |  | 75.02 | 66.35
6255 | 74.48 | 64.7 |  |  | 60.08 | 50.87 |  |  | 50.54 | 49.26 |  |  | 75.92 | 66.64
6256 | 72.5 | 63.02 |  |  | 59 | 50.89 |  |  | 49.64 | 48.76 |  |  | 78.08 | 67.31
6257 | 63.32 | 56.75 |  |  | 59 | 50.4 |  |  | 50.54 | 49.65 |  |  | 77 | 66.35
6258 | 63.5 | 58.4 |  |  | 55.94 | 49.56 |  |  | 51.8 | 51.44 |  |  | 75.02 | 65.72
6259 | 64.04 | 59.53 |  |  | 50 | 46.36 |  |  | 49.1 | 48.74 |  |  | 71.96 | 64.73
6260 | 62.06 | 58.81 |  |  | 44.06 | 41.63 |  |  | 48.56 | 47.69 |  |  | 71.06 | 64.43
6261 | 61.16 | 57.42 |  |  | 46.04 | 43.53 |  |  | 48.56 | 47.69 |  |  | 69.08 | 63.23
6262 | 57.56 | 54.19 |  |  | 44.96 | 42.49 |  |  | 48.56 | 47.69 |  |  | 66.92 | 62.5
6263 | 53.96 | 50.56 |  |  | 46.04 | 43.53 |  |  | 48.2 | 47.84 |  |  | 64.94 | 61.81
6264 | 51.62 | 48.24 |  |  | 44.96 | 42.99 |  |  | 47.66 | 46.71 |  |  | 64.94 | 61.81
6265 | 49.28 | 46.02 |  |  | 46.94 | 44.47 |  |  | 47.3 | 46.94 |  |  | 64.94 | 62.37
6266 | 46.76 | 43.64 |  |  | 51.98 | 47.78 |  |  | 47.12 | 46.85 |  |  | 62.96 | 60.45
6267 | 46.76 | 43.64 |  |  | 51.98 | 48.22 |  |  | 47.12 | 46.85 |  |  | 62.96 | 61.12
6268 | 44.96 | 41.85 |  |  | 51.08 | 47.37 |  |  | 47.3 | 46.94 |  |  | 62.06 | 59.47
6269 | 41.72 | 38.64 |  |  | 51.08 | 46.43 |  |  | 47.84 | 47.66 |  |  | 60.98 | 59.07
6270 | 39.38 | 36.44 |  |  | 50 | 45.92 |  |  | 47.84 | 47.66 |  |  | 60.98 | 58.53
6271 | 38.84 | 35.65 |  |  | 50 | 45.92 |  |  | 48.74 | 48.26 |  |  | 62.06 | 58.93
6272 | 39.56 | 35.92 |  |  | 53.96 | 48.66 |  |  | 50.54 | 49.65 |  |  | 62.96 | 59.26
6273 | 40.82 | 36.89 |  |  | 59 | 52.23 |  |  | 52.52 | 50.13 |  |  | 62.96 | 58.64
6274 | 41.54 | 37.28 |  |  | 59 | 50.86 |  |  | 53.78 | 50.03 |  |  | 62.96 | 58.64
6275 | 43.34 | 38.59 |  |  | 53.96 | 50.64 |  |  | 56.48 | 52.02 |  |  | 66.02 | 59.26
6276 | 44.42 | 39.44 |  |  | 53.96 | 51.12 |  |  | 58.28 | 53.52 |  |  | 68 | 60.48
6277 | 47.3 | 41.01 |  |  | 53.96 | 50.64 |  |  | 57.92 | 52.63 |  |  | 68 | 59.99
6278 | 47.84 | 41.22 |  |  | 53.96 | 51.12 |  |  | 57.92 | 52.26 |  |  | 69.08 | 60.37
6279 | 50.18 | 42.21 |  |  | 53.06 | 48.7 |  |  | 57.56 | 51.93 |  |  | 69.98 | 60.12
6280 | 48.56 | 40.45 |  |  | 51.98 | 46.84 |  |  | 57.92 | 53 |  |  | 69.98 | 60.7
6281 | 49.64 | 41.13 |  |  | 50 | 44.94 |  |  | 58.1 | 52.34 |  |  | 69.08 | 60.37
6282 | 47.66 | 39.74 |  |  | 50 | 45.42 |  |  | 58.1 | 52.7 |  |  | 66.92 | 60.09
6283 | 45.32 | 38.03 |  |  | 48.02 | 41.53 |  |  | 57.56 | 52.66 |  |  | 64.04 | 59.03
6284 | 41.36 | 35.39 |  |  | 46.04 | 40.18 |  |  | 56.84 | 53.12 |  |  | 62.96 | 59.26
6285 | 39.92 | 34.46 |  |  | 44.96 | 39.21 |  |  | 56.84 | 52.74 |  |  | 62.06 | 58.3
6286 | 39.56 | 34.37 |  |  | 42.08 | 38.45 |  |  | 56.66 | 51.73 |  |  | 60.08 | 57.02
6287 | 37.94 | 33.21 |  |  | 41 | 37.88 |  |  | 54.86 | 52.1 |  |  | 57.92 | 55.56
6288 | 36.86 | 32.52 |  |  | 39.92 | 35.39 |  |  | 52.88 | 50.57 |  |  | 57.92 | 55.05
6289 | 37.22 | 32.84 |  |  | 39.02 | 34.21 |  |  | 52.88 | 51.35 |  |  | 55.94 | 53.64
6290 | 35.06 | 31.34 |  |  | 37.94 | 33.29 |  |  | 54.5 | 53.04 |  |  | 57.02 | 54.69
6291 | 33.98 | 30.57 |  |  | 37.94 | 32.95 |  |  | 54.68 | 53.12 |  |  | 57.92 | 55.05
6292 | 33.62 | 30.35 |  |  | 37.94 | 33.3 |  |  | 54.68 | 53.12 |  |  | 55.94 | 53.64
6293 | 32.9 | 30.52 |  |  | 35.96 | 32.14 |  |  | 53.96 | 52.71 |  |  | 55.04 | 52.77
6294 | 33.62 | 30.59 |  |  | 37.04 | 32.43 |  |  | 55.58 | 54 |  |  | 53.96 | 51.72
6295 | 35.6 | 32.44 |  |  | 37.94 | 33.3 |  |  | 55.58 | 54 |  |  | 53.06 | 51.34
6296 | 42.62 | 39.06 |  |  | 42.08 | 35.94 |  |  | 58.82 | 57.17 |  |  | 57.92 | 55.05
6297 | 46.76 | 43.32 |  |  | 39.92 | 36.12 |  |  | 60.8 | 58.24 |  |  | 62.96 | 57.02
6298 | 49.46 | 44.8 |  |  | 41 | 37.89 |  |  | 63.5 | 60.2 |  |  | 64.04 | 56.39
6299 | 50.9 | 45.41 |  |  | 42.98 | 39.75 |  |  | 64.22 | 61.45 |  |  | 66.02 | 56.09
6300 | 53.6 | 47.47 |  |  | 44.96 | 41.23 |  |  | 62.96 | 60.89 |  |  | 68 | 55.93
6301 | 53.42 | 47.38 |  |  | 46.04 | 42.16 |  |  | 64.4 | 61.85 |  |  | 69.98 | 54.66
6302 | 56.3 | 49.74 |  |  | 46.04 | 40.97 |  |  | 68.54 | 64.49 |  |  | 71.06 | 55.44
6303 | 54.14 | 47.95 |  |  | 48.02 | 40.84 |  |  | 69.62 | 64.73 |  |  | 71.96 | 56.23
6304 | 54.5 | 48.36 |  |  | 48.92 | 40.62 |  |  | 69.98 | 65.18 |  |  | 71.06 | 57.11
6305 | 55.94 | 49.08 |  |  | 46.94 | 39.59 |  |  | 68.36 | 63.75 |  |  | 69.08 | 57.25
6306 | 55.22 | 48.12 |  |  | 46.04 | 40.55 |  |  | 65.12 | 62.66 |  |  | 64.94 | 56.18
6307 | 55.58 | 48.92 |  |  | 44.96 | 39.65 |  |  | 63.68 | 61.37 |  |  | 60.98 | 55.66
6308 | 55.22 | 48.6 |  |  | 42.98 | 37.8 |  |  | 61.52 | 61.07 |  |  | 60.98 | 56.25
6309 | 55.58 | 49.25 |  |  | 44.96 | 38.54 |  |  | 61.7 | 61.43 |  |  | 57.02 | 54.68
6310 | 56.3 | 50.25 |  |  | 42.98 | 37.8 |  |  | 64.22 | 62.93 |  |  | 57.92 | 55.55
6311 | 55.58 | 49.93 |  |  | 42.08 | 38.47 |  |  | 62.42 | 61.49 |  |  | 55.94 | 54.25
6312 | 54.86 | 49.44 |  |  | 39.02 | 36.45 |  |  | 61.88 | 61.07 |  |  | 55.94 | 54.25
6313 | 55.94 | 50.52 |  |  | 35.06 | 33.02 |  |  | 63.32 | 62.39 |  |  | 57.92 | 55.55
6314 | 56.84 | 51.62 |  |  | 35.06 | 32.62 |  |  | 63.32 | 62.74 |  |  | 55.94 | 53.63
6315 | 55.58 | 50.99 |  |  | 32 | 30.48 |  |  | 62.78 | 62.42 |  |  | 57.02 | 55.2
6316 | 54.68 | 50.24 |  |  | 32 | 30.48 |  |  | 64.04 | 64.04 |  |  | 55.94 | 54.24
6317 | 53.96 | 50.01 |  |  | 33.98 | 32.39 |  |  | 63.68 | 63.32 |  |  | 55.94 | 53.63
6318 | 52.88 | 49.26 |  |  | 33.98 | 31.99 |  |  | 61.34 | 61.34 |  |  | 55.94 | 54.24
6319 | 53.24 | 49.97 |  |  | 35.06 | 34.23 |  |  | 61.7 | 61.7 |  |  | 55.04 | 53.26
6320 | 55.94 | 52.07 |  |  | 39.92 | 38.13 |  |  | 65.3 | 64.23 |  |  | 60.98 | 57.88
6321 | 58.1 | 54.31 |  |  | 42.98 | 39.76 |  |  | 67.1 | 66.01 |  |  | 64.04 | 59.65
6322 | 62.24 | 58.04 |  |  | 48.92 | 43.61 |  |  | 67.1 | 64.24 |  |  | 66.92 | 60.68
6323 | 64.4 | 59.78 |  |  | 51.08 | 44.3 |  |  | 67.28 | 64.3 |  |  | 68 | 61.58
6324 | 64.94 | 59.56 |  |  | 55.04 | 45.77 |  |  | 65.3 | 62.38 |  |  | 69.08 | 61.96
6325 | 65.48 | 60.06 |  |  | 53.96 | 45.67 |  |  | 64.4 | 61.84 |  |  | 69.98 | 62.27
6326 | 60.8 | 56.78 |  |  | 55.94 | 46.95 |  |  | 62.6 | 61.9 |  |  | 71.06 | 62.13
6327 | 57.74 | 53.77 |  |  | 55.04 | 46.54 |  |  | 63.5 | 60.64 |  |  | 69.98 | 62.27
6328 | 56.12 | 52.91 |  |  | 55.04 | 46.18 |  |  | 62.06 | 58.6 |  |  | 69.08 | 60.84
6329 | 56.3 | 53.58 |  |  | 53.06 | 44.81 |  |  | 61.52 | 57.98 |  |  | 69.08 | 59.29
6330 | 55.58 | 53.18 |  |  | 50 | 44.12 |  |  | 60.8 | 57.5 |  |  | 66.92 | 53.74
6331 | 55.04 | 52.66 |  |  | 48.92 | 43.59 |  |  | 59.54 | 56.91 |  |  | 64.04 | 53.42
6332 | 52.7 | 50.69 |  |  | 48.92 | 44.45 |  |  | 58.64 | 56.36 |  |  | 62.06 | 52.2
6333 | 52.88 | 51.55 |  |  | 46.94 | 43.97 |  |  | 57.38 | 55.87 |  |  | 60.08 | 51.37
6334 | 51.98 | 50.57 |  |  | 46.94 | 44.92 |  |  | 57.02 | 54.99 |  |  | 59 | 52.8
6335 | 51.62 | 49.73 |  |  | 46.94 | 44.91 |  |  | 56.3 | 54.19 |  |  | 57.02 | 50.98
6336 | 49.64 | 47.35 |  |  | 46.94 | 45.45 |  |  | 55.58 | 53.29 |  |  | 55.04 | 49.6
6337 | 48.56 | 46.94 |  |  | 48.92 | 46.83 |  |  | 55.4 | 53.21 |  |  | 53.96 | 48.69
6338 | 48.2 | 46.5 |  |  | 48.02 | 46.41 |  |  | 55.22 | 53.14 |  |  | 53.06 | 47.37
6339 | 46.4 | 45.11 |  |  | 48.02 | 46.41 |  |  | 53.96 | 51.23 |  |  | 51.08 | 46.87
6340 | 46.22 | 44.49 |  |  | 48.02 | 46.41 |  |  | 51.44 | 50.24 |  |  | 48.92 | 44.94
6341 | 45.32 | 43.96 |  |  | 48.02 | 46.4 |  |  | 48.02 | 47.45 |  |  | 46.94 | 43.09
6342 | 43.52 | 42.72 |  |  | 48.02 | 46.96 |  |  | 47.3 | 46.54 |  |  | 46.94 | 42.24
6343 | 45.68 | 43.79 |  |  | 48.92 | 47.37 |  |  | 48.56 | 47.32 |  |  | 46.04 | 41.79
6344 | 48.56 | 46.31 |  |  | 50 | 48.33 |  |  | 52.88 | 50.97 |  |  | 50 | 43.77
6345 | 51.62 | 49.55 |  |  | 51.08 | 48.81 |  |  | 56.3 | 52.71 |  |  | 51.98 | 43.57
6346 | 53.96 | 51.33 |  |  | 53.06 | 51.32 |  |  | 59.18 | 53.35 |  |  | 53.06 | 44.1
6347 | 56.3 | 51.58 |  |  | 57.02 | 53.56 |  |  | 59 | 52.12 |  |  | 53.96 | 44.93
6348 | 57.56 | 51.67 |  |  | 55.94 | 51.95 |  |  | 61.88 | 52.41 |  |  | 55.94 | 45.87
6349 | 56.66 | 49.66 |  |  | 55.94 | 51.95 |  |  | 61.7 | 51.25 |  |  | 57.92 | 47.12
6350 | 55.58 | 48.94 |  |  | 57.02 | 52.41 |  |  | 62.42 | 52.8 |  |  | 59 | 48.36
6351 | 56.3 | 49.1 |  |  | 57.92 | 52.78 |  |  | 62.78 | 51.48 |  |  | 59 | 48.36
6352 | 54.86 | 48.21 |  |  | 57.02 | 52.98 |  |  | 62.78 | 50.77 |  |  | 59 | 48.36
6353 | 55.4 | 48.14 |  |  | 53.96 | 50.09 |  |  | 60.26 | 50.32 |  |  | 59 | 48.36
6354 | 52.34 | 45.2 |  |  | 53.96 | 49.63 |  |  | 57.92 | 50.07 |  |  | 57.92 | 48.29
6355 | 49.46 | 42.73 |  |  | 53.96 | 50.65 |  |  | 54.5 | 48.38 |  |  | 53.06 | 46.9
6356 | 47.66 | 41.27 |  |  | 53.96 | 48.67 |  |  | 51.62 | 45.93 |  |  | 51.08 | 45.97
6357 | 46.4 | 40.29 |  |  | 53.06 | 47.76 |  |  | 49.1 | 45.13 |  |  | 51.98 | 45.92
6358 | 44.78 | 39.51 |  |  | 51.98 | 47.27 |  |  | 45.14 | 43.19 |  |  | 50 | 45.46
6359 | 44.42 | 39.05 |  |  | 53.06 | 48.27 |  |  | 44.24 | 42.24 |  |  | 48.02 | 44.51
6360 | 42.98 | 38.02 |  |  | 51.08 | 47.37 |  |  | 43.16 | 41.19 |  |  | 48.02 | 44.51
6361 | 40.82 | 36.31 |  |  | 50 | 46.88 |  |  | 42.98 | 40.7 |  |  | 46.94 | 43.09
6362 | 40.64 | 36.28 |  |  | 50 | 46.35 |  |  | 42.8 | 41.01 |  |  | 44.96 | 42.1
6363 | 38.66 | 35.04 |  |  | 48.92 | 47.38 |  |  | 40.64 | 39.72 |  |  | 46.04 | 42.64
6364 | 38.66 | 34.91 |  |  | 50 | 46.88 |  |  | 40.28 | 39.12 |  |  | 44.06 | 41.16
6365 | 37.22 | 34.09 |  |  | 50 | 46.36 |  |  | 39.92 | 38.93 |  |  | 46.94 | 43.98
6366 | 37.04 | 33.79 |  |  | 48.92 | 45.85 |  |  | 39.56 | 38.34 |  |  | 48.02 | 45.44
6367 | 39.2 | 36.15 |  |  | 48.02 | 45.43 |  |  | 43.7 | 42.3 |  |  | 48.02 | 45.97
6368 | 42.8 | 39.53 |  |  | 48.92 | 45.85 |  |  | 50 | 47.08 |  |  | 50 | 47.88
6369 | 46.4 | 43.08 |  |  | 51.08 | 47.38 |  |  | 54.5 | 50.92 |  |  | 53.06 | 50.27
6370 | 50.18 | 46.65 |  |  | 51.98 | 47.79 |  |  | 59.9 | 53.75 |  |  | 57.92 | 51.38
6371 | 51.8 | 47.57 |  |  | 51.98 | 47.8 |  |  | 60.62 | 51.02 |  |  | 59 | 51.84
6372 | 53.06 | 46.93 |  |  | 51.08 | 46.87 |  |  | 62.6 | 52.89 |  |  | 57.92 | 50.86
6373 | 54.86 | 48 |  |  | 53.06 | 47.78 |  |  | 62.6 | 53.63 |  |  | 59 | 52.27
6374 | 57.56 | 49.45 |  |  | 53.06 | 47.78 |  |  | 63.32 | 53.34 |  |  | 57.92 | 51.81
6375 | 57.02 | 48.9 |  |  | 53.06 | 47.37 |  |  | 63.68 | 53.09 |  |  | 57.92 | 51.8
6376 | 58.1 | 48.93 |  |  | 53.06 | 47.37 |  |  | 62.6 | 51.78 |  |  | 57.02 | 51.96
6377 | 57.92 | 48.48 |  |  | 51.98 | 46.87 |  |  | 61.52 | 50.79 |  |  | 57.92 | 52.8
6378 | 55.4 | 46.61 |  |  | 51.08 | 45.97 |  |  | 58.1 | 50.55 |  |  | 57.92 | 53.94
6379 | 53.24 | 44.68 |  |  | 51.08 | 45.97 |  |  | 54.86 | 50.33 |  |  | 57.02 | 52.99
6380 | 50.72 | 43.38 |  |  | 50 | 45.46 |  |  | 55.04 | 51.61 |  |  | 57.02 | 52.99
6381 | 49.1 | 41.97 |  |  | 50 | 45.95 |  |  | 54.32 | 51.2 |  |  | 57.02 | 53.57
6382 | 45.68 | 39.67 |  |  | 48.02 | 44.02 |  |  | 48.92 | 47.95 |  |  | 57.02 | 54.07
6383 | 46.22 | 40.35 |  |  | 44.06 | 42.05 |  |  | 46.76 | 45.46 |  |  | 57.02 | 55.19
6384 | 46.94 | 40.72 |  |  | 42.98 | 40.61 |  |  | 45.68 | 44.49 |  |  | 57.02 | 55.83
6385 | 42.98 | 38.03 |  |  | 42.98 | 40.61 |  |  | 43.7 | 42.99 |  |  | 57.92 | 56.72
6386 | 40.64 | 35.73 |  |  | 44.96 | 42.51 |  |  | 43.52 | 43.25 |  |  | 59 | 57.78
6387 | 38.48 | 34.25 |  |  | 42.08 | 40.14 |  |  | 43.34 | 43.16 |  |  | 60.08 | 58.73
6388 | 37.76 | 34.02 |  |  | 41 | 39.18 |  |  | 41.72 | 41.45 |  |  | 60.08 | 58.73
6389 | 37.04 | 33.67 |  |  | 42.98 | 41.09 |  |  | 42.62 | 42.62 |  |  | 60.08 | 58.73
6390 | 36.14 | 33.15 |  |  | 41 | 38.71 |  |  | 40.28 | 40.28 |  |  | 60.98 | 59.73
6391 | 39.2 | 36.02 |  |  | 42.98 | 40.61 |  |  | 43.7 | 42.99 |  |  | 60.98 | 59.73
6392 | 42.26 | 39.03 |  |  | 46.04 | 43.54 |  |  | 50.9 | 48.75 |  |  | 62.06 | 60.12
6393 | 49.28 | 45.97 |  |  | 48.02 | 44.51 |  |  | 58.64 | 54.93 |  |  | 62.96 | 61.68
6394 | 52.7 | 49.39 |  |  | 48.92 | 45.44 |  |  | 62.6 | 55.73 |  |  | 66.92 | 65
6395 | 57.56 | 51.96 |  |  | 51.08 | 46.88 |  |  | 64.76 | 55.15 |  |  | 66.92 | 65
6396 | 59.54 | 52.54 |  |  | 51.98 | 47.81 |  |  | 65.48 | 55.6 |  |  | 69.08 | 66.28
6397 | 60.98 | 53.05 |  |  | 51.98 | 47.8 |  |  | 67.46 | 56.72 |  |  | 69.98 | 66.56
6398 | 62.42 | 53.56 |  |  | 53.96 | 49.13 |  |  | 68.72 | 57.63 |  |  | 69.98 | 66.56
6399 | 64.04 | 54.06 |  |  | 55.94 | 50 |  |  | 68.9 | 57.69 |  |  | 71.96 | 67.88
6400 | 64.58 | 53.87 |  |  | 55.94 | 50.52 |  |  | 68.72 | 57.62 |  |  | 73.04 | 68.21
6401 | 63.32 | 52.56 |  |  | 53.96 | 49.13 |  |  | 67.1 | 56.57 |  |  | 71.96 | 67.88
6402 | 60.98 | 50.87 |  |  | 53.06 | 48.73 |  |  | 63.68 | 55.59 |  |  | 71.96 | 67.88
6403 | 58.82 | 50.08 |  |  | 51.98 | 48.78 |  |  | 60.62 | 54.19 |  |  | 68 | 64.65
6404 | 54.68 | 46.98 |  |  | 50 | 47.33 |  |  | 58.64 | 53.1 |  |  | 66.02 | 64
6405 | 51.98 | 45.04 |  |  | 50 | 46.89 |  |  | 57.92 | 54.04 |  |  | 64.94 | 63.06
6406 | 51.44 | 45.08 |  |  | 50 | 47.33 |  |  | 58.1 | 53.44 |  |  | 64.94 | 63.06
6407 | 52.16 | 46.1 |  |  | 51.98 | 49.23 |  |  | 55.4 | 52.51 |  |  | 66.02 | 64.7
6408 | 51.08 | 45.05 |  |  | 51.08 | 48.37 |  |  | 55.94 | 52.16 |  |  | 66.02 | 64.7
6409 | 49.28 | 43.72 |  |  | 51.08 | 48.83 |  |  | 54.14 | 50 |  |  | 64.94 | 63.64
6410 | 48.92 | 43.62 |  |  | 51.08 | 48.83 |  |  | 51.98 | 48.23 |  |  | 66.02 | 64.7
6411 | 48.38 | 43.58 |  |  | 51.98 | 49.8 |  |  | 51.26 | 48.18 |  |  | 66.02 | 64.7
6412 | 47.84 | 43.55 |  |  | 53.06 | 50.74 |  |  | 49.28 | 47 |  |  | 66.02 | 64.7
6413 | 48.74 | 44.46 |  |  | 53.96 | 51.71 |  |  | 46.76 | 45.1 |  |  | 66.02 | 64.7
6414 | 49.28 | 44.88 |  |  | 53.96 | 51.71 |  |  | 44.96 | 43.35 |  |  | 66.02 | 64.7
6415 | 50.36 | 46.3 |  |  | 55.04 | 52.17 |  |  | 47.3 | 45.9 |  |  | 66.02 | 64.7
6416 | 52.88 | 48.84 |  |  | 55.04 | 52.17 |  |  | 51.44 | 48 |  |  | 66.92 | 65
6417 | 55.22 | 51.13 |  |  | 55.04 | 52.17 |  |  | 52.88 | 48.04 |  |  | 68 | 65.94
6418 | 58.28 | 53.92 |  |  | 55.04 | 52.17 |  |  | 55.22 | 49.18 |  |  | 68 | 65.94
6419 | 62.06 | 56.78 |  |  | 55.04 | 52.76 |  |  | 56.3 | 48 |  |  | 69.98 | 67.28
6420 | 64.4 | 58.66 |  |  | 55.04 | 52.76 |  |  | 57.02 | 49.57 |  |  | 69.98 | 66.57
6421 | 63.86 | 57.57 |  |  | 55.04 | 53.26 |  |  | 58.82 | 51.01 |  |  | 69.98 | 66.56
6422 | 65.66 | 58.93 |  |  | 55.04 | 52.76 |  |  | 59 | 49.22 |  |  | 71.06 | 67.61
6423 | 66.02 | 58.96 |  |  | 55.94 | 54.24 |  |  | 58.46 | 47.77 |  |  | 73.04 | 68.81
6424 | 66.02 | 58.67 |  |  | 55.94 | 54.24 |  |  | 57.38 | 47.91 |  |  | 73.04 | 68.81
6425 | 65.48 | 58.47 |  |  | 57.02 | 55.2 |  |  | 55.04 | 46.9 |  |  | 71.96 | 68.48
6426 | 62.6 | 56.02 |  |  | 57.02 | 55.2 |  |  | 51.98 | 44.66 |  |  | 71.06 | 68.21
6427 | 60.44 | 54.31 |  |  | 57.92 | 55.55 |  |  | 49.46 | 43.5 |  |  | 71.06 | 68.21
6428 | 59.72 | 54.02 |  |  | 57.92 | 56.72 |  |  | 45.5 | 42.22 |  |  | 71.06 | 68.21
6429 | 60.44 | 54.78 |  |  | 57.92 | 55.55 |  |  | 41.36 | 39.37 |  |  | 69.98 | 67.27
6430 | 57.74 | 52.74 |  |  | 57.92 | 56.72 |  |  | 39.02 | 38.04 |  |  | 69.08 | 66.99
6431 | 55.4 | 51.01 |  |  | 59 | 57.13 |  |  | 39.02 | 38.04 |  |  | 69.08 | 66.99
6432 | 54.32 | 50.45 |  |  | 59 | 57.13 |  |  | 37.4 | 36.68 |  |  | 68 | 65.94
6433 | 53.06 | 49.62 |  |  | 59 | 57.13 |  |  | 38.3 | 37.26 |  |  | 66.92 | 65
6434 | 52.88 | 49.36 |  |  | 59 | 57.78 |  |  | 37.4 | 36.3 |  |  | 66.92 | 65.59
6435 | 51.8 | 48.43 |  |  | 59 | 57.78 |  |  | 34.7 | 33.95 |  |  | 66.92 | 65.59
6436 | 50.9 | 47.66 |  |  | 59 | 57.78 |  |  | 34.16 | 33.27 |  |  | 66.92 | 64.99
6437 | 49.1 | 46.04 |  |  | 59 | 57.78 |  |  | 33.08 | 32.28 |  |  | 66.92 | 64.99
6438 | 48.38 | 45.79 |  |  | 59 | 57.78 |  |  | 32.54 | 32.03 |  |  | 66.92 | 65.59
6439 | 51.8 | 48.08 |  |  | 59 | 57.78 |  |  | 34.16 | 33.27 |  |  | 66.92 | 65.59
6440 | 56.12 | 52.44 |  |  | 60.08 | 58.19 |  |  | 41 | 39.18 |  |  | 68 | 65.93
6441 | 57.56 | 53.62 |  |  | 60.98 | 59.73 |  |  | 47.3 | 44.08 |  |  | 69.08 | 66.99
6442 | 60.44 | 55.66 |  |  | 60.98 | 58.52 |  |  | 54.32 | 48.29 |  |  | 69.98 | 67.88
6443 | 61.7 | 56.06 |  |  | 60.98 | 59.07 |  |  | 56.66 | 49.58 |  |  | 71.06 | 68.2
6444 | 62.96 | 56.08 |  |  | 62.06 | 60.12 |  |  | 58.82 | 51.01 |  |  | 71.96 | 68.48
6445 | 62.96 | 55.61 |  |  | 62.96 | 61.68 |  |  | 59.9 | 51.97 |  |  | 75.02 | 70.1
6446 | 64.58 | 56.07 |  |  | 62.96 | 61.12 |  |  | 61.7 | 53.05 |  |  | 77 | 70.68
6447 | 65.12 | 55.23 |  |  | 62.96 | 61.11 |  |  | 62.96 | 54.42 |  |  | 77 | 69.97
6448 | 65.48 | 54.79 |  |  | 62.96 | 61.68 |  |  | 64.76 | 54.8 |  |  | 75.92 | 70.37
6449 | 63.32 | 52.93 |  |  | 64.04 | 62.75 |  |  | 63.68 | 54.88 |  |  | 75.02 | 70.1
6450 | 60.62 | 51.4 |  |  | 64.04 | 62.06 |  |  | 61.88 | 54.88 |  |  | 73.04 | 69.52
6451 | 58.82 | 50.22 |  |  | 62.96 | 60.44 |  |  | 58.64 | 53.11 |  |  | 71.06 | 68.21
6452 | 57.38 | 49.27 |  |  | 62.96 | 61.11 |  |  | 57.2 | 51.42 |  |  | 69.98 | 67.27
6453 | 53.96 | 46.57 |  |  | 64.94 | 61.81 |  |  | 57.2 | 51.41 |  |  | 69.08 | 66.28
6454 | 52.7 | 45.82 |  |  | 69.98 | 65.29 |  |  | 55.04 | 50.57 |  |  | 69.08 | 65
6455 | 49.1 | 43.49 |  |  | 69.08 | 65 |  |  | 53.6 | 49.94 |  |  | 68 | 63.41
6456 | 50.72 | 45.34 |  |  | 66.02 | 64.7 |  |  | 52.52 | 49.75 |  |  | 64.94 | 61.81
6457 | 47.3 | 42.66 |  |  | 62.06 | 60.12 |  |  | 53.42 | 50.61 |  |  | 62.96 | 59.79
6458 | 46.22 | 42.12 |  |  | 59 | 57.13 |  |  | 54.68 | 51.34 |  |  | 60.98 | 57.36
6459 | 44.78 | 41.08 |  |  | 57.02 | 55.2 |  |  | 54.68 | 51.73 |  |  | 60.08 | 55.89
6460 | 43.88 | 40.32 |  |  | 55.04 | 52.76 |  |  | 54.68 | 50.97 |  |  | 57.92 | 54.44
6461 | 42.98 | 39.92 |  |  | 55.04 | 52.76 |  |  | 54.5 | 51.27 |  |  | 55.94 | 52.55
6462 | 42.44 | 39.56 |  |  | 55.94 | 52.55 |  |  | 53.96 | 50.84 |  |  | 55.04 | 51.13
6463 | 44.96 | 41.48 |  |  | 55.94 | 53.14 |  |  | 54.14 | 51.49 |  |  | 53.96 | 49.66
6464 | 48.02 | 44.6 |  |  | 55.94 | 53.14 |  |  | 56.84 | 54.5 |  |  | 51.98 | 48.24
6465 | 54.14 | 50.85 |  |  | 57.02 | 53.58 |  |  | 61.52 | 57.25 |  |  | 51.98 | 47.8
6466 | 60.08 | 55.71 |  |  | 57.92 | 54.44 |  |  | 66.38 | 58.29 |  |  | 53.06 | 48.3
6467 | 63.5 | 57.73 |  |  | 57.92 | 53.95 |  |  | 69.62 | 59.2 |  |  | 53.96 | 49.13
6468 | 67.28 | 59.93 |  |  | 57.92 | 53.38 |  |  | 71.78 | 59.71 |  |  | 55.94 | 50.53
6469 | 69.62 | 60.87 |  |  | 59 | 53.82 |  |  | 71.78 | 59.71 |  |  | 57.92 | 51.38
6470 | 71.24 | 61.74 |  |  | 60.08 | 52.3 |  |  | 71.78 | 59.7 |  |  | 59 | 51.84
6471 | 72.32 | 61.82 |  |  | 60.98 | 51.29 |  |  | 71.6 | 58.5 |  |  | 60.98 | 52.67
6472 | 71.78 | 61.73 |  |  | 60.08 | 51.38 |  |  | 69.8 | 57.06 |  |  | 60.08 | 52.72
6473 | 70.34 | 60.54 |  |  | 59 | 51.84 |  |  | 68 | 58.59 |  |  | 59 | 51.84
6474 | 66.56 | 58.3 |  |  | 55.94 | 50.53 |  |  | 57.2 | 56.44 |  |  | 55.94 | 50.01
6475 | 63.86 | 56.05 |  |  | 53.06 | 49.26 |  |  | 57.56 | 56.25 |  |  | 51.98 | 48.24
6476 | 60.98 | 54.54 |  |  | 51.08 | 48.37 |  |  | 57.38 | 55.86 |  |  | 51.08 | 47.83
6477 | 60.08 | 53.81 |  |  | 48.02 | 45.44 |  |  | 51.98 | 50.08 |  |  | 50 | 46.89
6478 | 59.9 | 54.38 |  |  | 50 | 47.34 |  |  | 50 | 48.92 |  |  | 50 | 47.34
6479 | 58.82 | 54.04 |  |  | 44.06 | 42.56 |  |  | 48.38 | 46.49 |  |  | 48.02 | 45.97
6480 | 56.84 | 53.03 |  |  | 42.08 | 40.14 |  |  | 46.94 | 44.91 |  |  | 46.94 | 45.45
6481 | 56.66 | 52.29 |  |  | 44.96 | 43.01 |  |  | 45.5 | 42.93 |  |  | 46.94 | 45.45
6482 | 56.66 | 52.48 |  |  | 42.98 | 41.09 |  |  | 43.88 | 41.22 |  |  | 46.04 | 44.49
6483 | 56.66 | 52.67 |  |  | 41 | 39.58 |  |  | 41.18 | 39.67 |  |  | 46.94 | 45.45
6484 | 55.58 | 52.12 |  |  | 42.98 | 42.01 |  |  | 40.28 | 38.4 |  |  | 46.94 | 45.91
6485 | 53.78 | 50.31 |  |  | 41 | 39.57 |  |  | 39.74 | 38.11 |  |  | 46.94 | 45.91
6486 | 53.6 | 50.23 |  |  | 39.02 | 37.26 |  |  | 38.66 | 36.32 |  |  | 48.92 | 47.39
6487 | 53.6 | 50.42 |  |  | 39.02 | 37.65 |  |  | 39.2 | 37.06 |  |  | 48.92 | 47.39
6488 | 56.12 | 52.63 |  |  | 44.96 | 43 |  |  | 43.34 | 39.43 |  |  | 53.96 | 51.72
6489 | 59.72 | 55.76 |  |  | 48.92 | 45.86 |  |  | 47.3 | 41.83 |  |  | 57.02 | 54.07
6490 | 61.88 | 57.61 |  |  | 53.06 | 49.71 |  |  | 48.92 | 43.23 |  |  | 62.06 | 56.66
6491 | 62.42 | 58.02 |  |  | 57.92 | 52.81 |  |  | 50.72 | 43.54 |  |  | 66.02 | 57.6
6492 | 62.96 | 58.63 |  |  | 64.04 | 54.85 |  |  | 49.46 | 43.13 |  |  | 66.92 | 58.98
6493 | 64.58 | 59.75 |  |  | 66.02 | 54.71 |  |  | 54.5 | 46.21 |  |  | 66.92 | 60.07
6494 | 64.22 | 59.41 |  |  | 66.92 | 55.07 |  |  | 56.66 | 46 |  |  | 66.92 | 60.68
6495 | 63.14 | 58.39 |  |  | 68 | 55.49 |  |  | 56.12 | 45.74 |  |  | 62.06 | 59.46
6496 | 62.24 | 57.84 |  |  | 66.92 | 55.97 |  |  | 55.58 | 45.69 |  |  | 62.06 | 60.12
6497 | 60.98 | 57.06 |  |  | 66.02 | 56.05 |  |  | 53.6 | 44.94 |  |  | 62.96 | 60.44
6498 | 59.36 | 55.72 |  |  | 62.06 | 55.03 |  |  | 50 | 42.77 |  |  | 62.96 | 60.44
6499 | 59.36 | 55.92 |  |  | 59 | 52.78 |  |  | 47.48 | 41.23 |  |  | 62.96 | 61.11
6500 | 58.64 | 55.63 |  |  | 55.94 | 50.95 |  |  | 44.06 | 39.53 |  |  | 64.04 | 62.06
6501 | 58.82 | 55.91 |  |  | 55.04 | 50.56 |  |  | 44.06 | 40.62 |  |  | 62.06 | 60.79
6502 | 58.64 | 56.05 |  |  | 51.98 | 49.22 |  |  | 41 | 38.49 |  |  | 62.06 | 61.37
6503 | 58.82 | 56.22 |  |  | 51.98 | 48.76 |  |  | 42.26 | 39.53 |  |  | 64.04 | 62.75
6504 | 58.46 | 56.61 |  |  | 50 | 48.34 |  |  | 38.66 | 35.97 |  |  | 64.04 | 62.05
6505 | 58.46 | 56.18 |  |  | 51.08 | 49.39 |  |  | 37.76 | 35.97 |  |  | 64.04 | 62.05
6506 | 57.38 | 55.45 |  |  | 48.92 | 46.83 |  |  | 37.76 | 35.47 |  |  | 64.94 | 63.05
6507 | 57.56 | 55.52 |  |  | 44.06 | 43.07 |  |  | 34.88 | 33.76 |  |  | 64.04 | 62.74
6508 | 57.92 | 55.76 |  |  | 48.02 | 46.97 |  |  | 36.32 | 34.94 |  |  | 62.06 | 61.37
6509 | 56.48 | 54.67 |  |  | 44.96 | 43.96 |  |  | 36.32 | 34.94 |  |  | 62.06 | 61.37
6510 | 55.4 | 53.62 |  |  | 48.92 | 47.38 |  |  | 36.14 | 34.84 |  |  | 62.06 | 60.11
6511 | 56.3 | 54.7 |  |  | 50 | 47.87 |  |  | 35.96 | 34.74 |  |  | 62.06 | 60.11
6512 | 58.1 | 56.05 |  |  | 51.08 | 48.36 |  |  | 44.42 | 41.99 |  |  | 62.06 | 60.79
6513 | 61.34 | 59.42 |  |  | 53.96 | 47.77 |  |  | 48.38 | 43.57 |  |  | 62.96 | 61.68
6514 | 64.4 | 62.53 |  |  | 55.94 | 47.37 |  |  | 53.78 | 47.16 |  |  | 64.04 | 61.49
6515 | 66.02 | 64.24 |  |  | 57.92 | 48.63 |  |  | 56.66 | 48.17 |  |  | 64.04 | 60.82
6516 | 67.46 | 64.94 |  |  | 59 | 49.12 |  |  | 57.38 | 49.73 |  |  | 64.04 | 61.48
6517 | 68.9 | 65.76 |  |  | 59 | 50.02 |  |  | 58.28 | 49.89 |  |  | 64.04 | 61.48
6518 | 69.98 | 66.11 |  |  | 57.92 | 48.63 |  |  | 57.92 | 47.87 |  |  | 62.06 | 60.79
6519 | 69.08 | 63.79 |  |  | 57.02 | 49.55 |  |  | 58.82 | 49.51 |  |  | 60.98 | 60.41
6520 | 67.82 | 62.6 |  |  | 57.92 | 49.55 |  |  | 58.1 | 49.41 |  |  | 59 | 56.59
6521 | 66.02 | 61.43 |  |  | 55.94 | 48.67 |  |  | 56.3 | 48.69 |  |  | 57.02 | 54.67
6522 | 64.22 | 60.04 |  |  | 53.96 | 48.19 |  |  | 54.5 | 47.95 |  |  | 55.94 | 52.53
6523 | 62.42 | 58.54 |  |  | 53.06 | 48.72 |  |  | 53.96 | 47.95 |  |  | 53.96 | 50.08
6524 | 60.62 | 57.23 |  |  | 51.98 | 47.8 |  |  | 53.6 | 48.88 |  |  | 53.96 | 50.08
6525 | 59.9 | 56.96 |  |  | 51.98 | 47.29 |  |  | 53.24 | 50.54 |  |  | 53.06 | 49.69
6526 | 59.36 | 56.75 |  |  | 51.98 | 46.87 |  |  | 54.68 | 51.35 |  |  | 51.98 | 48.75
6527 | 58.64 | 56.26 |  |  | 51.08 | 46.45 |  |  | 51.8 | 49.25 |  |  | 53.06 | 49.23
6528 | 57.56 | 55.42 |  |  | 42.08 | 41.04 |  |  | 46.94 | 45.72 |  |  | 51.98 | 47.25
6529 | 57.38 | 55.35 |  |  | 39.92 | 39 |  |  | 43.88 | 43.07 |  |  | 50 | 45.41
6530 | 56.84 | 55.55 |  |  | 39.92 | 39.5 |  |  | 42.8 | 42.09 |  |  | 46.04 | 43.52
6531 | 55.4 | 53.32 |  |  | 39.92 | 39 |  |  | 42.8 | 42.44 |  |  | 46.04 | 44.03
6532 | 54.32 | 52.27 |  |  | 35.96 | 35.57 |  |  | 41 | 40.64 |  |  | 44.96 | 42.99
6533 | 53.42 | 53.33 |  |  | 35.96 | 35.11 |  |  | 41.9 | 41.54 |  |  | 44.06 | 42.54
6534 | 53.42 | 51.79 |  |  | 33.98 | 33.16 |  |  | 41.72 | 41.45 |  |  | 44.96 | 42.99
6535 | 52.7 | 51.18 |  |  | 35.06 | 34.23 |  |  | 41.9 | 41.54 |  |  | 44.96 | 43.51
6536 | 52.88 | 52.06 |  |  | 44.06 | 43.08 |  |  | 50.72 | 49.72 |  |  | 46.04 | 43.52
6537 | 53.78 | 53.42 |  |  | 48.92 | 46.39 |  |  | 59.54 | 55.78 |  |  | 46.04 | 43.52
6538 | 53.78 | 52.85 |  |  | 51.98 | 47.8 |  |  | 61.52 | 56.95 |  |  | 46.94 | 43.06
6539 | 54.86 | 54.33 |  |  | 60.08 | 50.52 |  |  | 64.04 | 59.23 |  |  | 50 | 43.72
6540 | 59 | 58.33 |  |  | 62.96 | 51.31 |  |  | 67.28 | 60.3 |  |  | 53.96 | 45.19
6541 | 66.2 | 64.18 |  |  | 64.04 | 51.76 |  |  | 68.18 | 60.12 |  |  | 53.06 | 44.77
6542 | 68.54 | 66.11 |  |  | 64.94 | 50.97 |  |  | 68.9 | 61.27 |  |  | 51.08 | 44.24
6543 | 67.46 | 63.79 |  |  | 64.94 | 50.64 |  |  | 68.72 | 61.62 |  |  | 51.98 | 44.25
6544 | 67.82 | 63.47 |  |  | 64.04 | 50.25 |  |  | 69.8 | 62.2 |  |  | 50 | 44.09
6545 | 67.64 | 62.86 |  |  | 62.06 | 50.47 |  |  | 68 | 61.47 |  |  | 51.08 | 45.46
6546 | 65.48 | 61.24 |  |  | 55.94 | 48.21 |  |  | 65.48 | 60.68 |  |  | 51.08 | 44.24
6547 | 64.76 | 60.98 |  |  | 50 | 45.05 |  |  | 60.62 | 59.15 |  |  | 47.66 | 41.77
6548 | 63.5 | 60.1 |  |  | 50.18 | 45.22 |  |  | 60.26 | 58.91 |  |  | 47.3 | 42.02
6549 | 62.42 | 59.17 |  |  | 50.18 | 45.3 |  |  | 59.72 | 58.6 |  |  | 46.76 | 42.2
6550 | 60.62 | 57.64 |  |  | 50.54 | 45.95 |  |  | 58.46 | 57.47 |  |  | 46.76 | 42.82
6551 | 58.1 | 55.22 |  |  | 51.08 | 47.13 |  |  | 55.76 | 55.01 |  |  | 47.48 | 44.23
6552 | 54.5 | 51.94 |  |  | 52.34 | 49.12 |  |  | 52.16 | 51.45 |  |  | 49.28 | 46.46
6553 | 50.72 | 48.48 |  |  | 53.6 | 51.37 |  |  | 48.38 | 47.51 |  |  | 51.8 | 49.24
6554 | 47.3 | 45.45 |  |  | 54.68 | 53.32 |  |  | 45.14 | 44.23 |  |  | 54.32 | 51.87
6555 | 44.78 | 43.26 |  |  | 55.22 | 54.58 |  |  | 42.98 | 42.1 |  |  | 56.48 | 54.06
6556 | 43.16 | 41.85 |  |  | 55.4 | 55.13 |  |  | 42.26 | 41.22 |  |  | 57.92 | 55.55
6557 | 41.9 | 40.95 |  |  | 55.04 | 54.95 |  |  | 41.9 | 40.95 |  |  | 58.64 | 56.57
6558 | 40.82 | 39.97 |  |  | 54.86 | 54.95 |  |  | 41.72 | 40.69 |  |  | 59.36 | 57.59
6559 | 42.08 | 41.05 |  |  | 53.96 | 53.96 |  |  | 42.98 | 42.01 |  |  | 60.62 | 59.27
6560 | 46.04 | 42.65 |  |  | 54.86 | 54.86 |  |  | 48.92 | 47.38 |  |  | 62.24 | 60.3
6561 | 46.94 | 42.63 |  |  | 56.48 | 56.39 |  |  | 55.04 | 50.12 |  |  | 63.5 | 60.64
6562 | 48.92 | 44.07 |  |  | 60.44 | 59.09 |  |  | 57.92 | 52.34 |  |  | 64.76 | 61.64
6563 | 51.98 | 45.55 |  |  | 65.84 | 61.79 |  |  | 59 | 54.38 |  |  | 65.84 | 61.9
6564 | 53.06 | 45.26 |  |  | 70.88 | 63.41 |  |  | 60.98 | 55.17 |  |  | 66.92 | 62.61
6565 | 55.04 | 46.55 |  |  | 72.5 | 63.84 |  |  | 62.96 | 55.95 |  |  | 68.9 | 62.85
6566 | 57.02 | 47.47 |  |  | 73.04 | 63 |  |  | 64.04 | 56.84 |  |  | 68.54 | 62.61
6567 | 57.92 | 47.53 |  |  | 74.48 | 63.29 |  |  | 64.04 | 56.84 |  |  | 68 | 62.43
6568 | 59 | 49.16 |  |  | 72.32 | 63.26 |  |  | 62.06 | 56.66 |  |  | 67.1 | 62.23
6569 | 57.92 | 48.3 |  |  | 67.46 | 60.76 |  |  | 60.08 | 55.89 |  |  | 66.02 | 61.42
6570 | 57.02 | 47.89 |  |  | 65.12 | 59.92 |  |  | 59 | 55.46 |  |  | 64.94 | 61.04
6571 | 51.98 | 45.93 |  |  | 61.7 | 59 |  |  | 57.02 | 54.68 |  |  | 64.4 | 61.07
6572 | 51.08 | 45.5 |  |  | 59.72 | 57.94 |  |  | 57.02 | 54.68 |  |  | 63.68 | 61.14
6573 | 50 | 44.98 |  |  | 58.28 | 57.29 |  |  | 55.94 | 54.24 |  |  | 63.5 | 61.08
6574 | 48.92 | 44.46 |  |  | 59.18 | 57.96 |  |  | 53.06 | 51.33 |  |  | 63.32 | 61.24
6575 | 48.02 | 44.02 |  |  | 59.18 | 57.74 |  |  | 51.08 | 49.88 |  |  | 63.86 | 61.21
6576 | 46.94 | 43.49 |  |  | 58.64 | 57.75 |  |  | 51.08 | 50.48 |  |  | 64.04 | 60.28
6577 | 46.04 | 43.04 |  |  | 59.36 | 58.35 |  |  | 51.98 | 51.47 |  |  | 63.86 | 59.47
6578 | 46.94 | 43.98 |  |  | 58.28 | 57.4 |  |  | 51.98 | 51.47 |  |  | 62.6 | 59.33
6579 | 46.94 | 43.98 |  |  | 59 | 58.22 |  |  | 53.06 | 52.44 |  |  | 61.34 | 57.6
6580 | 46.94 | 44.49 |  |  | 58.64 | 58.64 |  |  | 55.04 | 53.88 |  |  | 59.54 | 56.6
6581 | 48.02 | 45.01 |  |  | 58.64 | 58.64 |  |  | 57.02 | 55.19 |  |  | 57.2 | 55.58
6582 | 48.02 | 45.44 |  |  | 58.82 | 58.73 |  |  | 60.08 | 57.54 |  |  | 55.76 | 54.59
6583 | 48.02 | 45.44 |  |  | 58.82 | 58.82 |  |  | 59 | 57.78 |  |  | 55.4 | 54.44
6584 | 53.06 | 49.26 |  |  | 59.18 | 59.18 |  |  | 60.08 | 58.73 |  |  | 58.64 | 57.21
6585 | 59 | 53.25 |  |  | 59.54 | 59.45 |  |  | 62.06 | 58.91 |  |  | 62.42 | 59.37
6586 | 62.06 | 56.08 |  |  | 60.44 | 59.87 |  |  | 62.06 | 59.45 |  |  | 66.92 | 61.52
6587 | 64.04 | 57.91 |  |  | 62.06 | 60.23 |  |  | 60.98 | 59.06 |  |  | 68.9 | 61.99
6588 | 64.94 | 58.25 |  |  | 64.04 | 61.15 |  |  | 60.08 | 59.4 |  |  | 70.16 | 62.32
6589 | 64.04 | 57.91 |  |  | 63.5 | 60.96 |  |  | 60.08 | 59.4 |  |  | 71.96 | 62.33
6590 | 62.96 | 57.5 |  |  | 66.2 | 63.02 |  |  | 60.08 | 59.4 |  |  | 75.02 | 63.37
6591 | 60.08 | 57.54 |  |  | 67.1 | 62.98 |  |  | 60.98 | 59.73 |  |  | 76.82 | 62.38
6592 | 59 | 56.6 |  |  | 66.56 | 62.8 |  |  | 60.98 | 59.73 |  |  | 77.18 | 62.23
6593 | 57.92 | 56.72 |  |  | 66.2 | 62.9 |  |  | 62.06 | 60.79 |  |  | 75.02 | 61.76
6594 | 57.92 | 56.72 |  |  | 64.76 | 62.99 |  |  | 62.06 | 60.79 |  |  | 71.6 | 61.61
6595 | 57.92 | 56.18 |  |  | 63.14 | 62.2 |  |  | 60.98 | 59.73 |  |  | 67.82 | 60.18
6596 | 57.92 | 56.18 |  |  | 62.6 | 61.21 |  |  | 60.98 | 60.41 |  |  | 65.3 | 59.47
6597 | 57.92 | 56.18 |  |  | 61.52 | 60.83 |  |  | 60.98 | 60.41 |  |  | 64.94 | 59.13
6598 | 57.02 | 55.83 |  |  | 60.98 | 60.41 |  |  | 60.98 | 60.41 |  |  | 65.48 | 58.43
6599 | 57.92 | 56.18 |  |  | 60.98 | 60.41 |  |  | 59 | 59 |  |  | 65.48 | 58.14
6600 | 57.92 | 56.72 |  |  | 62.24 | 60.97 |  |  | 60.08 | 59.4 |  |  | 63.86 | 57.23
6601 | 57.92 | 56.72 |  |  | 64.22 | 63.27 |  |  | 60.08 | 59.4 |  |  | 64.94 | 57.55
6602 | 57.92 | 56.72 |  |  | 65.3 | 63.99 |  |  | 60.08 | 60.08 |  |  | 63.68 | 57.66
6603 | 57.92 | 56.72 |  |  | 64.76 | 63.45 |  |  | 60.08 | 60.08 |  |  | 62.96 | 57.99
6604 | 57.02 | 56.37 |  |  | 64.04 | 63.09 |  |  | 60.98 | 60.41 |  |  | 61.88 | 57.89
6605 | 57.02 | 56.37 |  |  | 63.5 | 62.44 |  |  | 60.98 | 60.41 |  |  | 62.42 | 58.62
6606 | 57.92 | 56.72 |  |  | 63.68 | 62.15 |  |  | 60.98 | 59.73 |  |  | 61.88 | 57.38
6607 | 57.92 | 56.72 |  |  | 63.5 | 61.75 |  |  | 60.98 | 59.73 |  |  | 61.88 | 57.79
6608 | 57.92 | 57.37 |  |  | 62.42 | 61.37 |  |  | 60.98 | 59.06 |  |  | 65.48 | 59.33
6609 | 59 | 58.33 |  |  | 62.6 | 61.55 |  |  | 60.98 | 58.52 |  |  | 68.54 | 59.93
6610 | 60.98 | 58.52 |  |  | 62.6 | 62.02 |  |  | 60.98 | 58.52 |  |  | 70.7 | 60.99
6611 | 64.94 | 61.15 |  |  | 62.96 | 62.78 |  |  | 62.96 | 59.25 |  |  | 73.58 | 62.09
6612 | 66.02 | 60.89 |  |  | 63.32 | 62.96 |  |  | 62.96 | 59.25 |  |  | 77.54 | 64.18
6613 | 66.02 | 60.36 |  |  | 62.24 | 61.88 |  |  | 64.94 | 60.5 |  |  | 79.52 | 64.83
6614 | 62.06 | 57.16 |  |  | 61.88 | 61.61 |  |  | 69.08 | 60.34 |  |  | 80.42 | 65.02
6615 | 59 | 53.81 |  |  | 60.98 | 60.98 |  |  | 69.98 | 60.09 |  |  | 81.32 | 65.31
6616 | 55.94 | 50.97 |  |  | 60.62 | 60.62 |  |  | 66.92 | 58.5 |  |  | 80.96 | 64.45
6617 | 53.06 | 47.79 |  |  | 54.5 | 54.23 |  |  | 62.06 | 56.07 |  |  | 79.52 | 63.17
6618 | 51.08 | 46.88 |  |  | 53.24 | 52.41 |  |  | 57.02 | 52.99 |  |  | 76.46 | 63.15
6619 | 51.08 | 46.46 |  |  | 52.16 | 50.74 |  |  | 55.04 | 51.59 |  |  | 74.84 | 62.79
6620 | 50 | 44.98 |  |  | 51.26 | 49.37 |  |  | 51.08 | 49.4 |  |  | 72.68 | 62.55
6621 | 48.02 | 43.63 |  |  | 51.08 | 48.82 |  |  | 50 | 48.35 |  |  | 72.68 | 61.58
6622 | 46.04 | 41.79 |  |  | 50.18 | 47.95 |  |  | 50 | 48.35 |  |  | 71.96 | 61.52
6623 | 44.06 | 40.33 |  |  | 49.64 | 47.33 |  |  | 46.94 | 45.91 |  |  | 71.78 | 61.46
6624 | 44.96 | 41.63 |  |  | 49.28 | 46.45 |  |  | 44.06 | 43.52 |  |  | 70.16 | 60.89
6625 | 46.04 | 42.18 |  |  | 49.1 | 46.45 |  |  | 42.98 | 42.01 |  |  | 69.8 | 60.27
6626 | 46.94 | 42.63 |  |  | 48.38 | 46.57 |  |  | 42.08 | 41.56 |  |  | 68.18 | 59.89
6627 | 46.94 | 42.25 |  |  | 48.38 | 46.39 |  |  | 41 | 40.49 |  |  | 68.54 | 60.51
6628 | 44.96 | 40.8 |  |  | 48.56 | 46.11 |  |  | 39.02 | 38.53 |  |  | 67.28 | 60.47
6629 | 44.96 | 40.44 |  |  | 48.2 | 45.77 |  |  | 37.94 | 37.94 |  |  | 67.82 | 60.66
6630 | 44.96 | 40.44 |  |  | 47.84 | 45.07 |  |  | 39.02 | 38.53 |  |  | 66.2 | 60.19
6631 | 44.96 | 40.8 |  |  | 47.48 | 44.64 |  |  | 39.92 | 39.5 |  |  | 65.12 | 60.23
6632 | 44.96 | 40.8 |  |  | 45.86 | 43.69 |  |  | 42.08 | 41.05 |  |  | 66.02 | 60.86
6633 | 46.04 | 41.36 |  |  | 43.16 | 42.8 |  |  | 44.96 | 43.01 |  |  | 68.72 | 62.01
6634 | 46.04 | 41.36 |  |  | 42.62 | 42.18 |  |  | 48.02 | 45.01 |  |  | 71.6 | 62.58
6635 | 46.94 | 41.82 |  |  | 45.5 | 43.52 |  |  | 48.02 | 43.63 |  |  | 73.04 | 64.09
6636 | 48.92 | 43.26 |  |  | 46.04 | 44.3 |  |  | 50 | 46.9 |  |  | 72.5 | 64.23
6637 | 51.08 | 44.68 |  |  | 45.68 | 43.35 |  |  | 50 | 45.46 |  |  | 72.32 | 64.17
6638 | 53.96 | 46.06 |  |  | 46.94 | 44.39 |  |  | 51.98 | 47.3 |  |  | 71.78 | 64.31
6639 | 55.04 | 46.57 |  |  | 47.48 | 44.56 |  |  | 53.96 | 47.8 |  |  | 71.24 | 64.35
6640 | 55.94 | 47.79 |  |  | 47.84 | 44.23 |  |  | 53.96 | 48.2 |  |  | 73.04 | 64.73
6641 | 55.04 | 47.01 |  |  | 47.3 | 43.72 |  |  | 51.98 | 47.3 |  |  | 71.42 | 64.09
6642 | 51.98 | 45.57 |  |  | 46.94 | 43.47 |  |  | 48.92 | 45.87 |  |  | 68.9 | 63.58
6643 | 50 | 44.16 |  |  | 46.04 | 42.86 |  |  | 48.02 | 45.44 |  |  | 67.28 | 62.82
6644 | 48.02 | 43.64 |  |  | 46.22 | 42.95 |  |  | 48.02 | 45.44 |  |  | 66.74 | 62.64
6645 | 44.96 | 42.11 |  |  | 45.68 | 42.44 |  |  | 44.06 | 43.08 |  |  | 66.38 | 63.76
6646 | 44.06 | 41.66 |  |  | 46.04 | 42.78 |  |  | 46.94 | 45.46 |  |  | 66.38 | 63.07
6647 | 42.98 | 40.62 |  |  | 45.68 | 42.44 |  |  | 46.94 | 45.46 |  |  | 63.68 | 61.59
6648 | 42.98 | 40.62 |  |  | 45.68 | 42.93 |  |  | 46.94 | 45.91 |  |  | 61.7 | 60.66
6649 | 39.02 | 36.83 |  |  | 44.96 | 42.74 |  |  | 46.94 | 45.91 |  |  | 63.14 | 61.51
6650 | 39.02 | 38.13 |  |  | 44.96 | 42.49 |  |  | 48.02 | 46.42 |  |  | 61.34 | 60.42
6651 | 37.94 | 37.06 |  |  | 44.42 | 42.3 |  |  | 48.92 | 46.84 |  |  | 60.44 | 59.42
6652 | 39.02 | 38.13 |  |  | 44.6 | 42.56 |  |  | 48.02 | 46.42 |  |  | 59.72 | 59.16
6653 | 39.02 | 38.13 |  |  | 44.6 | 42.56 |  |  | 50 | 47.34 |  |  | 60.08 | 59.29
6654 | 37.94 | 37.06 |  |  | 44.6 | 42.56 |  |  | 51.08 | 48.84 |  |  | 59.9 | 59.11
6655 | 33.98 | 33.17 |  |  | 44.24 | 42.72 |  |  | 51.08 | 48.38 |  |  | 59.18 | 58.51
6656 | 39.02 | 38.53 |  |  | 44.6 | 42.98 |  |  | 51.08 | 47.84 |  |  | 59 | 58.44
6657 | 44.06 | 43.08 |  |  | 46.22 | 44.21 |  |  | 51.98 | 48.25 |  |  | 58.28 | 57.39
6658 | 51.08 | 46.9 |  |  | 47.84 | 45.33 |  |  | 53.06 | 48.73 |  |  | 58.46 | 57.02
6659 | 51.98 | 47.32 |  |  | 48.56 | 45.76 |  |  | 55.94 | 50.01 |  |  | 59 | 56.91
6660 | 55.04 | 49.21 |  |  | 48.74 | 46.92 |  |  | 55.94 | 50.01 |  |  | 60.08 | 57.21
6661 | 60.08 | 51.83 |  |  | 51.62 | 49.15 |  |  | 57.92 | 50.88 |  |  | 61.16 | 57.41
6662 | 60.08 | 50.94 |  |  | 52.88 | 49.8 |  |  | 57.92 | 50.87 |  |  | 60.62 | 57
6663 | 62.06 | 51.79 |  |  | 53.42 | 50.03 |  |  | 60.08 | 52.3 |  |  | 61.52 | 56.63
6664 | 62.06 | 51.79 |  |  | 53.42 | 50.69 |  |  | 60.98 | 53.1 |  |  | 62.06 | 56.25
6665 | 62.06 | 51.79 |  |  | 55.22 | 51.46 |  |  | 60.08 | 53.26 |  |  | 61.16 | 54.75
6666 | 57.92 | 49.6 |  |  | 51.44 | 49.74 |  |  | 55.94 | 50.97 |  |  | 60.8 | 55.18
6667 | 55.94 | 48.71 |  |  | 48.74 | 48.06 |  |  | 53.06 | 50.27 |  |  | 60.26 | 54.39
6668 | 53.06 | 47.8 |  |  | 51.8 | 50.88 |  |  | 51.98 | 49.8 |  |  | 58.28 | 52.84
6669 | 51.98 | 46.89 |  |  | 52.34 | 51.32 |  |  | 51.98 | 50.87 |  |  | 56.66 | 52.08
6670 | 50 | 45.96 |  |  | 53.42 | 51.47 |  |  | 44.96 | 44.5 |  |  | 54.68 | 50.86
6671 | 48.92 | 44.95 |  |  | 54.14 | 50.43 |  |  | 46.04 | 45.48 |  |  | 52.88 | 49.9
6672 | 44.96 | 43.01 |  |  | 50.9 | 50.54 |  |  | 44.96 | 44.5 |  |  | 50.9 | 49.12
6673 | 46.04 | 43.55 |  |  | 51.8 | 51.29 |  |  | 41 | 40.49 |  |  | 50.72 | 48.76
6674 | 44.96 | 43.01 |  |  | 52.88 | 51.54 |  |  | 42.08 | 42.08 |  |  | 52.34 | 49.66
6675 | 46.04 | 43.55 |  |  | 53.6 | 50.77 |  |  | 44.96 | 44.5 |  |  | 54.68 | 50.68
6676 | 44.96 | 43.52 |  |  | 53.6 | 49.74 |  |  | 46.94 | 46.94 |  |  | 53.42 | 50.23
6677 | 39.02 | 38.53 |  |  | 53.6 | 49.2 |  |  | 48.92 | 48.92 |  |  | 53.42 | 50.32
6678 | 39.02 | 38.12 |  |  | 50.36 | 47.94 |  |  | 50 | 50 |  |  | 53.96 | 50.93
6679 | 41 | 40.07 |  |  | 51.08 | 48.63 |  |  | 50 | 50 |  |  | 54.14 | 50.92
6680 | 46.04 | 44.49 |  |  | 51.44 | 47.71 |  |  | 51.08 | 51.08 |  |  | 55.04 | 51.02
6681 | 51.98 | 48.79 |  |  | 51.08 | 47.72 |  |  | 51.98 | 51.47 |  |  | 57.02 | 52.05
6682 | 57.02 | 53.01 |  |  | 49.64 | 45.84 |  |  | 55.04 | 53.88 |  |  | 58.82 | 52.35
6683 | 60.08 | 55.32 |  |  | 49.28 | 45.5 |  |  | 59 | 54.87 |  |  | 60.8 | 53.35
6684 | 64.04 | 56.87 |  |  | 49.28 | 44.77 |  |  | 60.08 | 55.3 |  |  | 61.52 | 52.21
6685 | 66.92 | 56.97 |  |  | 48.38 | 44.41 |  |  | 62.06 | 56.66 |  |  | 61.88 | 51.34
6686 | 69.08 | 57.79 |  |  | 48.02 | 44.24 |  |  | 62.96 | 57.5 |  |  | 63.32 | 51.95
6687 | 68 | 57.91 |  |  | 48.02 | 44.99 |  |  | 62.06 | 56.66 |  |  | 63.68 | 50.53
6688 | 69.08 | 58.32 |  |  | 47.3 | 43.25 |  |  | 62.06 | 56.66 |  |  | 64.94 | 51.34
6689 | 62.96 | 53.92 |  |  | 47.3 | 42.86 |  |  | 60.98 | 56.74 |  |  | 63.32 | 49.59
6690 | 62.06 | 53.13 |  |  | 48.2 | 43.38 |  |  | 59 | 55.47 |  |  | 60.44 | 48.24
6691 | 60.08 | 52.3 |  |  | 47.48 | 42.34 |  |  | 57.92 | 55.04 |  |  | 57.38 | 47.46
6692 | 57.92 | 51.82 |  |  | 49.64 | 43.56 |  |  | 57.92 | 55.55 |  |  | 55.58 | 47.06
6693 | 55.04 | 50.58 |  |  | 45.68 | 43.19 |  |  | 57.92 | 55.55 |  |  | 54.86 | 47.1
6694 | 55.04 | 50.58 |  |  | 44.78 | 43.43 |  |  | 57.92 | 55.55 |  |  | 52.16 | 46.23
6695 | 55.04 | 50.58 |  |  | 46.4 | 44.66 |  |  | 55.94 | 54.77 |  |  | 49.64 | 45.12
6696 | 53.96 | 50.11 |  |  | 48.02 | 44.01 |  |  | 57.02 | 56.37 |  |  | 47.84 | 44.17
6697 | 53.06 | 49.72 |  |  | 44.42 | 42.73 |  |  | 57.92 | 56.72 |  |  | 44.6 | 42.49
6698 | 53.06 | 50.27 |  |  | 44.24 | 41.89 |  |  | 55.94 | 54.76 |  |  | 43.7 | 42.04
6699 | 50 | 48.35 |  |  | 39.74 | 38.66 |  |  | 57.02 | 55.83 |  |  | 43.34 | 41.94
6700 | 50 | 48.35 |  |  | 41.9 | 41.29 |  |  | 57.92 | 55.55 |  |  | 45.5 | 43.79
6701 | 50 | 47.88 |  |  | 43.7 | 43.16 |  |  | 57.02 | 55.19 |  |  | 45.5 | 44.14
6702 | 50 | 47.88 |  |  | 44.78 | 43.69 |  |  | 59 | 56.59 |  |  | 46.4 | 44.66
6703 | 50 | 47.88 |  |  | 43.52 | 42.9 |  |  | 59 | 56.59 |  |  | 46.22 | 44.4
6704 | 55.04 | 51.13 |  |  | 43.88 | 42.46 |  |  | 60.08 | 57.01 |  |  | 50.36 | 47.15
6705 | 59 | 52.8 |  |  | 44.96 | 44.14 |  |  | 60.98 | 57.87 |  |  | 55.04 | 49.78
6706 | 59 | 52.8 |  |  | 46.4 | 45.47 |  |  | 62.06 | 57.76 |  |  | 57.56 | 51.49
6707 | 60.98 | 54.06 |  |  | 49.1 | 47.56 |  |  | 62.96 | 58.09 |  |  | 60.62 | 52.69
6708 | 60.08 | 53.69 |  |  | 50.36 | 48.13 |  |  | 55.94 | 54.76 |  |  | 60.98 | 50.67
6709 | 60.08 | 54.25 |  |  | 50.18 | 47.5 |  |  | 55.94 | 54.76 |  |  | 61.88 | 48.47
6710 | 60.98 | 55.17 |  |  | 49.28 | 48.02 |  |  | 57.02 | 54.67 |  |  | 65.12 | 50.52
6711 | 62.06 | 56.07 |  |  | 47.66 | 46.43 |  |  | 57.92 | 56.18 |  |  | 66.56 | 51.2
6712 | 64.04 | 56.84 |  |  | 47.66 | 47.18 |  |  | 60.08 | 57.54 |  |  | 66.92 | 52.06
6713 | 62.96 | 57.5 |  |  | 47.48 | 46.91 |  |  | 60.08 | 55.29 |  |  | 66.2 | 52.58
6714 | 60.08 | 57.01 |  |  | 46.58 | 46.02 |  |  | 55.94 | 53.13 |  |  | 63.68 | 51.96
6715 | 60.08 | 57.02 |  |  | 47.12 | 46.85 |  |  | 51.98 | 50.27 |  |  | 62.96 | 52.42
6716 | 59 | 57.13 |  |  | 48.02 | 47.66 |  |  | 51.98 | 50.27 |  |  | 63.14 | 52.41
6717 | 60.08 | 57.02 |  |  | 47.3 | 47.12 |  |  | 51.98 | 50.27 |  |  | 63.86 | 53.27
6718 | 59 | 57.13 |  |  | 46.94 | 46.76 |  |  | 51.98 | 50.27 |  |  | 64.04 | 52.63
6719 | 57.02 | 55.2 |  |  | 47.3 | 47.03 |  |  | 51.98 | 50.27 |  |  | 64.04 | 52.86
6720 | 53.96 | 52.82 |  |  | 47.48 | 47 |  |  | 53.96 | 51.71 |  |  | 63.68 | 52.87
6721 | 53.96 | 52.31 |  |  | 47.12 | 47.03 |  |  | 53.06 | 51.33 |  |  | 63.32 | 53.04
6722 | 53.06 | 51.93 |  |  | 46.94 | 46.18 |  |  | 53.96 | 52.81 |  |  | 62.78 | 53.06
6723 | 51.98 | 50.87 |  |  | 46.4 | 45.84 |  |  | 55.04 | 53.26 |  |  | 62.6 | 52.99
6724 | 51.98 | 50.87 |  |  | 45.5 | 44.58 |  |  | 55.04 | 52.75 |  |  | 61.88 | 53.02
6725 | 53.06 | 51.93 |  |  | 44.42 | 42.82 |  |  | 53.96 | 52.3 |  |  | 61.34 | 51.74
6726 | 53.96 | 52.82 |  |  | 43.16 | 41.18 |  |  | 53.06 | 51.33 |  |  | 59.18 | 51.06
6727 | 53.96 | 52.82 |  |  | 43.34 | 41.27 |  |  | 51.98 | 49.79 |  |  | 59.72 | 51.29
6728 | 55.04 | 53.88 |  |  | 43.7 | 41.14 |  |  | 55.04 | 51.11 |  |  | 61.16 | 52.15
6729 | 55.94 | 54.25 |  |  | 44.6 | 41.68 |  |  | 57.92 | 52.33 |  |  | 62.42 | 53.01
6730 | 57.92 | 55.04 |  |  | 47.48 | 43.05 |  |  | 60.08 | 52.26 |  |  | 61.7 | 54.72
6731 | 62.06 | 55.6 |  |  | 49.1 | 42.06 |  |  | 62.06 | 53.51 |  |  | 57.74 | 55.48
6732 | 64.04 | 54.33 |  |  | 50.72 | 42.62 |  |  | 60.98 | 52.13 |  |  | 57.02 | 55.83
6733 | 64.94 | 52.55 |  |  | 50 | 41.81 |  |  | 62.06 | 50.43 |  |  | 56.12 | 54.84
6734 | 62.96 | 49.35 |  |  | 50.9 | 43.37 |  |  | 60.08 | 48.78 |  |  | 54.32 | 53.07
6735 | 57.92 | 49.54 |  |  | 51.44 | 44.05 |  |  | 59 | 47.56 |  |  | 54.68 | 52.51
6736 | 59 | 50.02 |  |  | 50 | 43 |  |  | 51.98 | 45.89 |  |  | 54.86 | 52.3
6737 | 57.92 | 50.43 |  |  | 49.28 | 43.06 |  |  | 50 | 44.56 |  |  | 54.32 | 51.68
6738 | 53.96 | 48.18 |  |  | 47.3 | 42.07 |  |  | 48.92 | 44.04 |  |  | 52.7 | 49.2
6739 | 51.98 | 46.38 |  |  | 42.26 | 39.24 |  |  | 46.94 | 44.48 |  |  | 51.44 | 48
6740 | 51.98 | 44.71 |  |  | 40.82 | 37.81 |  |  | 44.96 | 43 |  |  | 50.18 | 46.98
6741 | 50 | 43.75 |  |  | 40.46 | 37.54 |  |  | 42.98 | 41.08 |  |  | 49.1 | 46.04
6742 | 46.04 | 41.78 |  |  | 33.44 | 32.93 |  |  | 41 | 39.17 |  |  | 48.38 | 45.61
6743 | 44.06 | 40.77 |  |  | 35.96 | 34.38 |  |  | 39.92 | 38.13 |  |  | 47.66 | 45.36
6744 | 44.06 | 41.16 |  |  | 34.52 | 33.34 |  |  | 39.02 | 37.64 |  |  | 49.1 | 44.71
6745 | 42.98 | 40.61 |  |  | 33.08 | 32.35 |  |  | 37.04 | 35.71 |  |  | 48.38 | 43.27
6746 | 42.98 | 40.61 |  |  | 30.2 | 29.79 |  |  | 35.96 | 34.74 |  |  | 47.66 | 43.14
6747 | 42.08 | 40.14 |  |  | 30.74 | 30.25 |  |  | 35.96 | 34.74 |  |  | 46.58 | 42.61
6748 | 39.92 | 38.6 |  |  | 28.22 | 27.83 |  |  | 35.96 | 34.74 |  |  | 47.3 | 42.22
6749 | 39.02 | 37.65 |  |  | 31.46 | 30.69 |  |  | 33.98 | 33.16 |  |  | 46.04 | 41.95
6750 | 39.02 | 37.65 |  |  | 28.76 | 27.97 |  |  | 33.08 | 32.21 |  |  | 46.22 | 41.38
6751 | 39.02 | 37.65 |  |  | 27.32 | 26.81 |  |  | 33.98 | 33.16 |  |  | 45.68 | 40.6
6752 | 44.06 | 41.65 |  |  | 34.34 | 33.52 |  |  | 39.02 | 37.64 |  |  | 48.2 | 42.75
6753 | 48.92 | 44.95 |  |  | 40.82 | 38.94 |  |  | 48.02 | 43.62 |  |  | 49.46 | 43.3
6754 | 53.96 | 46.86 |  |  | 45.5 | 41.76 |  |  | 53.96 | 46.46 |  |  | 50.18 | 44.24
6755 | 57.02 | 47.12 |  |  | 49.1 | 42.36 |  |  | 57.92 | 47.85 |  |  | 50.9 | 44.74
6756 | 57.92 | 47.54 |  |  | 51.08 | 43.83 |  |  | 62.06 | 51.36 |  |  | 53.06 | 45.85
6757 | 59 | 47.31 |  |  | 52.16 | 44.02 |  |  | 62.96 | 52.59 |  |  | 52.88 | 45.91
6758 | 60.98 | 48.53 |  |  | 52.88 | 43.41 |  |  | 62.06 | 52.2 |  |  | 53.06 | 45.41
6759 | 60.98 | 48.2 |  |  | 53.24 | 44.09 |  |  | 64.04 | 54.33 |  |  | 54.5 | 46.17
6760 | 60.08 | 48.51 |  |  | 53.6 | 43.76 |  |  | 60.98 | 53.08 |  |  | 54.5 | 45.88
6761 | 57.92 | 48.66 |  |  | 53.24 | 44.34 |  |  | 59 | 53.24 |  |  | 52.7 | 45.38
6762 | 53.96 | 46.85 |  |  | 48.74 | 43.61 |  |  | 55.04 | 51.12 |  |  | 49.46 | 43.89
6763 | 51.98 | 45.54 |  |  | 45.14 | 41.57 |  |  | 57.02 | 50.46 |  |  | 47.66 | 43
6764 | 48.92 | 44.46 |  |  | 43.52 | 40.59 |  |  | 53.06 | 47.77 |  |  | 45.14 | 41.27
6765 | 48.02 | 44.02 |  |  | 37.76 | 36.73 |  |  | 51.08 | 46.86 |  |  | 44.06 | 41.09
6766 | 46.04 | 42.64 |  |  | 35.96 | 35.19 |  |  | 50 | 47.33 |  |  | 44.42 | 41.67
6767 | 44.06 | 41.64 |  |  | 35.06 | 34.3 |  |  | 48.92 | 47.38 |  |  | 44.24 | 40.96
6768 | 42.98 | 40.61 |  |  | 34.7 | 34.02 |  |  | 42.98 | 42.01 |  |  | 46.76 | 42.54
6769 | 42.98 | 40.22 |  |  | 34.7 | 34.02 |  |  | 41 | 40.06 |  |  | 44.96 | 41.32
6770 | 42.08 | 40.14 |  |  | 32.9 | 32.54 |  |  | 39.92 | 39 |  |  | 41.18 | 37.86
6771 | 44.06 | 41.16 |  |  | 33.98 | 33.61 |  |  | 39.02 | 38.52 |  |  | 43.52 | 40.66
6772 | 39.02 | 37.26 |  |  | 32.54 | 32.54 |  |  | 39.02 | 38.52 |  |  | 44.42 | 42.4
6773 | 39.02 | 38.12 |  |  | 31.64 | 31.28 |  |  | 39.92 | 39.5 |  |  | 45.32 | 43.53
6774 | 39.92 | 38.6 |  |  | 34.34 | 34.07 |  |  | 37.94 | 37.53 |  |  | 43.7 | 42.29
6775 | 39.92 | 38.13 |  |  | 34.52 | 33.92 |  |  | 37.04 | 37.04 |  |  | 43.34 | 42.2
6776 | 46.94 | 43.49 |  |  | 39.38 | 38.93 |  |  | 50 | 48.34 |  |  | 48.38 | 46.68
6777 | 57.02 | 50.06 |  |  | 43.16 | 42.02 |  |  | 59 | 54.37 |  |  | 48.56 | 46.4
6778 | 62.96 | 53 |  |  | 47.3 | 44.5 |  |  | 64.04 | 55.81 |  |  | 51.26 | 48.37
6779 | 66.92 | 54.23 |  |  | 49.82 | 45.06 |  |  | 68 | 57.33 |  |  | 53.42 | 49.34
6780 | 69.98 | 55.83 |  |  | 53.42 | 46.23 |  |  | 69.08 | 57.74 |  |  | 54.32 | 49.91
6781 | 71.06 | 55.87 |  |  | 55.76 | 47.61 |  |  | 73.04 | 60.16 |  |  | 55.58 | 49.43
6782 | 71.96 | 55.43 |  |  | 55.22 | 47.44 |  |  | 75.02 | 59.92 |  |  | 54.86 | 50.24
6783 | 73.04 | 55.85 |  |  | 53.96 | 46.25 |  |  | 75.02 | 58.54 |  |  | 56.66 | 51.02
6784 | 73.04 | 55.04 |  |  | 52.52 | 46.18 |  |  | 73.94 | 58.14 |  |  | 56.48 | 50.76
6785 | 71.06 | 53.92 |  |  | 50.72 | 45.24 |  |  | 71.96 | 57.4 |  |  | 55.22 | 50.48
6786 | 66.92 | 52.97 |  |  | 48.2 | 43.32 |  |  | 71.06 | 57.54 |  |  | 52.88 | 49.45
6787 | 64.94 | 52.95 |  |  | 46.4 | 42.12 |  |  | 69.98 | 58.07 |  |  | 52.88 | 49
6788 | 62.96 | 52.13 |  |  | 44.6 | 41.28 |  |  | 68 | 57.86 |  |  | 50.18 | 47.96
6789 | 60.98 | 51.28 |  |  | 43.88 | 41.39 |  |  | 64.94 | 57.74 |  |  | 49.1 | 47.75
6790 | 62.06 | 51.75 |  |  | 43.88 | 42.21 |  |  | 62.96 | 57.49 |  |  | 48.56 | 47.79
6791 | 60.98 | 50.9 |  |  | 43.88 | 42.29 |  |  | 64.94 | 57.17 |  |  | 50.9 | 50.4
6792 | 60.08 | 50.9 |  |  | 44.6 | 43.17 |  |  | 64.94 | 57.17 |  |  | 51.8 | 51.62
6793 | 60.98 | 51.77 |  |  | 44.78 | 43.87 |  |  | 64.94 | 56.16 |  |  | 51.98 | 51.37
6794 | 60.08 | 51.38 |  |  | 45.68 | 44.49 |  |  | 64.04 | 56.36 |  |  | 55.4 | 53.21
6795 | 57.92 | 50.45 |  |  | 47.12 | 45.54 |  |  | 62.96 | 55.94 |  |  | 57.2 | 53.85
6796 | 55.94 | 49.58 |  |  | 47.66 | 45.97 |  |  | 62.06 | 56.65 |  |  | 57.74 | 53.68
6797 | 53.06 | 47.79 |  |  | 47.48 | 46.16 |  |  | 59 | 54.86 |  |  | 56.48 | 52.87
6798 | 51.08 | 47.39 |  |  | 47.66 | 46.61 |  |  | 57.92 | 54.43 |  |  | 55.58 | 52.3
6799 | 50 | 46.89 |  |  | 48.02 | 47.25 |  |  | 57.92 | 54.43 |  |  | 54.68 | 52.02
6800 | 55.04 | 49.61 |  |  | 49.64 | 49.37 |  |  | 62.06 | 57.15 |  |  | 57.74 | 54.07
6801 | 59 | 51.33 |  |  | 51.44 | 50.94 |  |  | 62.96 | 56.99 |  |  | 60.44 | 54.96
6802 | 62.96 | 53.49 |  |  | 52.7 | 51.98 |  |  | 69.08 | 59.28 |  |  | 63.68 | 57
6803 | 66.02 | 55.14 |  |  | 54.14 | 52.79 |  |  | 71.96 | 61.35 |  |  | 64.22 | 56.64
6804 | 68 | 56.42 |  |  | 55.4 | 53.61 |  |  | 73.94 | 62.51 |  |  | 67.1 | 58.57
6805 | 69.08 | 56.83 |  |  | 57.92 | 55.03 |  |  | 73.94 | 64.21 |  |  | 68.18 | 59.16
6806 | 71.96 | 58.34 |  |  | 62.96 | 57.79 |  |  | 73.04 | 63.29 |  |  | 69.8 | 60.03
6807 | 73.04 | 59.24 |  |  | 61.7 | 57.42 |  |  | 73.04 | 63.91 |  |  | 69.8 | 60.31
6808 | 73.94 | 59.57 |  |  | 62.06 | 57.35 |  |  | 71.96 | 64.18 |  |  | 68 | 59.47
6809 | 71.96 | 57.93 |  |  | 61.52 | 57.56 |  |  | 71.96 | 64.18 |  |  | 66.56 | 58.85
6810 | 71.06 | 57.1 |  |  | 59.72 | 56.87 |  |  | 69.08 | 63.22 |  |  | 64.22 | 58.07
6811 | 69.98 | 56.29 |  |  | 59.36 | 56.52 |  |  | 66.02 | 60.88 |  |  | 62.24 | 57.23
6812 | 69.08 | 56.34 |  |  | 59.72 | 57.08 |  |  | 62.06 | 60.12 |  |  | 61.52 | 57.56
6813 | 68 | 56.42 |  |  | 59.9 | 57.47 |  |  | 60.98 | 59.07 |  |  | 63.32 | 57.44
6814 | 66.02 | 56.6 |  |  | 60.44 | 57.46 |  |  | 59 | 56.6 |  |  | 61.52 | 56.25
6815 | 66.02 | 58.18 |  |  | 59 | 56.59 |  |  | 55.94 | 53.13 |  |  | 61.16 | 57.42
6816 | 66.02 | 58.18 |  |  | 57.92 | 55.86 |  |  | 55.04 | 51.59 |  |  | 60.8 | 58.24
6817 | 64.94 | 58.86 |  |  | 57.92 | 55.65 |  |  | 53.96 | 50.1 |  |  | 59.9 | 58.45
6818 | 62.96 | 55.97 |  |  | 57.56 | 55.4 |  |  | 53.96 | 50.1 |  |  | 59.72 | 58.82
6819 | 60.98 | 54.07 |  |  | 57.38 | 55.33 |  |  | 53.06 | 49.71 |  |  | 59.72 | 58.82
6820 | 59 | 52.81 |  |  | 56.12 | 55.26 |  |  | 53.06 | 49.26 |  |  | 60.44 | 59.2
6821 | 55.94 | 50.53 |  |  | 56.66 | 55.69 |  |  | 51.98 | 48.24 |  |  | 60.26 | 59.36
6822 | 53.06 | 48.73 |  |  | 57.02 | 55.83 |  |  | 48.02 | 46.42 |  |  | 60.26 | 59.47
6823 | 51.08 | 46.89 |  |  | 57.2 | 56.22 |  |  | 46.04 | 45.02 |  |  | 60.8 | 59.66
6824 | 51.08 | 46.47 |  |  | 57.38 | 56.72 |  |  | 48.02 | 46.42 |  |  | 61.52 | 60.04
6825 | 51.98 | 46.41 |  |  | 58.64 | 57.75 |  |  | 55.04 | 49.61 |  |  | 61.88 | 60.28
6826 | 53.96 | 47.81 |  |  | 59 | 58 |  |  | 57.02 | 51.44 |  |  | 63.14 | 61.17
6827 | 55.04 | 48.3 |  |  | 57.92 | 57.83 |  |  | 57.02 | 49.57 |  |  | 64.22 | 61.66
6828 | 55.04 | 48.3 |  |  | 58.28 | 57.92 |  |  | 59 | 52.28 |  |  | 66.02 | 62.73
6829 | 55.04 | 48.3 |  |  | 59.36 | 57.8 |  |  | 60.98 | 52.68 |  |  | 68 | 63.18
6830 | 53.96 | 46.87 |  |  | 60.98 | 58.84 |  |  | 60.08 | 51.79 |  |  | 67.46 | 62.88
6831 | 53.96 | 46.5 |  |  | 60.26 | 59.13 |  |  | 60.98 | 51.29 |  |  | 67.82 | 63.34
6832 | 51.98 | 45.11 |  |  | 60.26 | 59.13 |  |  | 60.08 | 51.79 |  |  | 68.54 | 63.36
6833 | 51.08 | 44.32 |  |  | 59.9 | 59.11 |  |  | 57.92 | 51.82 |  |  | 67.64 | 63.39
6834 | 48.92 | 42.82 |  |  | 59.9 | 59 |  |  | 55.94 | 50.97 |  |  | 66.92 | 62.92
6835 | 48.02 | 42.37 |  |  | 53.24 | 53.15 |  |  | 55.04 | 51.6 |  |  | 67.1 | 62.76
6836 | 46.94 | 41.82 |  |  | 53.42 | 53.42 |  |  | 55.04 | 51.6 |  |  | 65.3 | 62.04
6837 | 46.94 | 41.46 |  |  | 51.98 | 51.71 |  |  | 55.04 | 52.17 |  |  | 65.12 | 62.2
6838 | 46.94 | 41.46 |  |  | 50.72 | 50.54 |  |  | 55.94 | 52.55 |  |  | 62.06 | 60.57
6839 | 46.94 | 41.82 |  |  | 49.46 | 49.28 |  |  | 55.94 | 53.14 |  |  | 60.62 | 60.05
6840 | 46.04 | 41.36 |  |  | 48.92 | 48.74 |  |  | 55.04 | 51.6 |  |  | 60.26 | 59.9
6841 | 46.04 | 41 |  |  | 48.92 | 48.43 |  |  | 53.96 | 50.11 |  |  | 60.08 | 59.52
6842 | 46.04 | 41.8 |  |  | 48.92 | 48.14 |  |  | 53.06 | 49.26 |  |  | 57.02 | 56.15
6843 | 46.04 | 41.36 |  |  | 48.56 | 47.98 |  |  | 51.98 | 48.23 |  |  | 54.5 | 53.66
6844 | 44.96 | 40.8 |  |  | 48.2 | 47.84 |  |  | 51.08 | 47.82 |  |  | 52.52 | 51.8
6845 | 46.04 | 40.99 |  |  | 48.2 | 47.84 |  |  | 51.08 | 47.82 |  |  | 51.62 | 50.91
6846 | 46.04 | 39.84 |  |  | 48.2 | 47.84 |  |  | 51.98 | 49.79 |  |  | 50.9 | 50.3
6847 | 44.96 | 38.88 |  |  | 48.38 | 47.8 |  |  | 51.98 | 49.79 |  |  | 51.26 | 50.9
6848 | 44.96 | 39.26 |  |  | 48.38 | 47.9 |  |  | 53.06 | 50.74 |  |  | 51.08 | 50.72
6849 | 44.06 | 39.19 |  |  | 48.2 | 47.72 |  |  | 53.96 | 51.71 |  |  | 50 | 49.3
6850 | 42.98 | 39.76 |  |  | 48.38 | 47.89 |  |  | 55.94 | 53.63 |  |  | 50 | 49.4
6851 | 42.98 | 40.22 |  |  | 48.56 | 47.98 |  |  | 57.02 | 54.07 |  |  | 49.28 | 48.79
6852 | 42.98 | 40.61 |  |  | 48.56 | 47.88 |  |  | 59 | 55.46 |  |  | 50 | 49.2
6853 | 44.96 | 42.5 |  |  | 49.1 | 48.41 |  |  | 62.06 | 57.75 |  |  | 50.36 | 49.66
6854 | 48.02 | 44.5 |  |  | 48.92 | 48.43 |  |  | 62.06 | 57.75 |  |  | 50.72 | 49.82
6855 | 48.92 | 45.43 |  |  | 49.64 | 48.65 |  |  | 62.06 | 57.75 |  |  | 49.1 | 48.41
6856 | 48.92 | 45.85 |  |  | 50 | 49.3 |  |  | 62.96 | 58.08 |  |  | 47.66 | 46.05
6857 | 48.92 | 45.85 |  |  | 50.36 | 50 |  |  | 66.92 | 62.47 |  |  | 48.38 | 46.12
6858 | 48.92 | 45.42 |  |  | 48.74 | 48.15 |  |  | 68 | 62.19 |  |  | 47.3 | 45.08
6859 | 48.02 | 44.99 |  |  | 46.4 | 46.04 |  |  | 75.02 | 65.68 |  |  | 47.48 | 44.22
6860 | 48.02 | 44.99 |  |  | 44.96 | 43.95 |  |  | 69.08 | 66.27 |  |  | 47.3 | 44.9
6861 | 48.02 | 45.42 |  |  | 44.06 | 43.06 |  |  | 68 | 66.65 |  |  | 46.04 | 43.44
6862 | 46.04 | 44.48 |  |  | 42.98 | 42.18 |  |  | 66.02 | 63.41 |  |  | 44.24 | 42.13
6863 | 46.04 | 44.48 |  |  | 42.62 | 41.91 |  |  | 60.98 | 58.51 |  |  | 45.14 | 42.74
6864 | 46.94 | 45.9 |  |  | 42.08 | 41.03 |  |  | 57.02 | 54.06 |  |  | 44.42 | 41.72
6865 | 50 | 48.91 |  |  | 41.54 | 40.33 |  |  | 53.96 | 51.12 |  |  | 41.18 | 39.5
6866 | 64.04 | 62.74 |  |  | 41.18 | 40.15 |  |  | 51.08 | 48.35 |  |  | 40.28 | 38.31
6867 | 64.94 | 61.13 |  |  | 41.36 | 39.99 |  |  | 50 | 45.43 |  |  | 40.46 | 38.49
6868 | 57.92 | 52.32 |  |  | 41.36 | 40.15 |  |  | 50 | 46.35 |  |  | 40.28 | 37.85
6869 | 55.04 | 49.15 |  |  | 41.54 | 40.25 |  |  | 48.02 | 44.49 |  |  | 39.02 | 36.43
6870 | 53.06 | 46.86 |  |  | 41 | 39.64 |  |  | 46.94 | 43.97 |  |  | 38.3 | 35.82
6871 | 51.08 | 45.08 |  |  | 37.4 | 36.59 |  |  | 44.96 | 42.08 |  |  | 37.76 | 35.38
6872 | 51.08 | 44.26 |  |  | 38.12 | 36.98 |  |  | 46.04 | 42.15 |  |  | 38.84 | 36.05
6873 | 51.08 | 43.83 |  |  | 38.66 | 37.27 |  |  | 46.04 | 42.15 |  |  | 41.18 | 37.54
6874 | 51.98 | 43.2 |  |  | 38.84 | 37.61 |  |  | 48.92 | 42.77 |  |  | 42.44 | 37.61
6875 | 51.98 | 43.2 |  |  | 38.3 | 37.32 |  |  | 50 | 42.95 |  |  | 44.6 | 38.97
6876 | 53.06 | 42.7 |  |  | 39.56 | 38.48 |  |  | 48.92 | 42.01 |  |  | 45.68 | 39.87
6877 | 51.08 | 41.36 |  |  | 43.52 | 41.01 |  |  | 48.92 | 42.01 |  |  | 46.04 | 40.32
6878 | 51.08 | 41.08 |  |  | 41.54 | 39.28 |  |  | 48.92 | 42.01 |  |  | 46.58 | 41.09
6879 | 51.08 | 41.08 |  |  | 42.08 | 39.03 |  |  | 50 | 42.96 |  |  | 47.66 | 42.43
6880 | 48.92 | 39.97 |  |  | 41.18 | 37.81 |  |  | 48.02 | 39.78 |  |  | 49.1 | 43.67
6881 | 46.94 | 38.32 |  |  | 41.9 | 38.49 |  |  | 46.94 | 39.57 |  |  | 50.36 | 44.43
6882 | 44.06 | 36.17 |  |  | 43.34 | 38.9 |  |  | 42.98 | 38.18 |  |  | 48.92 | 43.89
6883 | 42.98 | 35.57 |  |  | 43.16 | 38.95 |  |  | 42.98 | 38.18 |  |  | 47.66 | 43.67
6884 | 41 | 34.45 |  |  | 40.82 | 38.76 |  |  | 39.92 | 37.75 |  |  | 47.48 | 43.99
6885 | 42.98 | 35.57 |  |  | 42.26 | 38.55 |  |  | 39.02 | 36.45 |  |  | 46.04 | 43.28
6886 | 42.08 | 35.67 |  |  | 41.36 | 38.22 |  |  | 39.92 | 37.3 |  |  | 43.34 | 41.85
6887 | 39.92 | 34.45 |  |  | 42.08 | 38.04 |  |  | 42.08 | 38.47 |  |  | 42.62 | 41.32
6888 | 37.94 | 33.61 |  |  | 42.44 | 38.23 |  |  | 42.08 | 38.9 |  |  | 42.62 | 41.57
6889 | 39.92 | 34.74 |  |  | 41.54 | 37.89 |  |  | 42.08 | 38.9 |  |  | 42.26 | 41.22
6890 | 39.02 | 34.59 |  |  | 41.18 | 38.42 |  |  | 41 | 38.33 |  |  | 41 | 40.32
6891 | 39.02 | 35.29 |  |  | 41 | 38.18 |  |  | 37.94 | 35.42 |  |  | 42.44 | 41.14
6892 | 39.92 | 36.53 |  |  | 40.82 | 37.29 |  |  | 37.04 | 35.35 |  |  | 39.92 | 39
6893 | 42.08 | 38.12 |  |  | 39.56 | 36.46 |  |  | 33.98 | 32.73 |  |  | 38.48 | 37.35
6894 | 42.08 | 38.48 |  |  | 40.46 | 36.82 |  |  | 33.98 | 32.73 |  |  | 38.66 | 38.09
6895 | 42.08 | 38.91 |  |  | 41.18 | 37.29 |  |  | 35.06 | 33.36 |  |  | 37.94 | 37.3
6896 | 44.06 | 39.96 |  |  | 41.72 | 38.07 |  |  | 39.02 | 37.64 |  |  | 41 | 40.4
6897 | 48.02 | 40.18 |  |  | 43.52 | 39.03 |  |  | 46.04 | 41.34 |  |  | 49.1 | 46.3
6898 | 48.02 | 39.2 |  |  | 43.7 | 40.21 |  |  | 48.02 | 41.99 |  |  | 51.8 | 47.9
6899 | 51.08 | 40.8 |  |  | 44.24 | 40.05 |  |  | 50 | 42.98 |  |  | 54.32 | 48.7
6900 | 51.98 | 41.58 |  |  | 46.22 | 41.29 |  |  | 50 | 42.57 |  |  | 56.48 | 50
6901 | 51.98 | 41.86 |  |  | 48.2 | 41.88 |  |  | 50 | 42.24 |  |  | 57.38 | 50.47
6902 | 51.98 | 42.2 |  |  | 48.92 | 42.38 |  |  | 51.08 | 43.1 |  |  | 58.82 | 52.29
6903 | 53.96 | 43.48 |  |  | 48.2 | 40.82 |  |  | 53.06 | 44.47 |  |  | 58.82 | 52.47
6904 | 53.96 | 43.48 |  |  | 48.74 | 42.49 |  |  | 53.06 | 44.47 |  |  | 58.46 | 52.31
6905 | 51.08 | 42.41 |  |  | 47.3 | 41.62 |  |  | 50 | 43.32 |  |  | 56.3 | 51.31
6906 | 48.92 | 41.32 |  |  | 46.04 | 41.2 |  |  | 46.04 | 41.78 |  |  | 54.32 | 50.45
6907 | 46.94 | 40.3 |  |  | 44.24 | 40.57 |  |  | 46.94 | 42.23 |  |  | 52.52 | 49.11
6908 | 46.94 | 39.92 |  |  | 43.34 | 40.25 |  |  | 46.04 | 41.78 |  |  | 51.62 | 49.17
6909 | 44.96 | 39.66 |  |  | 44.06 | 41.09 |  |  | 41 | 38.71 |  |  | 51.08 | 48.37
6910 | 44.06 | 39.19 |  |  | 42.98 | 41.01 |  |  | 37.04 | 35.71 |  |  | 49.64 | 47.35
6911 | 42.08 | 38.13 |  |  | 42.62 | 41.66 |  |  | 35.06 | 34.6 |  |  | 50 | 47.16
6912 | 39.02 | 36.03 |  |  | 42.98 | 42.36 |  |  | 35.96 | 35.11 |  |  | 48.92 | 46.48
6913 | 37.94 | 35.43 |  |  | 43.7 | 42.46 |  |  | 37.04 | 36.17 |  |  | 48.92 | 46.75
6914 | 37.04 | 34.92 |  |  | 44.6 | 43.26 |  |  | 37.94 | 37.05 |  |  | 48.2 | 46.5
6915 | 37.94 | 35.85 |  |  | 45.32 | 43.7 |  |  | 39.02 | 37.64 |  |  | 49.46 | 48.01
6916 | 35.06 | 33.79 |  |  | 45.86 | 43.87 |  |  | 42.08 | 39.73 |  |  | 50 | 48.54
6917 | 35.06 | 33.79 |  |  | 46.94 | 45.63 |  |  | 44.06 | 42.04 |  |  | 49.28 | 47.65
6918 | 35.06 | 33.79 |  |  | 48.2 | 46.68 |  |  | 44.06 | 42.04 |  |  | 49.28 | 48.12
6919 | 33.98 | 32.74 |  |  | 48.56 | 46.94 |  |  | 44.96 | 42.99 |  |  | 47.66 | 46.9
6920 | 37.04 | 36.17 |  |  | 48.92 | 47.66 |  |  | 46.94 | 44.91 |  |  | 50.72 | 49.63
6921 | 42.08 | 39.74 |  |  | 48.92 | 48.34 |  |  | 46.04 | 45.02 |  |  | 55.58 | 52.89
6922 | 42.98 | 40.21 |  |  | 49.64 | 48.95 |  |  | 44.96 | 44.5 |  |  | 58.1 | 52.07
6923 | 44.06 | 41.15 |  |  | 50 | 49.21 |  |  | 46.94 | 46.46 |  |  | 60.44 | 52.1
6924 | 44.96 | 42.08 |  |  | 51.8 | 50.59 |  |  | 48.02 | 46.96 |  |  | 61.52 | 53.31
6925 | 44.96 | 42.49 |  |  | 53.78 | 51.24 |  |  | 53.96 | 50.08 |  |  | 60.98 | 53.26
6926 | 44.96 | 43.51 |  |  | 58.64 | 53.93 |  |  | 55.04 | 50.09 |  |  | 60.98 | 53.52
6927 | 44.96 | 43.96 |  |  | 58.46 | 53.67 |  |  | 55.04 | 49.13 |  |  | 61.88 | 54.6
6928 | 46.04 | 44.48 |  |  | 57.56 | 53.69 |  |  | 53.96 | 47.74 |  |  | 61.7 | 54.44
6929 | 48.02 | 46.41 |  |  | 55.58 | 52.58 |  |  | 53.06 | 47.74 |  |  | 59.18 | 55.04
6930 | 50 | 47.87 |  |  | 56.48 | 53.84 |  |  | 51.98 | 47.77 |  |  | 58.46 | 55.35
6931 | 51.08 | 48.36 |  |  | 51.62 | 48.69 |  |  | 51.08 | 47.81 |  |  | 57.74 | 54.56
6932 | 46.04 | 43.52 |  |  | 51.08 | 48.64 |  |  | 51.98 | 48.21 |  |  | 57.56 | 54.29
6933 | 44.06 | 41.63 |  |  | 51.62 | 47.62 |  |  | 48.92 | 45.84 |  |  | 57.38 | 54.42
6934 | 42.08 | 40.13 |  |  | 51.44 | 47.28 |  |  | 46.94 | 44.91 |  |  | 55.94 | 52.93
6935 | 39.92 | 38.12 |  |  | 49.28 | 47.27 |  |  | 46.94 | 43.06 |  |  | 56.84 | 52.82
6936 | 39.92 | 38.59 |  |  | 48.92 | 46.56 |  |  | 46.94 | 42.59 |  |  | 56.12 | 52.52
6937 | 39.92 | 38.59 |  |  | 48.74 | 45.77 |  |  | 46.04 | 41.3 |  |  | 56.66 | 52.27
6938 | 39.92 | 39 |  |  | 47.12 | 44.14 |  |  | 46.04 | 41.3 |  |  | 53.96 | 51.23
6939 | 39.92 | 39 |  |  | 46.94 | 42.22 |  |  | 44.96 | 40.75 |  |  | 53.6 | 51.46
6940 | 39.02 | 38.11 |  |  | 46.22 | 41.49 |  |  | 44.06 | 40.29 |  |  | 52.52 | 50.61
6941 | 42.08 | 41.04 |  |  | 46.22 | 42.8 |  |  | 44.96 | 41.21 |  |  | 50.54 | 46.79
6942 | 44.96 | 42.99 |  |  | 46.58 | 44.31 |  |  | 44.06 | 41.14 |  |  | 48.74 | 45.52
6943 | 44.96 | 42.99 |  |  | 44.6 | 43.34 |  |  | 44.06 | 41.62 |  |  | 47.12 | 44.74
6944 | 44.96 | 42.49 |  |  | 44.24 | 43.16 |  |  | 42.98 | 39.73 |  |  | 49.64 | 45.86
6945 | 46.04 | 42.62 |  |  | 45.68 | 43.87 |  |  | 44.96 | 41.21 |  |  | 51.08 | 46.29
6946 | 48.02 | 43.99 |  |  | 47.3 | 43.9 |  |  | 46.94 | 43.06 |  |  | 53.06 | 47.29
6947 | 46.94 | 43.96 |  |  | 49.28 | 45.02 |  |  | 46.94 | 42.59 |  |  | 53.42 | 47.79
6948 | 48.92 | 43.2 |  |  | 50.9 | 44.55 |  |  | 48.92 | 43.57 |  |  | 55.04 | 47.88
6949 | 50 | 42.94 |  |  | 48.92 | 43.44 |  |  | 48.02 | 42.75 |  |  | 57.02 | 49.17
6950 | 51.98 | 43.18 |  |  | 50.36 | 43.01 |  |  | 48.02 | 42.75 |  |  | 58.46 | 49.49
6951 | 51.08 | 41.98 |  |  | 49.82 | 42.53 |  |  | 44.96 | 42.49 |  |  | 60.26 | 51.29
6952 | 46.94 | 40.99 |  |  | 48.74 | 41.66 |  |  | 44.96 | 41.22 |  |  | 59 | 49.35
6953 | 48.02 | 40.81 |  |  | 48.74 | 41.26 |  |  | 46.94 | 41.77 |  |  | 56.66 | 50.49
6954 | 42.98 | 39.74 |  |  | 46.4 | 41.22 |  |  | 44.96 | 39.97 |  |  | 54.86 | 49.7
6955 | 42.98 | 38.94 |  |  | 45.14 | 41.17 |  |  | 44.96 | 39.63 |  |  | 53.42 | 49.33
6956 | 42.98 | 38.94 |  |  | 46.4 | 42.19 |  |  | 44.96 | 39.22 |  |  | 51.62 | 47.9
6957 | 42.98 | 38.94 |  |  | 46.76 | 42.45 |  |  | 44.96 | 39.63 |  |  | 49.82 | 45.7
6958 | 42.98 | 39.37 |  |  | 46.58 | 42.67 |  |  | 44.06 | 38.75 |  |  | 49.64 | 44.88
6959 | 42.98 | 38.94 |  |  | 45.68 | 42.78 |  |  | 44.06 | 38.75 |  |  | 45.68 | 42.46
6960 | 42.08 | 39.27 |  |  | 41.18 | 39.75 |  |  | 42.98 | 37.45 |  |  | 45.5 | 42.69
6961 | 39.92 | 38.13 |  |  | 40.64 | 38.75 |  |  | 41 | 38.7 |  |  | 44.06 | 41.56
6962 | 39.92 | 38.6 |  |  | 46.76 | 43.15 |  |  | 41 | 38.7 |  |  | 43.34 | 41.19
6963 | 39.02 | 37.26 |  |  | 46.76 | 39.99 |  |  | 39.02 | 37.64 |  |  | 43.52 | 41.04
6964 | 39.02 | 36.81 |  |  | 45.14 | 39.88 |  |  | 39.02 | 37.64 |  |  | 43.52 | 41.7
6965 | 37.04 | 35.34 |  |  | 41.9 | 37.47 |  |  | 37.04 | 35.71 |  |  | 42.08 | 40.06
6966 | 35.96 | 34.3 |  |  | 40.64 | 36.52 |  |  | 39.92 | 37.75 |  |  | 42.98 | 40.93
6967 | 35.96 | 34.74 |  |  | 42.08 | 37.11 |  |  | 39.02 | 36.81 |  |  | 43.7 | 41.87
6968 | 39.02 | 36.81 |  |  | 42.98 | 37.8 |  |  | 39.92 | 37.75 |  |  | 45.14 | 43.01
6969 | 42.08 | 37.31 |  |  | 44.6 | 38.93 |  |  | 44.96 | 40.78 |  |  | 47.12 | 44.49
6970 | 44.06 | 38.38 |  |  | 45.32 | 38.99 |  |  | 50 | 42.97 |  |  | 50.36 | 47.41
6971 | 46.94 | 39.59 |  |  | 44.06 | 37.4 |  |  | 51.08 | 42.77 |  |  | 52.7 | 48.66
6972 | 48.92 | 41.3 |  |  | 45.5 | 38.48 |  |  | 53.96 | 43.81 |  |  | 54.14 | 46.93
6973 | 51.08 | 42.77 |  |  | 46.4 | 39.38 |  |  | 53.96 | 44.18 |  |  | 55.58 | 46.09
6974 | 51.08 | 42.39 |  |  | 45.14 | 38.65 |  |  | 55.94 | 45.83 |  |  | 56.3 | 45.03
6975 | 51.98 | 42.47 |  |  | 45.14 | 38.65 |  |  | 57.02 | 45.64 |  |  | 57.02 | 46.17
6976 | 51.98 | 42.17 |  |  | 44.96 | 38.61 |  |  | 55.94 | 44.76 |  |  | 56.12 | 45.75
6977 | 50 | 40.81 |  |  | 44.24 | 38.36 |  |  | 55.04 | 45.01 |  |  | 55.4 | 45.87
6978 | 48.02 | 40.83 |  |  | 41.54 | 36.63 |  |  | 50 | 41.46 |  |  | 52.34 | 45.12
6979 | 46.94 | 40.27 |  |  | 40.64 | 36.14 |  |  | 48.92 | 40.91 |  |  | 51.08 | 44.29
6980 | 48.02 | 40.83 |  |  | 38.84 | 35.26 |  |  | 48.02 | 41.22 |  |  | 47.12 | 43.5
6981 | 48.92 | 41.29 |  |  | 34.7 | 32.75 |  |  | 46.04 | 39.8 |  |  | 47.66 | 43.53
6982 | 48.02 | 40.83 |  |  | 28.94 | 28.47 |  |  | 44.96 | 39.64 |  |  | 46.76 | 42.84
6983 | 48.02 | 41.23 |  |  | 28.94 | 28.41 |  |  | 44.96 | 39.99 |  |  | 46.04 | 42.25
6984 | 46.94 | 40.28 |  |  | 30.74 | 29.85 |  |  | 42.08 | 38.47 |  |  | 46.76 | 42.38
6985 | 46.94 | 40.28 |  |  | 33.62 | 30.95 |  |  | 39.92 | 37.3 |  |  | 43.7 | 41.3
6986 | 46.04 | 40.21 |  |  | 32.9 | 30.04 |  |  | 42.08 | 38.9 |  |  | 43.7 | 41.54
6987 | 46.04 | 40.55 |  |  | 31.64 | 29.33 |  |  | 42.08 | 38.9 |  |  | 42.44 | 40.57
6988 | 44.96 | 39.99 |  |  | 33.26 | 30.08 |  |  | 42.98 | 39.75 |  |  | 44.24 | 42.4
6989 | 42.98 | 38.95 |  |  | 32.54 | 30 |  |  | 42.08 | 38.9 |  |  | 43.16 | 41.68
6990 | 42.98 | 39.39 |  |  | 30.74 | 28.42 |  |  | 41 | 38.33 |  |  | 43.88 | 41.64
6991 | 42.98 | 39.76 |  |  | 29.3 | 27 |  |  | 42.98 | 41.09 |  |  | 45.14 | 42.44
6992 | 46.04 | 42.17 |  |  | 32 | 28.75 |  |  | 44.96 | 42.09 |  |  | 46.76 | 43.98
6993 | 48.92 | 44.46 |  |  | 36.86 | 33.13 |  |  | 46.04 | 42.64 |  |  | 48.74 | 43.99
6994 | 50 | 44.98 |  |  | 39.56 | 34.87 |  |  | 46.94 | 42.61 |  |  | 50 | 45.63
6995 | 53.06 | 46.89 |  |  | 41.54 | 35.29 |  |  | 48.92 | 44.93 |  |  | 51.08 | 46.47
6996 | 57.02 | 48.25 |  |  | 43.34 | 36.41 |  |  | 50 | 44.97 |  |  | 52.16 | 46.25
6997 | 57.02 | 48.24 |  |  | 45.5 | 37.99 |  |  | 51.08 | 45.96 |  |  | 51.98 | 45.63
6998 | 55.94 | 47.75 |  |  | 44.96 | 36.82 |  |  | 51.98 | 46.87 |  |  | 50.9 | 43.86
6999 | 53.96 | 46.84 |  |  | 45.14 | 37.03 |  |  | 50 | 44.96 |  |  | 50.36 | 43.18
7000 | 51.98 | 46.39 |  |  | 45.68 | 37.32 |  |  | 46.04 | 44.04 |  |  | 49.82 | 43.26
7001 | 51.08 | 45.49 |  |  | 44.24 | 36.69 |  |  | 44.96 | 43.96 |  |  | 48.92 | 42.39
7002 | 51.08 | 45.49 |  |  | 38.66 | 34.47 |  |  | 44.96 | 44.5 |  |  | 48.2 | 41.62
7003 | 50 | 44.97 |  |  | 37.58 | 33.97 |  |  | 44.96 | 44.5 |  |  | 47.66 | 40.75
7004 | 50 | 44.58 |  |  | 32.36 | 30.32 |  |  | 44.96 | 44.5 |  |  | 46.58 | 40.19
7005 | 48.02 | 45.01 |  |  | 31.1 | 29.49 |  |  | 46.04 | 45.48 |  |  | 46.76 | 39.65
7006 | 46.94 | 44.92 |  |  | 28.94 | 27.83 |  |  | 46.04 | 45.48 |  |  | 46.4 | 39.46
7007 | 46.04 | 45.02 |  |  | 28.94 | 27.77 |  |  | 46.04 | 45.48 |  |  | 45.68 | 39.91
7008 | 46.04 | 45.02 |  |  | 29.84 | 28.33 |  |  | 48.92 | 48.43 |  |  | 44.96 | 40.36
7009 | 46.04 | 45.02 |  |  | 25.88 | 25.14 |  |  | 48.92 | 48.43 |  |  | 44.42 | 40.15
7010 | 44.96 | 43.96 |  |  | 28.94 | 28.28 |  |  | 48.02 | 47.44 |  |  | 44.06 | 40.11
7011 | 44.96 | 43.96 |  |  | 28.58 | 27.42 |  |  | 48.02 | 47.44 |  |  | 43.34 | 40.26
7012 | 44.96 | 43.96 |  |  | 28.94 | 27.35 |  |  | 48.92 | 48.43 |  |  | 43.52 | 40.89
7013 | 44.96 | 44.5 |  |  | 29.12 | 26.94 |  |  | 46.94 | 46.47 |  |  | 43.7 | 41.22
7014 | 44.96 | 44.5 |  |  | 28.76 | 26.38 |  |  | 46.04 | 45.48 |  |  | 43.34 | 41.04
7015 | 46.04 | 45.02 |  |  | 29.48 | 26.89 |  |  | 53.06 | 51.32 |  |  | 43.16 | 41.19
7016 | 46.04 | 45.02 |  |  | 33.44 | 30.2 |  |  | 53.96 | 52.3 |  |  | 44.06 | 41.81
7017 | 46.04 | 45.02 |  |  | 36.5 | 32.15 |  |  | 53.96 | 52.3 |  |  | 45.68 | 43.45
7018 | 46.04 | 45.02 |  |  | 39.56 | 34.69 |  |  | 55.94 | 54.24 |  |  | 48.02 | 44.85
7019 | 46.04 | 45.48 |  |  | 42.98 | 37.39 |  |  | 57.92 | 55.54 |  |  | 49.1 | 45.2
7020 | 46.94 | 45.9 |  |  | 44.6 | 38.14 |  |  | 60.08 | 57.53 |  |  | 50.18 | 45.96
7021 | 48.92 | 47.85 |  |  | 46.76 | 39.36 |  |  | 59 | 57.12 |  |  | 50.54 | 46.21
7022 | 44.96 | 43.95 |  |  | 47.48 | 38.94 |  |  | 59 | 57.12 |  |  | 51.44 | 46.47
7023 | 44.06 | 43.52 |  |  | 48.38 | 39.15 |  |  | 59 | 56.59 |  |  | 52.52 | 46.89
7024 | 44.96 | 43.95 |  |  | 48.38 | 38.99 |  |  | 59 | 56.58 |  |  | 52.7 | 47.22
7025 | 44.96 | 43.95 |  |  | 46.4 | 38.36 |  |  | 59 | 55.44 |  |  | 52.16 | 47.55
7026 | 46.04 | 45.02 |  |  | 40.64 | 35.65 |  |  | 53.96 | 50.63 |  |  | 51.8 | 46.8
7027 | 46.04 | 44.47 |  |  | 36.86 | 33.56 |  |  | 53.06 | 50.25 |  |  | 50.18 | 46.04
7028 | 44.96 | 43.51 |  |  | 33.44 | 31.1 |  |  | 51.08 | 48.81 |  |  | 49.1 | 45.36
7029 | 44.06 | 42.04 |  |  | 32.72 | 30.35 |  |  | 48.02 | 46.4 |  |  | 47.66 | 44.26
7030 | 42.98 | 41.07 |  |  | 31.28 | 29.54 |  |  | 48.02 | 46.4 |  |  | 47.12 | 43.66
7031 | 42.98 | 41.49 |  |  | 38.84 | 35.81 |  |  | 48.02 | 46.96 |  |  | 46.76 | 43.32
7032 | 42.98 | 40.59 |  |  | 39.56 | 34.8 |  |  | 48.02 | 46.96 |  |  | 46.22 | 43.3
7033 | 42.08 | 40.12 |  |  | 37.94 | 33.22 |  |  | 46.94 | 45.9 |  |  | 46.22 | 43.38
7034 | 39.92 | 37.28 |  |  | 38.48 | 33.42 |  |  | 46.04 | 44.47 |  |  | 45.5 | 43.03
7035 | 39.02 | 36 |  |  | 38.66 | 33.87 |  |  | 46.04 | 44.47 |  |  | 45.32 | 42.94
7036 | 37.04 | 34.14 |  |  | 38.84 | 34.45 |  |  | 44.06 | 43.07 |  |  | 45.32 | 43.02
7037 | 35.06 | 32.6 |  |  | 38.66 | 34.72 |  |  | 42.08 | 41.55 |  |  | 44.96 | 43.09
7038 | 33.08 | 30.73 |  |  | 38.3 | 34.9 |  |  | 42.98 | 42.01 |  |  | 45.32 | 43.53
7039 | 32 | 29.76 |  |  | 37.94 | 34.63 |  |  | 44.06 | 43.07 |  |  | 45.5 | 44.05
7040 | 35.06 | 31.6 |  |  | 39.2 | 35.74 |  |  | 44.96 | 43.95 |  |  | 46.04 | 44.49
7041 | 35.96 | 32.13 |  |  | 42.26 | 38.03 |  |  | 46.04 | 44.03 |  |  | 48.02 | 45.62
7042 | 37.04 | 32.13 |  |  | 45.14 | 40.68 |  |  | 48.02 | 43.12 |  |  | 51.44 | 48.18
7043 | 35.06 | 31.6 |  |  | 48.74 | 43.54 |  |  | 48.02 | 42.74 |  |  | 56.66 | 50.25
7044 | 33.08 | 31.44 |  |  | 50.18 | 43.45 |  |  | 46.94 | 41.4 |  |  | 55.94 | 49.51
7045 | 33.08 | 31.85 |  |  | 51.26 | 43.77 |  |  | 48.02 | 40.1 |  |  | 55.94 | 49.43
7046 | 33.98 | 31.97 |  |  | 51.26 | 44.04 |  |  | 48.02 | 40.41 |  |  | 55.94 | 49.09
7047 | 33.98 | 31.97 |  |  | 51.08 | 43.95 |  |  | 44.96 | 38.81 |  |  | 55.76 | 48.3
7048 | 35.96 | 33.53 |  |  | 49.28 | 42.71 |  |  | 42.98 | 38.16 |  |  | 55.04 | 47.58
7049 | 33.98 | 31.97 |  |  | 47.66 | 41.75 |  |  | 41 | 37.09 |  |  | 54.5 | 48.28
7050 | 33.98 | 31.98 |  |  | 45.68 | 40.81 |  |  | 39.92 | 36.5 |  |  | 53.96 | 48.37
7051 | 33.98 | 32.38 |  |  | 44.78 | 40.41 |  |  | 39.02 | 36.01 |  |  | 53.24 | 48.46
7052 | 33.08 | 31.12 |  |  | 43.52 | 38.9 |  |  | 37.04 | 34.9 |  |  | 53.42 | 48.72
7053 | 33.08 | 30.42 |  |  | 42.98 | 39.25 |  |  | 33.08 | 32.64 |  |  | 54.68 | 47.26
7054 | 33.08 | 30.42 |  |  | 42.98 | 39.62 |  |  | 32 | 32 |  |  | 53.96 | 47
7055 | 33.08 | 30.06 |  |  | 42.8 | 39.52 |  |  | 32 | 32 |  |  | 53.6 | 46.91
7056 | 32 | 29.77 |  |  | 42.8 | 39.67 |  |  | 32 | 32 |  |  | 52.88 | 47.05
7057 | 32 | 29.77 |  |  | 41.72 | 38.57 |  |  | 32 | 32 |  |  | 52.34 | 46.72
7058 | 30.02 | 28.55 |  |  | 41.72 | 39.02 |  |  | 30.92 | 30.92 |  |  | 51.8 | 46.79
7059 | 30.92 | 28.74 |  |  | 40.46 | 38.5 |  |  | 30.92 | 30.92 |  |  | 51.62 | 47.21
7060 | 30.02 | 28.55 |  |  | 40.82 | 38.93 |  |  | 30.02 | 30.02 |  |  | 51.44 | 47.38
7061 | 28.04 | 27.32 |  |  | 40.28 | 38.64 |  |  | 30.92 | 30.57 |  |  | 50.36 | 47.68
7062 | 28.04 | 26.94 |  |  | 40.1 | 38.46 |  |  | 30.02 | 29.6 |  |  | 50.72 | 47.57
7063 | 26.96 | 26.26 |  |  | 39.92 | 38.52 |  |  | 28.94 | 27.88 |  |  | 50.18 | 48.24
7064 | 26.96 | 25.95 |  |  | 39.38 | 38.15 |  |  | 28.94 | 27.51 |  |  | 49.46 | 48.29
7065 | 28.94 | 26.86 |  |  | 42.08 | 40.22 |  |  | 28.04 | 26.64 |  |  | 49.1 | 48.61
7066 | 30.02 | 26.93 |  |  | 45.14 | 42.43 |  |  | 28.04 | 26.28 |  |  | 49.1 | 48.83
7067 | 30.92 | 26.94 |  |  | 45.14 | 42.43 |  |  | 26.96 | 25.25 |  |  | 49.82 | 49.23
7068 | 30.92 | 26.94 |  |  | 51.08 | 46.37 |  |  | 28.04 | 25.67 |  |  | 50 | 49.64
7069 | 32 | 26.61 |  |  | 52.16 | 47.04 |  |  | 28.04 | 25.94 |  |  | 50.36 | 50
7070 | 32 | 26.61 |  |  | 51.44 | 45.65 |  |  | 28.94 | 26.24 |  |  | 50.72 | 50.22
7071 | 32 | 26.37 |  |  | 51.62 | 45.43 |  |  | 28.94 | 26.86 |  |  | 51.26 | 50.9
7072 | 28.04 | 25.1 |  |  | 51.26 | 45.57 |  |  | 28.04 | 25.95 |  |  | 51.44 | 51.17
7073 | 28.94 | 25.94 |  |  | 50.18 | 44.43 |  |  | 26.96 | 24.65 |  |  | 51.08 | 50.81
7074 | 30.02 | 24.66 |  |  | 49.46 | 44.71 |  |  | 23 | 22.03 |  |  | 51.26 | 50.9
7075 | 30.02 | 25.1 |  |  | 48.74 | 45.01 |  |  | 23 | 21.45 |  |  | 51.26 | 50.9
7076 | 28.94 | 24.88 |  |  | 48.2 | 43.7 |  |  | 21.02 | 19.55 |  |  | 51.26 | 50.99
7077 | 28.04 | 24.07 |  |  | 47.3 | 42.64 |  |  | 23 | 21.45 |  |  | 51.26 | 50.99
7078 | 28.04 | 23.81 |  |  | 45.86 | 43.61 |  |  | 21.02 | 20.1 |  |  | 51.26 | 50.99
7079 | 26.96 | 23.36 |  |  | 46.76 | 43.55 |  |  | 19.04 | 17.93 |  |  | 51.44 | 51.17
7080 | 24.98 | 22.04 |  |  | 47.12 | 43.65 |  |  | 21.02 | 19.55 |  |  | 51.98 | 51.62
7081 | 24.98 | 21.77 |  |  | 47.12 | 43.81 |  |  | 21.92 | 20.47 |  |  | 51.8 | 51.62
7082 | 24.08 | 21.16 |  |  | 47.3 | 43.9 |  |  | 21.92 | 20.47 |  |  | 51.8 | 51.62
7083 | 24.08 | 21.43 |  |  | 46.58 | 44.05 |  |  | 24.98 | 23.36 |  |  | 52.16 | 51.98
7084 | 23 | 20.69 |  |  | 46.76 | 43.97 |  |  | 23 | 21.77 |  |  | 52.34 | 52.16
7085 | 21.92 | 20.47 |  |  | 44.6 | 40.44 |  |  | 21.02 | 19.56 |  |  | 52.34 | 52.34
7086 | 19.94 | 18.81 |  |  | 41.72 | 37.91 |  |  | 21.02 | 19.85 |  |  | 52.52 | 52.43
7087 | 21.92 | 20.48 |  |  | 39.56 | 36.67 |  |  | 17.96 | 17.4 |  |  | 52.7 | 52.7
7088 | 24.08 | 22.2 |  |  | 42.08 | 38.04 |  |  | 17.96 | 17.41 |  |  | 52.88 | 52.88
7089 | 26.06 | 23.29 |  |  | 46.4 | 41.07 |  |  | 24.98 | 23.37 |  |  | 53.6 | 53.6
7090 | 26.96 | 23.12 |  |  | 48.92 | 42.49 |  |  | 26.06 | 23.53 |  |  | 54.5 | 54.32
7091 | 28.94 | 24 |  |  | 51.08 | 43.35 |  |  | 26.06 | 23.83 |  |  | 54.68 | 54.32
7092 | 30.02 | 25.14 |  |  | 52.16 | 43.88 |  |  | 26.96 | 24.68 |  |  | 55.4 | 55.13
7093 | 30.92 | 25.73 |  |  | 53.78 | 44.73 |  |  | 30.02 | 26.97 |  |  | 55.58 | 55.22
7094 | 33.08 | 27.36 |  |  | 54.68 | 45.56 |  |  | 32 | 29.14 |  |  | 55.58 | 55.31
7095 | 33.08 | 27.36 |  |  | 56.66 | 46.29 |  |  | 33.08 | 29.15 |  |  | 56.3 | 54.9
7096 | 33.08 | 27.57 |  |  | 55.76 | 45.87 |  |  | 33.98 | 30.64 |  |  | 55.94 | 54.76
7097 | 32 | 27.16 |  |  | 54.32 | 44.46 |  |  | 32 | 29.14 |  |  | 55.58 | 54.51
7098 | 30.92 | 26.2 |  |  | 50.9 | 42.66 |  |  | 28.94 | 26.88 |  |  | 54.14 | 53.87
7099 | 30.02 | 25.89 |  |  | 44.96 | 40.19 |  |  | 28.94 | 26.55 |  |  | 53.78 | 53.42
7100 | 28.94 | 25.19 |  |  | 40.82 | 38.08 |  |  | 28.94 | 27.23 |  |  | 52.52 | 52.01
7101 | 28.04 | 24.6 |  |  | 36.14 | 34.62 |  |  | 28.04 | 26.31 |  |  | 52.34 | 51.73
7102 | 28.04 | 24.33 |  |  | 37.4 | 35.47 |  |  | 28.04 | 26.31 |  |  | 52.16 | 51.55
7103 | 26.96 | 23.89 |  |  | 35.42 | 34.43 |  |  | 30.02 | 28.2 |  |  | 52.16 | 51.65
7104 | 24.08 | 21.68 |  |  | 35.24 | 33.53 |  |  | 30.92 | 29.13 |  |  | 51.62 | 51.35
7105 | 23 | 20.71 |  |  | 33.8 | 31.94 |  |  | 30.92 | 29.83 |  |  | 50.9 | 50.72
7106 | 23 | 20.71 |  |  | 38.3 | 34.36 |  |  | 30.92 | 29.44 |  |  | 50.9 | 50.72
7107 | 23 | 20.94 |  |  | 34.88 | 32.38 |  |  | 30.92 | 29.13 |  |  | 50.9 | 50.72
7108 | 23 | 21.22 |  |  | 37.76 | 34.97 |  |  | 28.94 | 27.53 |  |  | 50.9 | 50.72
7109 | 21.92 | 20.48 |  |  | 36.32 | 33.03 |  |  | 28.94 | 27.23 |  |  | 50.54 | 50.27
7110 | 24.08 | 22.2 |  |  | 34.16 | 31.32 |  |  | 28.94 | 27.23 |  |  | 49.82 | 49.55
7111 | 24.98 | 23.37 |  |  | 35.96 | 32.03 |  |  | 30.92 | 28.47 |  |  | 49.28 | 48.79
7112 | 28.04 | 26.66 |  |  | 37.58 | 33.45 |  |  | 32 | 29.79 |  |  | 49.1 | 48.74
7113 | 32 | 30.11 |  |  | 42.44 | 37.63 |  |  | 33.98 | 31.3 |  |  | 49.1 | 48.61
7114 | 35.06 | 32.32 |  |  | 45.14 | 39.08 |  |  | 35.06 | 31.94 |  |  | 48.74 | 48.25
7115 | 35.96 | 33.17 |  |  | 49.64 | 41.29 |  |  | 37.94 | 33.63 |  |  | 49.28 | 48.59
7116 | 35.06 | 33.8 |  |  | 51.26 | 41.4 |  |  | 39.02 | 33.95 |  |  | 50.18 | 49
7117 | 35.06 | 33.8 |  |  | 51.98 | 42.71 |  |  | 41 | 36.03 |  |  | 50.72 | 49.43
7118 | 37.04 | 34.51 |  |  | 52.34 | 43.45 |  |  | 44.96 | 39.66 |  |  | 51.08 | 49.4
7119 | 37.94 | 34.31 |  |  | 52.88 | 44.51 |  |  | 46.94 | 39.92 |  |  | 51.44 | 49.46
7120 | 37.94 | 33.33 |  |  | 51.44 | 43.4 |  |  | 46.94 | 40.69 |  |  | 51.98 | 49.79
7121 | 39.02 | 34.25 |  |  | 49.46 | 42.77 |  |  | 46.04 | 40.22 |  |  | 51.8 | 49.81
7122 | 39.92 | 35.12 |  |  | 46.94 | 40.87 |  |  | 44.06 | 38.78 |  |  | 51.26 | 49.38
7123 | 39.92 | 35.42 |  |  | 43.7 | 39.83 |  |  | 42.98 | 38.61 |  |  | 50.9 | 49.13
7124 | 41 | 37.13 |  |  | 43.34 | 40.09 |  |  | 42.98 | 38.2 |  |  | 49.28 | 47.83
7125 | 42.08 | 37.72 |  |  | 41.18 | 39.35 |  |  | 42.98 | 37.11 |  |  | 47.12 | 46.55
7126 | 42.08 | 37.72 |  |  | 41.36 | 39.52 |  |  | 42.08 | 36.62 |  |  | 46.04 | 45.11
7127 | 42.08 | 37.72 |  |  | 40.64 | 39.46 |  |  | 42.08 | 36.31 |  |  | 45.68 | 44.49
7128 | 42.08 | 37.72 |  |  | 42.44 | 41.48 |  |  | 42.98 | 36.81 |  |  | 46.04 | 44.48
7129 | 42.08 | 37.72 |  |  | 43.16 | 42.02 |  |  | 42.98 | 36.81 |  |  | 45.68 | 44.22
7130 | 42.98 | 37.81 |  |  | 43.7 | 42.46 |  |  | 42.08 | 36.62 |  |  | 45.68 | 43.96
7131 | 42.08 | 37.72 |  |  | 43.34 | 42.72 |  |  | 42.98 | 36.81 |  |  | 45.68 | 43.7
7132 | 42.98 | 38.21 |  |  | 43.52 | 43.34 |  |  | 42.98 | 36.81 |  |  | 46.04 | 44.04
7133 | 42.08 | 37.72 |  |  | 43.7 | 43.7 |  |  | 41 | 36.4 |  |  | 45.68 | 44.4
7134 | 42.98 | 38.21 |  |  | 44.06 | 44.06 |  |  | 42.98 | 38.2 |  |  | 46.58 | 44.74
7135 | 42.98 | 38.61 |  |  | 44.42 | 44.24 |  |  | 42.98 | 38.2 |  |  | 46.76 | 45.01
7136 | 42.08 | 38.48 |  |  | 45.32 | 44.04 |  |  | 42.98 | 38.61 |  |  | 46.76 | 45.01
7137 | 41 | 38.72 |  |  | 45.14 | 44.22 |  |  | 44.06 | 38.78 |  |  | 45.68 | 45.22
7138 | 41 | 39.18 |  |  | 45.14 | 44.31 |  |  | 46.04 | 40.56 |  |  | 46.04 | 45.77
7139 | 41 | 39.18 |  |  | 45.68 | 43.61 |  |  | 51.98 | 44.73 |  |  | 46.94 | 46.76
7140 | 42.08 | 39.75 |  |  | 46.94 | 45.27 |  |  | 55.04 | 45.44 |  |  | 50 | 48.82
7141 | 42.08 | 40.63 |  |  | 47.12 | 43.81 |  |  | 55.94 | 45.16 |  |  | 51.26 | 47.72
7142 | 42.08 | 40.63 |  |  | 48.02 | 43.6 |  |  | 57.92 | 46.78 |  |  | 51.44 | 47.63
7143 | 42.08 | 40.63 |  |  | 47.3 | 42.78 |  |  | 57.92 | 46.09 |  |  | 52.16 | 47.96
7144 | 42.08 | 40.63 |  |  | 47.12 | 43.08 |  |  | 57.02 | 45.98 |  |  | 51.08 | 46.69
7145 | 42.08 | 40.63 |  |  | 45.86 | 41.91 |  |  | 55.04 | 45.04 |  |  | 51.26 | 45.48
7146 | 42.08 | 40.63 |  |  | 45.68 | 41.21 |  |  | 51.08 | 43.86 |  |  | 49.82 | 45.52
7147 | 42.98 | 41.09 |  |  | 45.68 | 41.21 |  |  | 51.08 | 42.78 |  |  | 48.74 | 43.96
7148 | 42.98 | 41.09 |  |  | 45.14 | 40.94 |  |  | 46.94 | 41.02 |  |  | 46.04 | 42.71
7149 | 44.06 | 41.65 |  |  | 45.32 | 41.03 |  |  | 48.02 | 41.99 |  |  | 44.6 | 42.23
7150 | 44.06 | 42.06 |  |  | 44.96 | 40.62 |  |  | 48.02 | 42.34 |  |  | 44.78 | 39.54
7151 | 42.98 | 42.02 |  |  | 44.6 | 40.43 |  |  | 46.04 | 42.17 |  |  | 42.62 | 38.05
7152 | 42.98 | 42.02 |  |  | 44.06 | 40.68 |  |  | 46.94 | 42.24 |  |  | 41 | 37.24
7153 | 42.98 | 42.02 |  |  | 40.46 | 38.8 |  |  | 46.04 | 42.17 |  |  | 40.46 | 36.74
7154 | 41 | 40.07 |  |  | 38.48 | 36.88 |  |  | 46.04 | 42.17 |  |  | 39.02 | 36.37
7155 | 39.92 | 39.01 |  |  | 35.42 | 34.57 |  |  | 44.96 | 41.62 |  |  | 39.74 | 36.34
7156 | 39.02 | 38.12 |  |  | 32.54 | 32.17 |  |  | 46.04 | 41.78 |  |  | 39.74 | 36.48
7157 | 39.02 | 38.12 |  |  | 31.82 | 31.46 |  |  | 44.06 | 41.16 |  |  | 39.38 | 36.78
7158 | 39.02 | 38.12 |  |  | 30.92 | 30.29 |  |  | 44.96 | 41.23 |  |  | 39.38 | 36.85
7159 | 37.94 | 36.67 |  |  | 28.94 | 28.47 |  |  | 44.06 | 40.77 |  |  | 39.74 | 37.49
7160 | 37.04 | 36.18 |  |  | 30.74 | 30.18 |  |  | 44.96 | 41.23 |  |  | 40.46 | 38.18
7161 | 37.94 | 37.06 |  |  | 40.64 | 37.9 |  |  | 44.96 | 41.23 |  |  | 41.9 | 39.17
7162 | 37.94 | 37.54 |  |  | 43.88 | 38.52 |  |  | 46.94 | 43.08 |  |  | 42.98 | 40.43
7163 | 39.02 | 38.12 |  |  | 45.86 | 38.75 |  |  | 50 | 43.75 |  |  | 43.16 | 41.01
7164 | 39.92 | 39.01 |  |  | 46.58 | 38.6 |  |  | 51.98 | 44.28 |  |  | 43.34 | 41.1
7165 | 41 | 40.49 |  |  | 46.94 | 38.18 |  |  | 53.06 | 44.46 |  |  | 43.34 | 41.1
7166 | 42.08 | 40.63 |  |  | 47.48 | 38.15 |  |  | 53.96 | 44.88 |  |  | 43.88 | 41.21
7167 | 42.08 | 41.04 |  |  | 47.3 | 37.96 |  |  | 53.96 | 45.64 |  |  | 47.12 | 43.15
7168 | 42.08 | 41.04 |  |  | 47.3 | 38.38 |  |  | 55.04 | 46.5 |  |  | 47.66 | 42.65
7169 | 42.08 | 41.56 |  |  | 46.22 | 37.91 |  |  | 53.96 | 45.63 |  |  | 46.76 | 42.74
7170 | 42.08 | 41.56 |  |  | 44.24 | 37.53 |  |  | 51.98 | 45.5 |  |  | 45.14 | 40.35
7171 | 42.08 | 41.56 |  |  | 43.52 | 37.5 |  |  | 53.06 | 47.76 |  |  | 42.98 | 37.84
7172 | 42.08 | 41.04 |  |  | 39.56 | 35.38 |  |  | 53.06 | 48.7 |  |  | 42.62 | 38.18
7173 | 42.98 | 42.01 |  |  | 40.46 | 36.4 |  |  | 53.06 | 50.26 |  |  | 41.72 | 37.84
7174 | 44.06 | 42.04 |  |  | 30.92 | 29.88 |  |  | 51.08 | 48.82 |  |  | 39.92 | 36.72
7175 | 48.02 | 43.6 |  |  | 32.9 | 31.61 |  |  | 48.02 | 46.41 |  |  | 38.12 | 35.45
7176 | 48.92 | 45.42 |  |  | 32 | 30.87 |  |  | 46.04 | 43.02 |  |  | 37.58 | 35.57
7177 | 48.92 | 46.38 |  |  | 29.12 | 28.58 |  |  | 42.98 | 40.2 |  |  | 36.5 | 34.82
7178 | 48.02 | 45.43 |  |  | 35.42 | 34.43 |  |  | 41 | 37.52 |  |  | 36.68 | 34.15
7179 | 46.94 | 43.97 |  |  | 39.02 | 37.33 |  |  | 39.02 | 35.6 |  |  | 35.96 | 33.54
7180 | 46.94 | 44.48 |  |  | 33.26 | 32.38 |  |  | 37.94 | 35 |  |  | 35.24 | 33.12
7181 | 44.96 | 40.4 |  |  | 32.72 | 32.14 |  |  | 37.04 | 34.15 |  |  | 33.62 | 32.04
7182 | 42.08 | 37.69 |  |  | 32.54 | 31.89 |  |  | 37.94 | 34.27 |  |  | 33.26 | 31.62
7183 | 39.92 | 36.52 |  |  | 33.44 | 32.63 |  |  | 35.06 | 33.02 |  |  | 33.26 | 31.83
7184 | 39.92 | 36.11 |  |  | 33.62 | 33.02 |  |  | 37.94 | 35.42 |  |  | 34.52 | 32.7
7185 | 37.94 | 33.97 |  |  | 36.32 | 35.23 |  |  | 39.02 | 36.02 |  |  | 40.28 | 36.72
7186 | 37.94 | 33.6 |  |  | 39.56 | 37.7 |  |  | 39.92 | 36.94 |  |  | 45.32 | 39.5
7187 | 37.94 | 33.31 |  |  | 45.32 | 42.67 |  |  | 41 | 36.71 |  |  | 47.48 | 39.68
7188 | 37.94 | 33.31 |  |  | 48.56 | 45.08 |  |  | 39.02 | 36.81 |  |  | 50 | 41.59
7189 | 37.04 | 32.16 |  |  | 52.34 | 48.2 |  |  | 39.02 | 36.45 |  |  | 50 | 40.81
7190 | 39.02 | 33.59 |  |  | 55.58 | 48.96 |  |  | 42.98 | 38.94 |  |  | 51.44 | 42.94
7191 | 39.02 | 33.32 |  |  | 54.68 | 47.9 |  |  | 42.98 | 36.79 |  |  | 51.98 | 43.01
7192 | 39.92 | 33.53 |  |  | 54.32 | 47.18 |  |  | 42.98 | 36.79 |  |  | 53.78 | 44.67
7193 | 39.92 | 33.53 |  |  | 53.6 | 46.85 |  |  | 41 | 36 |  |  | 51.8 | 42.79
7194 | 35.96 | 31.2 |  |  | 52.34 | 46.59 |  |  | 39.92 | 35.79 |  |  | 48.92 | 42.28
7195 | 35.96 | 31.2 |  |  | 51.8 | 47.17 |  |  | 39.02 | 36.03 |  |  | 47.66 | 43.27
7196 | 35.06 | 30.66 |  |  | 52.7 | 47.66 |  |  | 37.94 | 35.85 |  |  | 48.92 | 43.96
7197 | 33.08 | 29.46 |  |  | 53.42 | 48.49 |  |  | 37.04 | 35.35 |  |  | 48.38 | 44.17
7198 | 33.98 | 30.34 |  |  | 53.78 | 49.36 |  |  | 37.04 | 35.35 |  |  | 49.46 | 44.14
7199 | 33.08 | 29.46 |  |  | 55.22 | 50.61 |  |  | 37.94 | 35.85 |  |  | 49.28 | 44.37
7200 | 33.98 | 30.01 |  |  | 56.48 | 51.7 |  |  | 35.96 | 35.11 |  |  | 50.18 | 44.87
7201 | 33.98 | 30.34 |  |  | 54.86 | 50.73 |  |  | 35.96 | 34.74 |  |  | 49.28 | 44.68
7202 | 33.98 | 29.69 |  |  | 53.78 | 50.27 |  |  | 33.98 | 33.61 |  |  | 49.28 | 44.84
7203 | 32 | 29.43 |  |  | 52.88 | 50.26 |  |  | 33.08 | 31.86 |  |  | 49.64 | 45.18
7204 | 32 | 29.43 |  |  | 52.16 | 50.14 |  |  | 33.08 | 32.21 |  |  | 49.82 | 45.26
7205 | 32 | 29.43 |  |  | 51.26 | 49.17 |  |  | 30.92 | 30.16 |  |  | 49.82 | 45.18
7206 | 32 | 28.47 |  |  | 51.08 | 48.62 |  |  | 32 | 31.22 |  |  | 50.18 | 45.27
7207 | 30.92 | 26.69 |  |  | 51.08 | 48.25 |  |  | 33.08 | 32.64 |  |  | 50.9 | 45.61
7208 | 30.92 | 26.46 |  |  | 50.54 | 48.38 |  |  | 33.08 | 31.46 |  |  | 52.16 | 46.51
7209 | 32 | 27.16 |  |  | 53.78 | 49.8 |  |  | 33.98 | 31.99 |  |  | 55.04 | 48.56
7210 | 33.08 | 28.07 |  |  | 53.78 | 49.71 |  |  | 37.04 | 32.18 |  |  | 58.64 | 50.79
7211 | 35.06 | 29.3 |  |  | 54.14 | 49.78 |  |  | 37.04 | 32.46 |  |  | 62.06 | 53.31
7212 | 35.96 | 30.13 |  |  | 52.52 | 48.8 |  |  | 37.04 | 32.46 |  |  | 65.12 | 55.05
7213 | 37.04 | 30.78 |  |  | 50.18 | 46.59 |  |  | 39.02 | 33.62 |  |  | 68 | 57.12
7214 | 37.94 | 31.33 |  |  | 49.1 | 44.74 |  |  | 37.94 | 32.99 |  |  | 70.52 | 57.89
7215 | 39.02 | 32.2 |  |  | 46.94 | 42.43 |  |  | 39.92 | 34.47 |  |  | 70.7 | 57.7
7216 | 37.94 | 31.33 |  |  | 45.68 | 42.19 |  |  | 37.04 | 32.46 |  |  | 70.16 | 58.28
7217 | 35.06 | 29.58 |  |  | 43.16 | 41.42 |  |  | 35.96 | 32.17 |  |  | 67.28 | 56.59
7218 | 32 | 27.92 |  |  | 42.98 | 41.08 |  |  | 33.08 | 30.09 |  |  | 64.22 | 54.2
7219 | 33.08 | 28.9 |  |  | 42.44 | 40.08 |  |  | 33.08 | 30.09 |  |  | 62.96 | 53.28
7220 | 32 | 27.93 |  |  | 43.7 | 39.17 |  |  | 30.02 | 28.88 |  |  | 60.08 | 48.93
7221 | 33.08 | 28.6 |  |  | 41.9 | 38.08 |  |  | 32 | 29.79 |  |  | 54.86 | 46.93
7222 | 32 | 28.23 |  |  | 40.28 | 37.06 |  |  | 28.04 | 26.96 |  |  | 50.72 | 44.24
7223 | 30.02 | 26.98 |  |  | 40.28 | 35.85 |  |  | 28.04 | 26.96 |  |  | 49.46 | 42.35
7224 | 28.94 | 25.98 |  |  | 38.48 | 33.97 |  |  | 26.96 | 26.64 |  |  | 47.66 | 41.18
7225 | 26.96 | 24.69 |  |  | 38.12 | 33.24 |  |  | 28.04 | 26.96 |  |  | 46.22 | 40.44
7226 | 26.96 | 24.69 |  |  | 37.04 | 32.96 |  |  | 26.06 | 25.03 |  |  | 45.14 | 39.21
7227 | 26.06 | 24.09 |  |  | 36.86 | 32.74 |  |  | 28.04 | 26.66 |  |  | 44.6 | 38.99
7228 | 24.98 | 23.38 |  |  | 36.32 | 31.91 |  |  | 24.08 | 23.09 |  |  | 43.34 | 38.39
7229 | 24.08 | 22.51 |  |  | 33.98 | 29.95 |  |  | 26.06 | 25.38 |  |  | 42.62 | 38.01
7230 | 24.08 | 22.51 |  |  | 35.06 | 30.61 |  |  | 30.92 | 29.44 |  |  | 41.36 | 37.46
7231 | 24.08 | 22.51 |  |  | 33.08 | 29.09 |  |  | 30.92 | 29.83 |  |  | 40.64 | 36.6
7232 | 28.04 | 25.98 |  |  | 32 | 28.91 |  |  | 32 | 30.82 |  |  | 41.54 | 37.36
7233 | 33.08 | 30.11 |  |  | 35.06 | 31 |  |  | 35.96 | 34.32 |  |  | 42.44 | 37.46
7234 | 35.96 | 32.2 |  |  | 34.88 | 30.79 |  |  | 39.92 | 35.14 |  |  | 43.52 | 37.67
7235 | 39.92 | 34.8 |  |  | 35.96 | 31.38 |  |  | 42.08 | 36 |  |  | 46.22 | 38.77
7236 | 41 | 35.76 |  |  | 37.4 | 32.35 |  |  | 42.98 | 36.85 |  |  | 47.84 | 39.63
7237 | 42.08 | 36.37 |  |  | 38.84 | 33.41 |  |  | 44.96 | 38.23 |  |  | 47.84 | 39.86
7238 | 42.08 | 36.37 |  |  | 38.84 | 33.69 |  |  | 42.98 | 37.15 |  |  | 48.02 | 39.73
7239 | 42.98 | 36.87 |  |  | 38.84 | 33.97 |  |  | 42.08 | 37.02 |  |  | 47.48 | 39.86
7240 | 42.98 | 36.86 |  |  | 38.84 | 33.97 |  |  | 42.08 | 37.02 |  |  | 47.84 | 39.86
7241 | 39.92 | 34.79 |  |  | 37.76 | 33.29 |  |  | 39.92 | 35.82 |  |  | 44.78 | 38.73
7242 | 39.92 | 34.79 |  |  | 35.6 | 32.08 |  |  | 37.04 | 33.79 |  |  | 41.54 | 36.59
7243 | 39.02 | 33.99 |  |  | 30.2 | 28.68 |  |  | 35.06 | 33.04 |  |  | 39.74 | 35.33
7244 | 37.04 | 32.83 |  |  | 28.22 | 27.19 |  |  | 35.06 | 33.04 |  |  | 37.04 | 33.99
7245 | 37.04 | 33.13 |  |  | 27.32 | 26.43 |  |  | 28.94 | 27.9 |  |  | 39.02 | 34.99
7246 | 35.96 | 32.49 |  |  | 26.78 | 26.27 |  |  | 30.02 | 28.57 |  |  | 35.6 | 33.02
7247 | 33.08 | 30.46 |  |  | 28.58 | 27.86 |  |  | 28.04 | 26.96 |  |  | 34.88 | 32.66
7248 | 32 | 29.8 |  |  | 28.4 | 27.43 |  |  | 26.96 | 25.96 |  |  | 34.88 | 32.73
7249 | 30.92 | 29.45 |  |  | 27.5 | 26.8 |  |  | 26.06 | 25.03 |  |  | 33.98 | 32.4
7250 | 28.94 | 27.53 |  |  | 26.78 | 25.97 |  |  | 24.98 | 24.32 |  |  | 32.18 | 30.79
7251 | 28.94 | 27.53 |  |  | 27.14 | 26.32 |  |  | 24.98 | 23.97 |  |  | 32.54 | 30.88
7252 | 28.04 | 26.96 |  |  | 27.14 | 26.63 |  |  | 24.98 | 23.69 |  |  | 30.56 | 29.28
7253 | 26.96 | 25.97 |  |  | 27.5 | 26.98 |  |  | 26.06 | 25.03 |  |  | 30.56 | 29.28
7254 | 26.96 | 25.62 |  |  | 27.32 | 26.74 |  |  | 24.08 | 23.09 |  |  | 32.36 | 30.45
7255 | 26.96 | 25.62 |  |  | 28.04 | 27.45 |  |  | 23 | 22.37 |  |  | 32.54 | 30.62
7256 | 30.02 | 28.58 |  |  | 29.84 | 28.97 |  |  | 28.04 | 26.96 |  |  | 33.08 | 31.27
7257 | 33.98 | 32.01 |  |  | 33.26 | 31.97 |  |  | 33.08 | 31.87 |  |  | 38.84 | 36.16
7258 | 37.94 | 34.33 |  |  | 37.76 | 35.62 |  |  | 39.92 | 37.32 |  |  | 44.06 | 39.83
7259 | 41 | 36.06 |  |  | 43.34 | 39.38 |  |  | 44.06 | 39.98 |  |  | 46.22 | 41.24
7260 | 42.98 | 37.53 |  |  | 47.84 | 42.34 |  |  | 44.96 | 40.02 |  |  | 46.58 | 41.21
7261 | 44.06 | 38.12 |  |  | 49.1 | 42.55 |  |  | 46.94 | 41.46 |  |  | 45.68 | 40.89
7262 | 44.96 | 38.6 |  |  | 50.18 | 42.95 |  |  | 46.94 | 41.05 |  |  | 46.22 | 41.16
7263 | 46.04 | 39.18 |  |  | 50.72 | 44.35 |  |  | 46.94 | 41.04 |  |  | 46.94 | 41.68
7264 | 44.96 | 38.6 |  |  | 49.64 | 43.74 |  |  | 44.96 | 39.67 |  |  | 47.12 | 41.84
7265 | 42.08 | 36.66 |  |  | 47.84 | 41.84 |  |  | 42.98 | 38.97 |  |  | 46.76 | 41.37
7266 | 39.92 | 35.14 |  |  | 44.6 | 40.54 |  |  | 39.02 | 36.82 |  |  | 42.26 | 39.31
7267 | 35.96 | 32.49 |  |  | 42.08 | 38.99 |  |  | 37.94 | 36.22 |  |  | 41.72 | 38.73
7268 | 33.98 | 31.31 |  |  | 37.76 | 36.12 |  |  | 33.98 | 33.17 |  |  | 39.38 | 37.02
7269 | 32 | 29.8 |  |  | 34.7 | 34.02 |  |  | 33.08 | 32.64 |  |  | 37.04 | 35.57
7270 | 30.92 | 29.13 |  |  | 32.36 | 31.57 |  |  | 30.92 | 30.57 |  |  | 37.76 | 36.05
7271 | 30.02 | 28.57 |  |  | 30.92 | 30.23 |  |  | 32 | 31.57 |  |  | 36.5 | 35.2
7272 | 28.94 | 27.53 |  |  | 33.26 | 32.75 |  |  | 28.94 | 28.61 |  |  | 36.68 | 35.45
7273 | 28.94 | 27.23 |  |  | 32.18 | 31.91 |  |  | 30.02 | 29.61 |  |  | 34.52 | 33.92
7274 | 28.04 | 26.31 |  |  | 32.72 | 32.36 |  |  | 28.94 | 28.21 |  |  | 35.6 | 34.54
7275 | 26.96 | 25.61 |  |  | 31.82 | 31.73 |  |  | 33.08 | 32.64 |  |  | 35.78 | 34.42
7276 | 26.96 | 25.27 |  |  | 30.56 | 29.94 |  |  | 35.96 | 35.57 |  |  | 34.88 | 33.98
7277 | 26.06 | 24.69 |  |  | 34.16 | 34.16 |  |  | 28.94 | 28.21 |  |  | 33.98 | 33.39
7278 | 26.06 | 24.69 |  |  | 35.42 | 35.42 |  |  | 28.04 | 27.32 |  |  | 32.54 | 32.18
7279 | 24.98 | 23.7 |  |  | 35.42 | 35.42 |  |  | 28.04 | 27.65 |  |  | 33.98 | 33.89
7280 | 28.94 | 26.89 |  |  | 36.14 | 36.14 |  |  | 28.94 | 28.6 |  |  | 34.52 | 34.34
7281 | 32 | 29.44 |  |  | 37.04 | 37.04 |  |  | 37.04 | 36.56 |  |  | 41.72 | 40.28
7282 | 35.96 | 32.48 |  |  | 37.94 | 37.94 |  |  | 42.98 | 42.01 |  |  | 46.94 | 43.66
7283 | 39.02 | 34.62 |  |  | 42.08 | 41.99 |  |  | 48.02 | 41.99 |  |  | 52.52 | 46.43
7284 | 42.08 | 36.65 |  |  | 46.76 | 46.2 |  |  | 50 | 43.33 |  |  | 53.96 | 46.71
7285 | 44.06 | 38.1 |  |  | 50 | 47.43 |  |  | 50 | 43.33 |  |  | 53.6 | 48.05
7286 | 46.04 | 39.47 |  |  | 53.78 | 47.48 |  |  | 50 | 43.76 |  |  | 56.48 | 44.27
7287 | 46.04 | 39.47 |  |  | 54.68 | 46.89 |  |  | 51.08 | 44.29 |  |  | 54.5 | 44.49
7288 | 44.96 | 38.89 |  |  | 53.24 | 45.99 |  |  | 48.92 | 41.69 |  |  | 53.6 | 44.24
7289 | 42.98 | 37.82 |  |  | 49.28 | 44.09 |  |  | 48.02 | 41.23 |  |  | 52.7 | 44.19
7290 | 41 | 36.74 |  |  | 45.32 | 41.66 |  |  | 46.94 | 40.28 |  |  | 49.28 | 42.63
7291 | 36.86 | 33.69 |  |  | 42.44 | 39.55 |  |  | 46.4 | 41.16 |  |  | 46.04 | 40.99
7292 | 36.5 | 33.67 |  |  | 41.54 | 39.16 |  |  | 44.96 | 40.56 |  |  | 44.96 | 40.72
7293 | 36.32 | 33.76 |  |  | 40.82 | 38.93 |  |  | 43.7 | 39.98 |  |  | 44.24 | 40.65
7294 | 37.22 | 34.89 |  |  | 40.46 | 38.73 |  |  | 42.26 | 39.22 |  |  | 44.42 | 41.35
7295 | 40.28 | 37.88 |  |  | 40.64 | 38.6 |  |  | 40.46 | 37.97 |  |  | 46.22 | 43.21
7296 | 45.32 | 42.77 |  |  | 41.18 | 38.43 |  |  | 38.3 | 36.34 |  |  | 49.46 | 45.94
7297 | 51.26 | 48.45 |  |  | 41.9 | 38.37 |  |  | 35.96 | 34.59 |  |  | 53.06 | 48.89
7298 | 56.66 | 53.63 |  |  | 42.08 | 37.98 |  |  | 33.8 | 32.99 |  |  | 56.3 | 51.29
7299 | 60.62 | 57.33 |  |  | 41.72 | 37.51 |  |  | 32.54 | 32.18 |  |  | 58.1 | 52.68
7300 | 62.42 | 59.16 |  |  | 40.46 | 36.61 |  |  | 32.18 | 32.09 |  |  | 58.46 | 53.1
7301 | 62.96 | 59.79 |  |  | 39.02 | 35.68 |  |  | 32.72 | 32.81 |  |  | 57.92 | 52.97
7302 | 63.32 | 60.24 |  |  | 37.22 | 34.46 |  |  | 33.26 | 33.62 |  |  | 57.56 | 53.01
7303 | 62.06 | 59.46 |  |  | 33.98 | 32.39 |  |  | 36.68 | 36.68 |  |  | 56.84 | 52.62
7304 | 62.96 | 59.79 |  |  | 35.06 | 33.02 |  |  | 37.94 | 37.94 |  |  | 55.76 | 53.65
7305 | 62.06 | 59.46 |  |  | 39.92 | 36.94 |  |  | 39.56 | 39.56 |  |  | 56.66 | 54.02
7306 | 55.94 | 54.25 |  |  | 42.08 | 38.47 |  |  | 41.36 | 41.36 |  |  | 56.12 | 53.7
7307 | 53.96 | 52.31 |  |  | 44.96 | 38.85 |  |  | 49.46 | 44.97 |  |  | 55.04 | 53.26
7308 | 51.98 | 49.8 |  |  | 44.96 | 38.53 |  |  | 51.26 | 45.29 |  |  | 54.5 | 52.33
7309 | 48.92 | 46.84 |  |  | 46.04 | 39.1 |  |  | 52.34 | 46.03 |  |  | 54.5 | 53.34
7310 | 46.94 | 44.49 |  |  | 46.94 | 39.88 |  |  | 54.14 | 46.72 |  |  | 53.6 | 52.77
7311 | 46.94 | 43.98 |  |  | 46.04 | 39.1 |  |  | 52.34 | 45.28 |  |  | 50.9 | 49.41
7312 | 46.04 | 43.04 |  |  | 46.04 | 39.1 |  |  | 52.7 | 45.82 |  |  | 50.36 | 49.27
7313 | 44.96 | 42.1 |  |  | 44.96 | 39.98 |  |  | 49.82 | 45.96 |  |  | 47.66 | 45.08
7314 | 44.96 | 41.63 |  |  | 44.06 | 39.16 |  |  | 48.56 | 45.53 |  |  | 47.66 | 44.48
7315 | 42.98 | 39.39 |  |  | 44.06 | 39.15 |  |  | 49.46 | 45.29 |  |  | 47.12 | 43.8
7316 | 42.98 | 39.39 |  |  | 42.98 | 40.2 |  |  | 48.56 | 45.87 |  |  | 46.76 | 41.39
7317 | 42.98 | 39.4 |  |  | 42.08 | 40.13 |  |  | 48.56 | 45.53 |  |  | 44.96 | 39.63
7318 | 42.08 | 38.48 |  |  | 42.08 | 40.62 |  |  | 48.2 | 46.06 |  |  | 43.16 | 38.48
7319 | 41 | 37.55 |  |  | 42.98 | 41.49 |  |  | 48.56 | 46.22 |  |  | 40.82 | 37.57
7320 | 39.92 | 36.13 |  |  | 42.98 | 41.49 |  |  | 48.2 | 47.15 |  |  | 39.38 | 36.93
7321 | 39.02 | 35.3 |  |  | 42.98 | 41.49 |  |  | 48.2 | 47.15 |  |  | 39.74 | 37.13
7322 | 37.94 | 34.3 |  |  | 42.98 | 42 |  |  | 48.38 | 47.9 |  |  | 39.2 | 36.83
7323 | 37.94 | 34.3 |  |  | 44.06 | 42.54 |  |  | 48.2 | 48.2 |  |  | 38.48 | 36.15
7324 | 37.04 | 33.47 |  |  | 42.98 | 42 |  |  | 48.38 | 48.38 |  |  | 37.94 | 35.85
7325 | 35.96 | 32.47 |  |  | 44.06 | 42.53 |  |  | 48.74 | 48.74 |  |  | 37.04 | 35.05
7326 | 35.96 | 32.84 |  |  | 42.98 | 41.48 |  |  | 49.1 | 49.1 |  |  | 38.12 | 35.95
7327 | 35.96 | 32.84 |  |  | 42.98 | 41.48 |  |  | 48.92 | 48.92 |  |  | 35.78 | 34.34
7328 | 35.96 | 32.47 |  |  | 42.98 | 41.06 |  |  | 49.1 | 49.1 |  |  | 37.4 | 35.55
7329 | 35.96 | 32.18 |  |  | 42.08 | 39.71 |  |  | 50 | 50 |  |  | 41.18 | 37.35
7330 | 37.04 | 33.11 |  |  | 44.06 | 41.61 |  |  | 52.34 | 52.34 |  |  | 43.52 | 37.51
7331 | 37.04 | 33.11 |  |  | 44.96 | 42.06 |  |  | 56.84 | 55.66 |  |  | 44.6 | 38.21
7332 | 39.02 | 34.61 |  |  | 44.96 | 41.58 |  |  | 60.98 | 57.57 |  |  | 45.5 | 38.88
7333 | 39.02 | 34.25 |  |  | 44.06 | 40.28 |  |  | 60.62 | 57.43 |  |  | 46.4 | 38.81
7334 | 41 | 35.73 |  |  | 44.06 | 39.91 |  |  | 62.06 | 58.19 |  |  | 47.12 | 38.84
7335 | 42.08 | 36.34 |  |  | 44.06 | 40.28 |  |  | 61.7 | 58.05 |  |  | 47.48 | 38.75
7336 | 42.08 | 35.98 |  |  | 44.06 | 40.28 |  |  | 59 | 57.56 |  |  | 46.94 | 38.03
7337 | 37.94 | 33.33 |  |  | 44.06 | 40.28 |  |  | 57.74 | 56.86 |  |  | 45.5 | 37.36
7338 | 37.04 | 32.46 |  |  | 42.08 | 40.61 |  |  | 56.66 | 55.69 |  |  | 42.8 | 35.94
7339 | 35.96 | 32.17 |  |  | 42.98 | 41.49 |  |  | 56.3 | 55.55 |  |  | 41.54 | 35.29
7340 | 33.98 | 30.35 |  |  | 42.98 | 41.07 |  |  | 55.76 | 55.23 |  |  | 39.56 | 34.28
7341 | 33.08 | 29.8 |  |  | 42.98 | 41.49 |  |  | 55.76 | 55.23 |  |  | 37.76 | 33.19
7342 | 33.08 | 29.8 |  |  | 42.98 | 41.07 |  |  | 55.76 | 55.23 |  |  | 38.84 | 34.23
7343 | 32 | 29.14 |  |  | 42.08 | 40.12 |  |  | 55.4 | 55.4 |  |  | 36.86 | 32.85
7344 | 30.92 | 28.47 |  |  | 41 | 39.16 |  |  | 56.12 | 55.48 |  |  | 33.98 | 31.15
7345 | 30.92 | 28.47 |  |  | 41 | 39.56 |  |  | 55.4 | 55.13 |  |  | 33.44 | 30.83
7346 | 30.02 | 27.9 |  |  | 39.92 | 38.59 |  |  | 55.22 | 54.58 |  |  | 30.56 | 28.83
7347 | 30.02 | 27.9 |  |  | 39.92 | 38.11 |  |  | 54.5 | 54.23 |  |  | 32.36 | 30.36
7348 | 30.92 | 28.76 |  |  | 39.92 | 38.11 |  |  | 55.22 | 54.26 |  |  | 32.36 | 30.43
7349 | 30.92 | 28.76 |  |  | 39.02 | 37.63 |  |  | 54.32 | 53.38 |  |  | 31.1 | 29.22
7350 | 30.92 | 29.12 |  |  | 39.92 | 37.28 |  |  | 46.58 | 44.65 |  |  | 31.28 | 29.46
7351 | 30.02 | 28.2 |  |  | 39.02 | 36.42 |  |  | 42.98 | 41.42 |  |  | 30.56 | 28.76
7352 | 32 | 30.1 |  |  | 37.04 | 34.47 |  |  | 40.64 | 38.98 |  |  | 31.46 | 29.69
7353 | 33.98 | 31.99 |  |  | 37.94 | 34.98 |  |  | 39.02 | 37.26 |  |  | 35.42 | 33.29
7354 | 35.96 | 33.89 |  |  | 39.92 | 35.74 |  |  | 39.2 | 37.36 |  |  | 41.36 | 36.58
7355 | 39.92 | 36.53 |  |  | 39.92 | 35.36 |  |  | 40.46 | 37.38 |  |  | 45.14 | 38.62
7356 | 42.98 | 38.61 |  |  | 42.98 | 37.04 |  |  | 39.02 | 36.96 |  |  | 48.2 | 40.35
7357 | 44.06 | 39.53 |  |  | 42.08 | 36.24 |  |  | 39.2 | 35.92 |  |  | 49.1 | 41.31
7358 | 44.96 | 39.65 |  |  | 42.98 | 36.73 |  |  | 38.12 | 34.58 |  |  | 49.28 | 41.34
7359 | 46.04 | 40.56 |  |  | 42.08 | 35.88 |  |  | 35.96 | 32.88 |  |  | 47.84 | 41.12
7360 | 44.96 | 39.99 |  |  | 42.08 | 35.26 |  |  | 34.88 | 32.25 |  |  | 47.12 | 40.23
7361 | 44.96 | 39.99 |  |  | 42.08 | 35.26 |  |  | 33.8 | 32.01 |  |  | 46.22 | 38.95
7362 | 44.96 | 40.41 |  |  | 39.92 | 34.39 |  |  | 32.54 | 31.33 |  |  | 44.6 | 38.59
7363 | 44.06 | 39.94 |  |  | 39.92 | 35.05 |  |  | 32.36 | 30.96 |  |  | 42.8 | 37.06
7364 | 42.08 | 38.11 |  |  | 37.04 | 34.13 |  |  | 32.54 | 29.74 |  |  | 41 | 35.34
7365 | 39.92 | 37.74 |  |  | 33.98 | 32.72 |  |  | 30.74 | 29.38 |  |  | 38.66 | 33.55
7366 | 39.92 | 37.74 |  |  | 35.06 | 33.35 |  |  | 30.2 | 28.67 |  |  | 37.76 | 33.09
7367 | 39.92 | 38.12 |  |  | 35.96 | 34.29 |  |  | 29.66 | 28.65 |  |  | 38.48 | 33.22
7368 | 39.92 | 38.6 |  |  | 37.94 | 36.2 |  |  | 29.3 | 28.63 |  |  | 38.48 | 33.51
7369 | 39.92 | 38.59 |  |  | 35.06 | 33.35 |  |  | 29.3 | 28.43 |  |  | 39.2 | 33.92
7370 | 39.92 | 38.59 |  |  | 33.98 | 32.37 |  |  | 29.3 | 28.43 |  |  | 38.48 | 33.62
7371 | 42.08 | 41.04 |  |  | 33.98 | 31.26 |  |  | 28.76 | 27.9 |  |  | 38.3 | 33.88
7372 | 41 | 39.57 |  |  | 32 | 29.4 |  |  | 29.12 | 28.19 |  |  | 38.66 | 33.67
7373 | 42.08 | 41.04 |  |  | 30.92 | 28.09 |  |  | 29.3 | 28.3 |  |  | 37.94 | 33.08
7374 | 42.08 | 41.04 |  |  | 30.02 | 27.2 |  |  | 29.3 | 28.3 |  |  | 38.48 | 33.4
7375 | 42.08 | 41.04 |  |  | 30.02 | 26.93 |  |  | 29.3 | 28.3 |  |  | 35.42 | 31.21
7376 | 42.08 | 40.62 |  |  | 28.94 | 25.67 |  |  | 30.02 | 29.27 |  |  | 36.32 | 32.08
7377 | 42.08 | 40.13 |  |  | 30.92 | 27.19 |  |  | 30.38 | 29.16 |  |  | 39.56 | 34.49
7378 | 42.98 | 41.08 |  |  | 33.08 | 28.54 |  |  | 30.56 | 28.89 |  |  | 42.26 | 35.84
7379 | 44.06 | 41.64 |  |  | 33.98 | 28.85 |  |  | 31.82 | 29.85 |  |  | 43.16 | 36.57
7380 | 44.06 | 40.77 |  |  | 33.98 | 29.1 |  |  | 31.46 | 30.21 |  |  | 43.52 | 36.83
7381 | 44.06 | 40.31 |  |  | 35.06 | 29.76 |  |  | 30.2 | 29.78 |  |  | 44.96 | 37.61
7382 | 44.96 | 40.77 |  |  | 35.96 | 30.6 |  |  | 30.2 | 29.78 |  |  | 46.58 | 38.48
7383 | 44.96 | 40.41 |  |  | 35.06 | 29.76 |  |  | 31.1 | 30.68 |  |  | 46.4 | 38.5
7384 | 44.96 | 39.64 |  |  | 35.96 | 30.31 |  |  | 31.64 | 30.93 |  |  | 44.96 | 38.37
7385 | 42.98 | 38.59 |  |  | 35.06 | 29.76 |  |  | 31.46 | 31.1 |  |  | 43.16 | 37.59
7386 | 42.98 | 38.95 |  |  | 33.08 | 29.11 |  |  | 31.1 | 30.68 |  |  | 39.56 | 35.93
7387 | 42.08 | 38.47 |  |  | 33.08 | 29.11 |  |  | 31.1 | 30.54 |  |  | 37.4 | 34.71
7388 | 42.08 | 38.11 |  |  | 32 | 28.78 |  |  | 31.64 | 30.93 |  |  | 36.14 | 33.79
7389 | 41 | 37.89 |  |  | 30.92 | 27.77 |  |  | 32 | 31.64 |  |  | 35.6 | 33.48
7390 | 41 | 37.89 |  |  | 30.02 | 27.21 |  |  | 32.18 | 32 |  |  | 35.6 | 33.82
7391 | 39.92 | 36.52 |  |  | 30.92 | 27.77 |  |  | 32.9 | 32.17 |  |  | 36.68 | 34.79
7392 | 39.92 | 36.94 |  |  | 32 | 28.45 |  |  | 34.16 | 33.27 |  |  | 34.52 | 32.99
7393 | 39.02 | 36.02 |  |  | 33.08 | 29.78 |  |  | 35.96 | 35.41 |  |  | 32.54 | 31.54
7394 | 39.02 | 35.61 |  |  | 33.98 | 30.61 |  |  | 35.06 | 34.52 |  |  | 34.7 | 32.82
7395 | 39.02 | 35.61 |  |  | 35.06 | 31.91 |  |  | 35.78 | 34.63 |  |  | 34.7 | 32.82
7396 | 37.04 | 33.77 |  |  | 35.96 | 33.14 |  |  | 35.78 | 34.63 |  |  | 33.62 | 32.11
7397 | 35.06 | 32.29 |  |  | 37.94 | 34.66 |  |  | 35.42 | 34.8 |  |  | 33.8 | 32.29
7398 | 35.06 | 31.92 |  |  | 39.02 | 36.01 |  |  | 35.6 | 34.91 |  |  | 34.34 | 32.74
7399 | 35.06 | 32.3 |  |  | 39.92 | 36.1 |  |  | 35.78 | 34.63 |  |  | 33.98 | 32.39
7400 | 35.06 | 31.92 |  |  | 39.92 | 35.38 |  |  | 35.96 | 35.11 |  |  | 36.86 | 34.82
7401 | 37.94 | 34.67 |  |  | 42.08 | 37.27 |  |  | 37.22 | 36.19 |  |  | 42.98 | 40.07
7402 | 42.08 | 38.47 |  |  | 44.06 | 38.01 |  |  | 37.76 | 35.46 |  |  | 46.4 | 41.75
7403 | 44.06 | 40.77 |  |  | 44.96 | 39.2 |  |  | 38.3 | 37.25 |  |  | 48.2 | 42.66
7404 | 46.04 | 42.16 |  |  | 46.94 | 40.62 |  |  | 38.3 | 37.25 |  |  | 48.92 | 42.18
7405 | 46.04 | 41.33 |  |  | 48.92 | 41.96 |  |  | 38.84 | 37.16 |  |  | 50.72 | 43.55
7406 | 46.94 | 41.01 |  |  | 53.96 | 45.59 |  |  | 39.2 | 37.74 |  |  | 52.7 | 43.28
7407 | 46.94 | 40.67 |  |  | 55.94 | 47.68 |  |  | 38.84 | 37.94 |  |  | 50.18 | 42.47
7408 | 46.94 | 40.27 |  |  | 55.94 | 46.51 |  |  | 38.66 | 37.06 |  |  | 49.64 | 43.08
7409 | 46.04 | 39.8 |  |  | 55.94 | 46.51 |  |  | 38.66 | 37.06 |  |  | 48.2 | 42.95
7410 | 44.96 | 39.24 |  |  | 55.04 | 46.9 |  |  | 38.12 | 37.47 |  |  | 45.86 | 41.47
7411 | 44.06 | 38.76 |  |  | 53.96 | 47.25 |  |  | 37.94 | 37.76 |  |  | 44.96 | 41.31
7412 | 42.98 | 38.95 |  |  | 53.96 | 47.74 |  |  | 38.3 | 37.57 |  |  | 44.42 | 41.03
7413 | 42.98 | 38.94 |  |  | 53.06 | 45.17 |  |  | 38.3 | 37.57 |  |  | 44.24 | 41.1
7414 | 42.98 | 38.59 |  |  | 44.96 | 41.2 |  |  | 38.3 | 37.57 |  |  | 44.24 | 41.33
7415 | 42.08 | 37.7 |  |  | 44.06 | 39.13 |  |  | 38.12 | 37.47 |  |  | 42.8 | 40.91
7416 | 42.08 | 37.3 |  |  | 42.98 | 38.92 |  |  | 38.12 | 37.85 |  |  | 44.42 | 42.48
7417 | 41 | 37.11 |  |  | 44.06 | 39.49 |  |  | 38.3 | 37.94 |  |  | 44.6 | 42.91
7418 | 41 | 37.11 |  |  | 41 | 38.69 |  |  | 38.12 | 37.85 |  |  | 45.14 | 43.18
7419 | 42.08 | 38.11 |  |  | 41 | 34.08 |  |  | 37.58 | 37.58 |  |  | 44.6 | 42.82
7420 | 42.08 | 38.12 |  |  | 37.94 | 32 |  |  | 37.22 | 37.22 |  |  | 45.68 | 43.27
7421 | 41 | 37.53 |  |  | 35.96 | 30.57 |  |  | 36.86 | 36.86 |  |  | 44.78 | 43.78
7422 | 41 | 37.89 |  |  | 35.06 | 29.49 |  |  | 37.04 | 36.86 |  |  | 44.24 | 43.34
7423 | 41 | 37.89 |  |  | 33.98 | 28.83 |  |  | 37.22 | 37.22 |  |  | 44.24 | 43.16
7424 | 42.08 | 39.28 |  |  | 33.98 | 28.31 |  |  | 37.4 | 37.4 |  |  | 44.24 | 43.25
7425 | 42.08 | 39.28 |  |  | 33.08 | 27.75 |  |  | 37.76 | 37.76 |  |  | 46.22 | 44.39
7426 | 42.98 | 39.76 |  |  | 33.98 | 28.05 |  |  | 38.66 | 37.76 |  |  | 48.74 | 46.3
7427 | 42.98 | 39.39 |  |  | 35.96 | 29.27 |  |  | 40.28 | 39.44 |  |  | 50.72 | 47.21
7428 | 44.96 | 40.42 |  |  | 35.96 | 29.53 |  |  | 41.72 | 40.03 |  |  | 51.08 | 46.52
7429 | 46.94 | 41.44 |  |  | 35.06 | 27.84 |  |  | 42.98 | 40.68 |  |  | 50.9 | 47.29
7430 | 48.02 | 41.58 |  |  | 32 | 25.68 |  |  | 43.88 | 41.95 |  |  | 50.54 | 46.35
7431 | 48.92 | 42.03 |  |  | 32 | 24.93 |  |  | 44.6 | 42.4 |  |  | 48.02 | 46.69
7432 | 48.02 | 41.58 |  |  | 32 | 25.13 |  |  | 44.78 | 42.16 |  |  | 47.84 | 46.51
7433 | 44.06 | 38.39 |  |  | 30.02 | 23.84 |  |  | 44.06 | 41.71 |  |  | 47.3 | 46.26
7434 | 42.08 | 37.32 |  |  | 28.94 | 22.59 |  |  | 43.16 | 41.5 |  |  | 46.94 | 46.67
7435 | 39.92 | 36.13 |  |  | 28.04 | 22.33 |  |  | 42.98 | 41.84 |  |  | 46.22 | 44.93
7436 | 41 | 36.73 |  |  | 26.06 | 20.99 |  |  | 42.8 | 41.75 |  |  | 44.24 | 42.81
7437 | 39.02 | 35.63 |  |  | 24.98 | 20.46 |  |  | 42.98 | 41.41 |  |  | 41.72 | 40.44
7438 | 37.94 | 34.3 |  |  | 24.98 | 20.46 |  |  | 43.16 | 41.17 |  |  | 40.46 | 38.49
7439 | 35.96 | 33.15 |  |  | 24.08 | 19.63 |  |  | 42.98 | 41.08 |  |  | 38.84 | 37.24
7440 | 33.98 | 32.39 |  |  | 24.08 | 19.84 |  |  | 43.52 | 41.77 |  |  | 39.02 | 36.52
7441 | 33.08 | 31.46 |  |  | 23 | 19.27 |  |  | 43.52 | 41.77 |  |  | 37.76 | 35.39
7442 | 30.02 | 28.2 |  |  | 23 | 19.27 |  |  | 43.7 | 42.28 |  |  | 36.14 | 34.05
7443 | 30.02 | 28.2 |  |  | 24.08 | 20.43 |  |  | 43.7 | 42.29 |  |  | 35.6 | 32.55
7444 | 28.94 | 27.89 |  |  | 21.92 | 20.46 |  |  | 44.24 | 42.99 |  |  | 35.06 | 31.62
7445 | 30.02 | 28.2 |  |  | 26.96 | 25.59 |  |  | 44.42 | 42.73 |  |  | 34.52 | 31.18
7446 | 28.94 | 27.89 |  |  | 28.04 | 26.29 |  |  | 42.8 | 40.99 |  |  | 34.34 | 30.61
7447 | 28.94 | 27.89 |  |  | 26.96 | 25.25 |  |  | 41.72 | 39.63 |  |  | 34.52 | 31.06
7448 | 32 | 30.48 |  |  | 26.96 | 24.98 |  |  | 42.26 | 39.91 |  |  | 34.16 | 30.39
7449 | 35.06 | 33.37 |  |  | 26.96 | 24.66 |  |  | 44.24 | 41.17 |  |  | 34.52 | 30.55
7450 | 37.94 | 35.86 |  |  | 26.96 | 25.26 |  |  | 46.4 | 42.03 |  |  | 35.42 | 31.26
7451 | 42.08 | 38.92 |  |  | 30.02 | 26.09 |  |  | 47.84 | 43.29 |  |  | 35.78 | 31.47
7452 | 44.06 | 39.19 |  |  | 30.02 | 26.95 |  |  | 49.28 | 43.39 |  |  | 36.5 | 32.3
7453 | 44.96 | 40.01 |  |  | 28.94 | 26.26 |  |  | 50.18 | 43.19 |  |  | 37.22 | 32.38
7454 | 46.94 | 41.46 |  |  | 30.02 | 25.86 |  |  | 51.08 | 44.13 |  |  | 38.12 | 33.01
7455 | 46.94 | 41.04 |  |  | 26.96 | 24.98 |  |  | 52.16 | 44.37 |  |  | 38.3 | 33.06
7456 | 46.94 | 40.7 |  |  | 30.02 | 25.37 |  |  | 51.44 | 44.74 |  |  | 38.66 | 32.78
7457 | 44.96 | 39.27 |  |  | 28.04 | 23.82 |  |  | 47.66 | 42.74 |  |  | 37.76 | 33.44
7458 | 42.08 | 37.33 |  |  | 26.96 | 24.41 |  |  | 46.4 | 42.42 |  |  | 37.04 | 32.78
7459 | 37.94 | 34.69 |  |  | 26.96 | 22.66 |  |  | 43.7 | 41.13 |  |  | 35.06 | 31.43
7460 | 37.94 | 34.69 |  |  | 26.96 | 22.86 |  |  | 39.2 | 38.13 |  |  | 34.52 | 31.29
7461 | 37.04 | 33.78 |  |  | 26.96 | 23.87 |  |  | 41.36 | 39.76 |  |  | 33.98 | 31.15
7462 | 35.96 | 33.55 |  |  | 24.98 | 23.36 |  |  | 36.68 | 35.89 |  |  | 33.08 | 31.18
7463 | 33.98 | 31.67 |  |  | 23 | 21.77 |  |  | 36.86 | 36.31 |  |  | 35.6 | 32.8
7464 | 33.98 | 32.4 |  |  | 21.02 | 19.56 |  |  | 36.14 | 35.87 |  |  | 35.96 | 33.2
7465 | 32 | 30.81 |  |  | 21.92 | 20.72 |  |  | 35.42 | 35.06 |  |  | 35.78 | 33.09
7466 | 30.02 | 28.57 |  |  | 21.92 | 20.72 |  |  | 37.4 | 37.4 |  |  | 35.96 | 33.53
7467 | 28.94 | 27.89 |  |  | 19.94 | 19.1 |  |  | 35.24 | 34.97 |  |  | 36.68 | 34.21
7468 | 28.04 | 26.3 |  |  | 19.94 | 19.1 |  |  | 39.56 | 39.06 |  |  | 37.58 | 34.86
7469 | 28.04 | 27.33 |  |  | 19.04 | 17.93 |  |  | 41.9 | 40.78 |  |  | 37.76 | 35.31
7470 | 26.06 | 25.38 |  |  | 17.96 | 16.89 |  |  | 42.26 | 41.39 |  |  | 36.32 | 35.61
7471 | 24.98 | 23.97 |  |  | 17.06 | 15.75 |  |  | 43.7 | 42.63 |  |  | 37.04 | 36.17
7472 | 30.02 | 29.27 |  |  | 19.94 | 18.57 |  |  | 45.68 | 44.49 |  |  | 37.94 | 36.97
7473 | 30.92 | 30.16 |  |  | 19.94 | 18.81 |  |  | 48.74 | 46.39 |  |  | 39.2 | 37.42
7474 | 32 | 31.22 |  |  | 21.92 | 20.73 |  |  | 51.62 | 47.37 |  |  | 38.84 | 37.23
7475 | 33.08 | 32.64 |  |  | 24.98 | 23.36 |  |  | 54.68 | 48.43 |  |  | 38.84 | 37.94
7476 | 33.98 | 33.61 |  |  | 28.04 | 25.96 |  |  | 57.92 | 49.32 |  |  | 39.56 | 38.64
7477 | 35.06 | 34.23 |  |  | 30.02 | 27.22 |  |  | 59.18 | 48.91 |  |  | 40.64 | 39.29
7478 | 35.96 | 34.74 |  |  | 30.92 | 28.12 |  |  | 60.44 | 50.12 |  |  | 40.82 | 39.97
7479 | 35.96 | 34.31 |  |  | 30.92 | 28.12 |  |  | 58.82 | 49.87 |  |  | 42.44 | 40.47
7480 | 35.96 | 33.89 |  |  | 30.92 | 28.12 |  |  | 58.28 | 50.18 |  |  | 41.54 | 38.45
7481 | 35.06 | 33.03 |  |  | 32 | 28.79 |  |  | 57.2 | 50.29 |  |  | 40.82 | 37.06
7482 | 35.06 | 33.37 |  |  | 32 | 28.78 |  |  | 54.32 | 48.6 |  |  | 40.28 | 36.63
7483 | 35.06 | 33.79 |  |  | 32 | 28.78 |  |  | 51.98 | 47.54 |  |  | 38.48 | 35.09
7484 | 35.96 | 34.74 |  |  | 33.08 | 29.45 |  |  | 51.98 | 47.54 |  |  | 36.5 | 33.84
7485 | 37.04 | 34.93 |  |  | 33.08 | 29.78 |  |  | 51.8 | 47.8 |  |  | 34.7 | 33.07
7486 | 37.04 | 34.93 |  |  | 33.98 | 30.33 |  |  | 51.62 | 48.07 |  |  | 33.26 | 32.1
7487 | 37.04 | 35.36 |  |  | 33.98 | 30.32 |  |  | 51.44 | 47.99 |  |  | 33.44 | 32.2
7488 | 37.04 | 35.36 |  |  | 33.08 | 29.78 |  |  | 49.64 | 47.35 |  |  | 32.36 | 31.36
7489 | 37.04 | 34.93 |  |  | 33.98 | 30.32 |  |  | 50.18 | 46.8 |  |  | 32.54 | 30.53
7490 | 37.04 | 34.93 |  |  | 33.98 | 30.96 |  |  | 50.18 | 46.8 |  |  | 33.08 | 29.76
7491 | 37.04 | 34.51 |  |  | 33.08 | 31.12 |  |  | 50.18 | 46.45 |  |  | 32.36 | 29.38
7492 | 35.96 | 34.31 |  |  | 33.08 | 31.85 |  |  | 49.1 | 46.21 |  |  | 32.18 | 29.39
7493 | 35.96 | 34.31 |  |  | 33.08 | 31.85 |  |  | 49.46 | 46.03 |  |  | 31.82 | 29.9
7494 | 35.96 | 33.9 |  |  | 33.08 | 32.2 |  |  | 49.1 | 46.21 |  |  | 33.26 | 31.75
7495 | 35.96 | 33.9 |  |  | 33.08 | 32.2 |  |  | 49.46 | 45.69 |  |  | 34.52 | 32.49
7496 | 35.96 | 33.9 |  |  | 33.98 | 32.73 |  |  | 49.82 | 46.29 |  |  | 33.98 | 32.17
7497 | 37.04 | 34.52 |  |  | 33.98 | 31.98 |  |  | 51.44 | 47.29 |  |  | 36.32 | 34.49
7498 | 37.04 | 34.93 |  |  | 33.98 | 31.98 |  |  | 52.88 | 47.7 |  |  | 37.76 | 36.03
7499 | 37.94 | 35.44 |  |  | 33.98 | 31.98 |  |  | 55.94 | 49.66 |  |  | 38.12 | 37.71
7500 | 39.02 | 36.05 |  |  | 35.06 | 33.01 |  |  | 58.28 | 50.6 |  |  | 39.2 | 39.02
7501 | 39.02 | 36.47 |  |  | 35.96 | 33.53 |  |  | 58.64 | 51.93 |  |  | 40.64 | 40.64
7502 | 39.02 | 36.05 |  |  | 35.96 | 33.87 |  |  | 59.36 | 51.22 |  |  | 42.26 | 42.26
7503 | 39.02 | 36.05 |  |  | 37.04 | 34.49 |  |  | 58.46 | 50.67 |  |  | 43.34 | 43.34
7504 | 39.02 | 35.64 |  |  | 37.94 | 35 |  |  | 55.58 | 49.66 |  |  | 43.16 | 43.16
7505 | 37.04 | 34.18 |  |  | 37.94 | 35 |  |  | 51.08 | 47.38 |  |  | 43.52 | 43.52
7506 | 35.96 | 33.56 |  |  | 37.94 | 34.66 |  |  | 50.36 | 46.53 |  |  | 43.34 | 43.34
7507 | 35.96 | 33.9 |  |  | 37.04 | 34.49 |  |  | 50.18 | 46.45 |  |  | 42.26 | 42.17
7508 | 35.06 | 33.37 |  |  | 37.04 | 34.15 |  |  | 49.1 | 47.28 |  |  | 41.54 | 41.45
7509 | 35.06 | 33.03 |  |  | 37.04 | 34.49 |  |  | 48.2 | 46.41 |  |  | 41.18 | 41
7510 | 35.06 | 33.03 |  |  | 33.98 | 32.38 |  |  | 46.22 | 45.2 |  |  | 40.82 | 40.64
7511 | 35.06 | 33.03 |  |  | 30.02 | 29.27 |  |  | 46.4 | 45.28 |  |  | 41 | 40.73
7512 | 35.06 | 33.03 |  |  | 30.02 | 29.27 |  |  | 44.6 | 43.52 |  |  | 39.92 | 39.5
7513 | 33.98 | 32.4 |  |  | 26.96 | 26.26 |  |  | 45.14 | 44.59 |  |  | 39.38 | 38.63
7514 | 33.98 | 32.4 |  |  | 39.02 | 36.44 |  |  | 45.32 | 44.67 |  |  | 38.12 | 37.71
7515 | 33.98 | 32.4 |  |  | 39.92 | 36.51 |  |  | 45.5 | 44.76 |  |  | 36.86 | 36.46
7516 | 33.08 | 31.46 |  |  | 39.02 | 35.26 |  |  | 45.5 | 44.76 |  |  | 35.96 | 35.49
7517 | 33.08 | 31.87 |  |  | 37.94 | 33.58 |  |  | 44.96 | 44.41 |  |  | 35.96 | 35.26
7518 | 33.08 | 31.87 |  |  | 37.04 | 33.06 |  |  | 42.62 | 42.35 |  |  | 35.6 | 34.9
7519 | 33.08 | 32.21 |  |  | 35.96 | 32.43 |  |  | 43.7 | 43.7 |  |  | 35.42 | 34.8
7520 | 32 | 30.81 |  |  | 35.96 | 32.13 |  |  | 44.42 | 43.78 |  |  | 35.6 | 34.98
7521 | 33.08 | 31.87 |  |  | 35.06 | 31.6 |  |  | 45.68 | 44.48 |  |  | 36.32 | 34.71
7522 | 33.08 | 32.21 |  |  | 33.08 | 30.06 |  |  | 48.38 | 46.48 |  |  | 35.6 | 33.94
7523 | 33.08 | 31.87 |  |  | 33.08 | 29.11 |  |  | 50.36 | 47.22 |  |  | 36.32 | 34.36
7524 | 33.98 | 32.74 |  |  | 32 | 28.17 |  |  | 52.52 | 48.64 |  |  | 36.14 | 33.9
7525 | 33.98 | 32.4 |  |  | 32 | 28.17 |  |  | 53.06 | 48.88 |  |  | 36.32 | 33.94
7526 | 35.06 | 33.79 |  |  | 30.92 | 27.19 |  |  | 52.34 | 48.92 |  |  | 37.4 | 34.69
7527 | 35.06 | 33.37 |  |  | 32 | 27.62 |  |  | 52.52 | 48.99 |  |  | 37.76 | 34.76
7528 | 35.06 | 33.03 |  |  | 32 | 27.33 |  |  | 52.52 | 50.79 |  |  | 38.12 | 35.3
7529 | 35.06 | 33.03 |  |  | 30.92 | 26.65 |  |  | 52.88 | 49.52 |  |  | 37.94 | 35.56
7530 | 33.98 | 32.4 |  |  | 30.02 | 25.85 |  |  | 52.7 | 49.81 |  |  | 37.58 | 35.5
7531 | 33.08 | 31.46 |  |  | 26.96 | 23.86 |  |  | 51.08 | 49.88 |  |  | 37.22 | 35.66
7532 | 33.08 | 31.46 |  |  | 26.06 | 23.26 |  |  | 51.8 | 51.09 |  |  | 36.5 | 35.26
7533 | 33.08 | 31.46 |  |  | 26.96 | 24.4 |  |  | 50.36 | 49.76 |  |  | 36.14 | 34.91
7534 | 33.08 | 31.46 |  |  | 23 | 21.2 |  |  | 49.46 | 48.57 |  |  | 36.32 | 35.01
7535 | 33.08 | 31.86 |  |  | 24.98 | 22.79 |  |  | 49.1 | 48.41 |  |  | 36.14 | 34.98
7536 | 33.08 | 31.46 |  |  | 21.92 | 20.47 |  |  | 48.92 | 48.33 |  |  | 36.14 | 34.99
7537 | 33.08 | 31.46 |  |  | 19.94 | 18.8 |  |  | 47.66 | 46.7 |  |  | 36.32 | 35.01
7538 | 33.08 | 31.86 |  |  | 19.94 | 18.8 |  |  | 47.3 | 46.94 |  |  | 36.32 | 34.94
7539 | 33.08 | 31.86 |  |  | 19.94 | 18.8 |  |  | 47.12 | 46.85 |  |  | 36.32 | 35.31
7540 | 32 | 30.81 |  |  | 19.94 | 18.8 |  |  | 46.76 | 46.19 |  |  | 34.16 | 32.49
7541 | 32 | 30.81 |  |  | 19.04 | 17.93 |  |  | 45.86 | 45.3 |  |  | 33.44 | 31.4
7542 | 33.08 | 31.86 |  |  | 19.94 | 18.8 |  |  | 42.8 | 42.44 |  |  | 31.64 | 29.31
7543 | 33.08 | 31.86 |  |  | 19.94 | 18.8 |  |  | 39.92 | 39.65 |  |  | 30.56 | 27.72
7544 | 33.08 | 31.86 |  |  | 23 | 22.03 |  |  | 37.58 | 37.58 |  |  | 29.84 | 26.89
7545 | 33.98 | 32.74 |  |  | 26.06 | 24.67 |  |  | 36.32 | 35.96 |  |  | 30.02 | 26.74
7546 | 35.96 | 33.89 |  |  | 28.94 | 27.21 |  |  | 34.7 | 34.7 |  |  | 31.64 | 27.97
7547 | 37.04 | 34.92 |  |  | 30.92 | 28.45 |  |  | 33.08 | 33.08 |  |  | 33.44 | 28.84
7548 | 41 | 37.89 |  |  | 32 | 29.41 |  |  | 32 | 32 |  |  | 33.62 | 28.61
7549 | 42.08 | 38.91 |  |  | 33.08 | 29.77 |  |  | 31.46 | 31.46 |  |  | 34.34 | 28.55
7550 | 42.98 | 39.38 |  |  | 33.08 | 30.06 |  |  | 30.02 | 29.93 |  |  | 35.42 | 28.83
7551 | 42.98 | 38.6 |  |  | 33.98 | 30.96 |  |  | 29.3 | 29.12 |  |  | 36.14 | 28.69
7552 | 42.08 | 38.11 |  |  | 33.98 | 30.6 |  |  | 28.4 | 28.13 |  |  | 35.96 | 28.32
7553 | 41 | 37.53 |  |  | 33.98 | 30.96 |  |  | 28.4 | 27.86 |  |  | 34.52 | 27.53
7554 | 39.02 | 36.45 |  |  | 33.08 | 30.42 |  |  | 27.86 | 26.45 |  |  | 32.18 | 26.48
7555 | 37.94 | 35.42 |  |  | 30.92 | 29.1 |  |  | 27.86 | 26.45 |  |  | 30.74 | 25.8
7556 | 37.94 | 35.42 |  |  | 32 | 30.08 |  |  | 27.14 | 26.36 |  |  | 30.2 | 25.62
7557 | 37.04 | 34.5 |  |  | 32 | 29.76 |  |  | 27.14 | 26.18 |  |  | 29.66 | 25.27
7558 | 37.04 | 34.91 |  |  | 30.02 | 28.55 |  |  | 26.78 | 25.59 |  |  | 29.48 | 25.25
7559 | 37.04 | 34.91 |  |  | 32 | 30.46 |  |  | 26.78 | 25.23 |  |  | 28.76 | 24.91
7560 | 37.94 | 35.42 |  |  | 30.92 | 29.42 |  |  | 27.32 | 25.93 |  |  | 28.22 | 24.52
7561 | 37.94 | 35.42 |  |  | 33.08 | 31.44 |  |  | 27.32 | 25.93 |  |  | 27.68 | 24.21
7562 | 39.02 | 36.02 |  |  | 33.08 | 31.85 |  |  | 27.14 | 25.64 |  |  | 27.5 | 23.82
7563 | 37.94 | 35 |  |  | 32 | 30.8 |  |  | 27.14 | 25.82 |  |  | 26.96 | 23.97
7564 | 37.94 | 34.67 |  |  | 30.92 | 30.15 |  |  | 27.14 | 25.64 |  |  | 26.96 | 23.97
7565 | 37.04 | 34.15 |  |  | 32 | 31.21 |  |  | 27.86 | 26.1 |  |  | 25.16 | 23.02
7566 | 37.04 | 34.15 |  |  | 33.98 | 32.38 |  |  | 27.5 | 26.05 |  |  | 26.06 | 23.57
7567 | 37.94 | 34.27 |  |  | 33.98 | 32.73 |  |  | 27.86 | 25.93 |  |  | 26.06 | 24.08
7568 | 39.02 | 35.27 |  |  | 35.06 | 33.78 |  |  | 27.14 | 25.65 |  |  | 26.78 | 24.6
7569 | 41 | 36.7 |  |  | 35.96 | 34.73 |  |  | 26.78 | 25.42 |  |  | 31.64 | 28.91
7570 | 44.96 | 39.63 |  |  | 41 | 38.69 |  |  | 27.32 | 25.76 |  |  | 36.32 | 31.48
7571 | 46.04 | 40.53 |  |  | 42.98 | 38.57 |  |  | 28.4 | 26.8 |  |  | 37.76 | 32.93
7572 | 48.02 | 41.54 |  |  | 42.08 | 38.45 |  |  | 29.12 | 27.8 |  |  | 38.66 | 33.23
7573 | 51.08 | 44.62 |  |  | 39.92 | 36.09 |  |  | 29.66 | 27.96 |  |  | 39.74 | 33.37
7574 | 50 | 43.73 |  |  | 39.92 | 35.38 |  |  | 30.56 | 27.87 |  |  | 38.84 | 33.17
7575 | 50 | 44.95 |  |  | 39.02 | 34.87 |  |  | 30.92 | 29.17 |  |  | 39.02 | 33.49
7576 | 48.02 | 44.99 |  |  | 37.94 | 34.26 |  |  | 30.02 | 27.54 |  |  | 38.3 | 33.35
7577 | 46.94 | 44.91 |  |  | 37.94 | 33.95 |  |  | 28.58 | 26.07 |  |  | 37.04 | 32.73
7578 | 46.94 | 45.44 |  |  | 37.04 | 33.43 |  |  | 25.88 | 23.94 |  |  | 34.7 | 30.88
7579 | 46.94 | 45.9 |  |  | 35.96 | 32.43 |  |  | 25.88 | 24.16 |  |  | 35.06 | 31.04
7580 | 46.04 | 44.48 |  |  | 35.06 | 31.6 |  |  | 24.8 | 23.29 |  |  | 33.26 | 29.95
7581 | 46.04 | 44.48 |  |  | 33.98 | 30.6 |  |  | 24.98 | 23.57 |  |  | 32 | 29.12
7582 | 46.04 | 44.47 |  |  | 33.98 | 30.31 |  |  | 23.36 | 22 |  |  | 30.2 | 28.55
7583 | 46.04 | 45.02 |  |  | 33.98 | 30.31 |  |  | 21.92 | 20.87 |  |  | 32.36 | 29.81
7584 | 46.04 | 44.47 |  |  | 33.08 | 29.1 |  |  | 22.46 | 21.24 |  |  | 32.36 | 29.75
7585 | 46.04 | 45.01 |  |  | 33.08 | 29.11 |  |  | 20.48 | 19.27 |  |  | 31.64 | 29.37
7586 | 44.96 | 43.95 |  |  | 33.08 | 28.84 |  |  | 19.94 | 18.75 |  |  | 32.36 | 29.87
7587 | 44.96 | 43.5 |  |  | 33.08 | 28.54 |  |  | 19.04 | 17.97 |  |  | 33.44 | 30.83
7588 | 44.06 | 43.51 |  |  | 32 | 28.44 |  |  | 18.68 | 17.62 |  |  | 33.62 | 31.31
7589 | 44.06 | 43.06 |  |  | 32 | 28.18 |  |  | 18.86 | 17.56 |  |  | 32.54 | 30.6
7590 | 44.06 | 42.54 |  |  | 32 | 28.44 |  |  | 20.3 | 19.15 |  |  | 32.18 | 30.07
7591 | 35.96 | 34.72 |  |  | 30.92 | 27.77 |  |  | 22.1 | 20.84 |  |  | 31.28 | 28.97
7592 | 33.98 | 32.37 |  |  | 28.94 | 26.25 |  |  | 22.82 | 21.8 |  |  | 30.92 | 28.34
7593 | 35.96 | 34.28 |  |  | 30.92 | 27.2 |  |  | 23.18 | 22.04 |  |  | 32.9 | 29.73
7594 | 35.96 | 34.29 |  |  | 33.98 | 29.41 |  |  | 23.9 | 22.53 |  |  | 35.78 | 31.3
7595 | 37.04 | 35.7 |  |  | 33.98 | 29.67 |  |  | 24.8 | 23.62 |  |  | 38.48 | 33.11
7596 | 39.92 | 38.11 |  |  | 33.98 | 29.67 |  |  | 25.7 | 23.17 |  |  | 40.64 | 33.87
7597 | 41 | 39.16 |  |  | 35.96 | 30.87 |  |  | 26.24 | 24.56 |  |  | 42.98 | 35.56
7598 | 42.08 | 38.44 |  |  | 37.04 | 32.15 |  |  | 26.6 | 25.02 |  |  | 42.62 | 34.8
7599 | 42.08 | 38.44 |  |  | 37.04 | 31.83 |  |  | 26.6 | 24.58 |  |  | 42.8 | 35.51
7600 | 41 | 37.51 |  |  | 35.96 | 30.87 |  |  | 26.42 | 24.85 |  |  | 41.72 | 35.45
7601 | 42.98 | 37.76 |  |  | 35.96 | 30.87 |  |  | 27.14 | 25.65 |  |  | 40.64 | 35.8
7602 | 41 | 35.98 |  |  | 35.06 | 30.65 |  |  | 26.06 | 24.61 |  |  | 39.2 | 35.85
7603 | 39.02 | 35.26 |  |  | 35.06 | 30.98 |  |  | 25.52 | 24.09 |  |  | 38.66 | 35.62
7604 | 39.02 | 35.6 |  |  | 33.98 | 30.33 |  |  | 24.26 | 22.77 |  |  | 38.84 | 35.25
7605 | 39.02 | 35.6 |  |  | 33.98 | 30.33 |  |  | 24.8 | 23.62 |  |  | 38.12 | 35.25
7606 | 39.02 | 35.27 |  |  | 33.98 | 30.33 |  |  | 24.08 | 23.14 |  |  | 37.58 | 35.29
7607 | 39.02 | 34.57 |  |  | 33.08 | 29.78 |  |  | 23.72 | 23.07 |  |  | 37.58 | 35.5
7608 | 39.02 | 34.21 |  |  | 33.98 | 30.33 |  |  | 24.08 | 23.14 |  |  | 37.22 | 34.81
7609 | 37.94 | 34.27 |  |  | 33.98 | 30.62 |  |  | 24.44 | 23.72 |  |  | 36.68 | 33.82
7610 | 37.94 | 35 |  |  | 33.08 | 30.43 |  |  | 24.44 | 23.55 |  |  | 35.42 | 32.32
7611 | 37.04 | 34.49 |  |  | 33.98 | 30.97 |  |  | 25.16 | 24.02 |  |  | 32.54 | 30.29
7612 | 37.04 | 34.91 |  |  | 33.98 | 31.66 |  |  | 26.24 | 25.25 |  |  | 31.28 | 29.34
7613 | 37.04 | 34.91 |  |  | 33.08 | 31.12 |  |  | 27.68 | 26.35 |  |  | 30.2 | 28.55
7614 | 37.04 | 34.15 |  |  | 33.98 | 31.66 |  |  | 27.86 | 26.65 |  |  | 29.48 | 28.48
7615 | 37.94 | 34.66 |  |  | 33.98 | 31.98 |  |  | 28.22 | 27.24 |  |  | 28.76 | 27.71
7616 | 35.96 | 33.87 |  |  | 35.06 | 33.02 |  |  | 27.32 | 26.3 |  |  | 28.94 | 27.58
7617 | 37.04 | 35.34 |  |  | 35.96 | 33.88 |  |  | 28.76 | 27.22 |  |  | 32 | 30.09
7618 | 41 | 39.16 |  |  | 35.96 | 34.3 |  |  | 31.46 | 29.63 |  |  | 34.52 | 31.92
7619 | 44.96 | 42.08 |  |  | 37.94 | 35.42 |  |  | 35.24 | 32.46 |  |  | 37.76 | 33.51
7620 | 48.02 | 43.59 |  |  | 39.92 | 37.3 |  |  | 36.14 | 33.37 |  |  | 40.28 | 34.54
7621 | 44.96 | 39.62 |  |  | 41 | 37.88 |  |  | 37.04 | 33.89 |  |  | 39.38 | 33.58
7622 | 44.06 | 38.35 |  |  | 42.08 | 39.27 |  |  | 36.5 | 33.98 |  |  | 39.92 | 33.16
7623 | 42.98 | 37.08 |  |  | 42.08 | 39.27 |  |  | 36.32 | 34.22 |  |  | 39.92 | 33.47
7624 | 42.08 | 36.28 |  |  | 39.92 | 38.6 |  |  | 36.32 | 33.48 |  |  | 39.38 | 33.05
7625 | 41 | 36 |  |  | 41 | 38.7 |  |  | 35.96 | 33.27 |  |  | 39.2 | 33.92
7626 | 39.92 | 34.43 |  |  | 39.92 | 38.12 |  |  | 34.88 | 32.64 |  |  | 38.12 | 32.63
7627 | 37.94 | 32.95 |  |  | 39.92 | 38.6 |  |  | 34.16 | 32.56 |  |  | 37.76 | 32.64
7628 | 37.94 | 32.67 |  |  | 39.92 | 38.12 |  |  | 32.54 | 31.47 |  |  | 36.32 | 32.25
7629 | 37.94 | 32.68 |  |  | 39.02 | 37.64 |  |  | 32.54 | 31.47 |  |  | 35.6 | 32
7630 | 32 | 29.12 |  |  | 39.02 | 37.64 |  |  | 32.72 | 31.85 |  |  | 36.32 | 33.1
7631 | 37.04 | 32.15 |  |  | 39.02 | 37.64 |  |  | 32.9 | 32.17 |  |  | 35.6 | 32.61
7632 | 37.04 | 32.77 |  |  | 39.02 | 37.64 |  |  | 31.82 | 31.25 |  |  | 35.96 | 32.82
7633 | 37.04 | 31.82 |  |  | 39.92 | 38.59 |  |  | 30.02 | 29.67 |  |  | 36.32 | 32.9
7634 | 35.06 | 30.06 |  |  | 41 | 40.06 |  |  | 32.54 | 32.03 |  |  | 35.6 | 32.8
7635 | 33.98 | 28.85 |  |  | 41 | 40.06 |  |  | 32.54 | 32.03 |  |  | 36.68 | 33.23
7636 | 32 | 27.33 |  |  | 42.08 | 41.04 |  |  | 31.82 | 31.25 |  |  | 36.68 | 33.23
7637 | 32 | 27.62 |  |  | 44.06 | 42.55 |  |  | 33.08 | 32.28 |  |  | 37.04 | 34.56
7638 | 28.94 | 25.68 |  |  | 42.98 | 42.01 |  |  | 32.54 | 32.03 |  |  | 33.8 | 33.28
7639 | 28.94 | 25.93 |  |  | 42.98 | 42.01 |  |  | 34.7 | 33.58 |  |  | 33.98 | 33.45
7640 | 30.02 | 26.94 |  |  | 42.08 | 41.56 |  |  | 35.96 | 34.01 |  |  | 33.08 | 32.81
7641 | 33.08 | 29.43 |  |  | 42.08 | 41.04 |  |  | 38.84 | 36.48 |  |  | 33.98 | 33.62
7642 | 35.96 | 31.17 |  |  | 42.08 | 41.56 |  |  | 39.38 | 36.78 |  |  | 37.04 | 36.32
7643 | 37.04 | 31.24 |  |  | 46.04 | 44.48 |  |  | 40.64 | 37.54 |  |  | 38.66 | 37.44
7644 | 35.96 | 29.78 |  |  | 46.04 | 44.04 |  |  | 40.1 | 38.29 |  |  | 40.64 | 39.05
7645 | 37.04 | 31.24 |  |  | 46.04 | 44.04 |  |  | 39.02 | 37.64 |  |  | 42.08 | 40.62
7646 | 35.96 | 30.29 |  |  | 46.94 | 44.48 |  |  | 39.2 | 38.13 |  |  | 43.7 | 40.96
7647 | 35.96 | 30.05 |  |  | 46.94 | 44.48 |  |  | 39.2 | 38.45 |  |  | 43.16 | 41
7648 | 35.06 | 30.05 |  |  | 46.94 | 43.97 |  |  | 39.2 | 38.45 |  |  | 39.2 | 38.05
7649 | 35.96 | 31.17 |  |  | 46.04 | 43.53 |  |  | 40.1 | 39.34 |  |  | 37.22 | 36.03
7650 | 33.98 | 30.31 |  |  | 46.04 | 43.04 |  |  | 39.02 | 39.02 |  |  | 35.96 | 35.11
7651 | 33.98 | 30.32 |  |  | 44.96 | 42.5 |  |  | 39.56 | 39.06 |  |  | 36.32 | 35.23
7652 | 33.08 | 29.11 |  |  | 44.96 | 42.5 |  |  | 40.46 | 39.95 |  |  | 37.04 | 35.41
7653 | 33.08 | 29.11 |  |  | 44.96 | 42.5 |  |  | 38.3 | 38.3 |  |  | 37.4 | 35.61
7654 | 33.08 | 29.43 |  |  | 44.96 | 42.5 |  |  | 38.12 | 38.12 |  |  | 37.4 | 35.25
7655 | 33.08 | 29.44 |  |  | 44.96 | 42.5 |  |  | 38.48 | 38.48 |  |  | 37.76 | 35.24
7656 | 33.08 | 29.44 |  |  | 44.96 | 42.1 |  |  | 38.66 | 38.16 |  |  | 37.76 | 34.3
7657 | 33.08 | 29.77 |  |  | 44.06 | 41.64 |  |  | 39.74 | 39.56 |  |  | 36.14 | 33.11
7658 | 33.08 | 30.07 |  |  | 44.06 | 41.64 |  |  | 40.28 | 39.85 |  |  | 35.42 | 32.44
7659 | 33.98 | 30.61 |  |  | 44.06 | 42.05 |  |  | 40.28 | 39.85 |  |  | 33.44 | 30.83
7660 | 33.98 | 30.97 |  |  | 44.96 | 43.52 |  |  | 40.82 | 40.82 |  |  | 31.64 | 28.67
7661 | 35.06 | 31.61 |  |  | 44.96 | 43.52 |  |  | 39.74 | 39.56 |  |  | 29.3 | 26.7
7662 | 35.06 | 31.92 |  |  | 44.96 | 43.52 |  |  | 39.92 | 39.92 |  |  | 29.12 | 26.42
7663 | 35.06 | 32.3 |  |  | 44.06 | 42.05 |  |  | 39.38 | 38.93 |  |  | 28.4 | 25.8
7664 | 35.06 | 32.3 |  |  | 44.06 | 41.64 |  |  | 38.48 | 37.66 |  |  | 27.68 | 24.98
7665 | 35.96 | 33.55 |  |  | 44.06 | 40.78 |  |  | 37.22 | 36.95 |  |  | 30.38 | 26.52
7666 | 37.04 | 34.17 |  |  | 44.96 | 41.24 |  |  | 36.14 | 35.59 |  |  | 33.26 | 28.87
7667 | 37.04 | 33.78 |  |  | 44.06 | 40.78 |  |  | 36.32 | 35.69 |  |  | 33.98 | 29.68
7668 | 37.94 | 33.61 |  |  | 44.06 | 40.78 |  |  | 35.78 | 35 |  |  | 36.68 | 32.64
7669 | 37.94 | 33.32 |  |  | 44.06 | 40.78 |  |  | 33.98 | 33.52 |  |  | 36.32 | 32.42
7670 | 39.02 | 33.94 |  |  | 44.06 | 41.16 |  |  | 32.9 | 32.53 |  |  | 38.48 | 34.72
7671 | 39.02 | 33.6 |  |  | 44.06 | 41.16 |  |  | 33.08 | 32.63 |  |  | 40.46 | 35.46
7672 | 37.94 | 32.98 |  |  | 44.06 | 41.16 |  |  | 34.34 | 34.07 |  |  | 40.82 | 35.18
7673 | 35.06 | 30.66 |  |  | 44.06 | 41.16 |  |  | 34.7 | 33.93 |  |  | 39.38 | 35.35
7674 | 33.98 | 30.34 |  |  | 42.98 | 41.09 |  |  | 34.7 | 33.94 |  |  | 36.86 | 34.19
7675 | 33.08 | 29.79 |  |  | 42.98 | 40.61 |  |  | 33.8 | 33.42 |  |  | 36.5 | 34.12
7676 | 33.98 | 29.69 |  |  | 42.08 | 40.63 |  |  | 33.44 | 32.84 |  |  | 36.32 | 34.08
7677 | 33.98 | 30.63 |  |  | 42.08 | 40.63 |  |  | 32.9 | 32.53 |  |  | 36.86 | 34.39
7678 | 32 | 29.42 |  |  | 42.08 | 40.63 |  |  | 32.72 | 32.2 |  |  | 38.12 | 35.38
7679 | 33.08 | 30.08 |  |  | 42.08 | 41.04 |  |  | 32.72 | 32.06 |  |  | 37.22 | 34.94
7680 | 32 | 29.42 |  |  | 42.08 | 41.04 |  |  | 32.18 | 31.31 |  |  | 37.58 | 35.36
7681 | 30.92 | 28.76 |  |  | 42.98 | 42.01 |  |  | 31.64 | 30.92 |  |  | 36.86 | 35.02
7682 | 32 | 29.78 |  |  | 44.06 | 42.55 |  |  | 31.64 | 30.71 |  |  | 36.5 | 34.82
7683 | 33.08 | 30.44 |  |  | 44.06 | 43.07 |  |  | 31.28 | 30.36 |  |  | 36.5 | 34.82
7684 | 33.98 | 31.29 |  |  | 44.06 | 43.07 |  |  | 30.92 | 29.87 |  |  | 36.86 | 35.02
7685 | 33.98 | 31.66 |  |  | 44.96 | 43.96 |  |  | 30.92 | 29.87 |  |  | 35.96 | 34.66
7686 | 33.98 | 31.99 |  |  | 44.96 | 43.96 |  |  | 31.1 | 30.32 |  |  | 36.68 | 34.92
7687 | 35.06 | 33.37 |  |  | 46.04 | 44.48 |  |  | 31.82 | 30.89 |  |  | 35.96 | 34.58
7688 | 35.96 | 34.31 |  |  | 46.04 | 44.48 |  |  | 31.64 | 30.72 |  |  | 36.14 | 34.83
7689 | 37.94 | 36.22 |  |  | 46.04 | 44.48 |  |  | 33.08 | 30.53 |  |  | 39.2 | 37.05
7690 | 39.02 | 37.65 |  |  | 46.04 | 45.02 |  |  | 32.18 | 29.5 |  |  | 42.44 | 39.31
7691 | 39.92 | 38.13 |  |  | 46.94 | 45.91 |  |  | 32.54 | 30.21 |  |  | 46.76 | 42.35
7692 | 39.92 | 38.6 |  |  | 48.92 | 47.38 |  |  | 33.98 | 31.13 |  |  | 50.72 | 45.06
7693 | 39.92 | 38.6 |  |  | 48.92 | 47.38 |  |  | 33.44 | 31.19 |  |  | 53.06 | 46.31
7694 | 39.92 | 38.6 |  |  | 51.08 | 48.83 |  |  | 34.16 | 31.62 |  |  | 56.66 | 48.57
7695 | 41 | 39.17 |  |  | 51.08 | 48.82 |  |  | 34.34 | 31.73 |  |  | 58.46 | 49.45
7696 | 41 | 39.17 |  |  | 50 | 48.34 |  |  | 35.24 | 32.45 |  |  | 59 | 49.84
7697 | 41 | 38.71 |  |  | 48.92 | 47.38 |  |  | 32.54 | 30.59 |  |  | 56.3 | 48.65
7698 | 39.02 | 37.65 |  |  | 48.92 | 46.83 |  |  | 31.28 | 29.45 |  |  | 52.7 | 46.77
7699 | 39.92 | 38.13 |  |  | 48.92 | 47.38 |  |  | 30.74 | 29.25 |  |  | 51.62 | 46.19
7700 | 39.02 | 37.26 |  |  | 48.02 | 46.41 |  |  | 29.12 | 27.44 |  |  | 50.36 | 45.36
7701 | 37.94 | 36.22 |  |  | 48.02 | 46.41 |  |  | 28.94 | 26.97 |  |  | 49.82 | 44.86
7702 | 37.94 | 36.22 |  |  | 48.02 | 46.41 |  |  | 28.22 | 26.34 |  |  | 46.4 | 42.96
7703 | 37.94 | 36.22 |  |  | 46.94 | 45.9 |  |  | 27.86 | 26.11 |  |  | 46.58 | 43.13
7704 | 37.04 | 35.35 |  |  | 48.02 | 46.41 |  |  | 27.14 | 25.31 |  |  | 43.34 | 41.26
7705 | 35.96 | 34.3 |  |  | 46.94 | 45.9 |  |  | 25.34 | 23.8 |  |  | 43.16 | 41.17
7706 | 35.96 | 34.3 |  |  | 46.94 | 45.45 |  |  | 25.34 | 23.43 |  |  | 41.18 | 39.82
7707 | 39.02 | 36.81 |  |  | 48.92 | 46.82 |  |  | 23.54 | 22.28 |  |  | 41.54 | 40.01
7708 | 39.92 | 37.75 |  |  | 48.92 | 46.82 |  |  | 22.28 | 20.76 |  |  | 39.02 | 38.03
7709 | 39.92 | 37.75 |  |  | 48.02 | 46.41 |  |  | 22.64 | 21.36 |  |  | 40.64 | 39.22
7710 | 39.92 | 38.13 |  |  | 48.92 | 47.38 |  |  | 21.92 | 20.72 |  |  | 38.84 | 37.78
7711 | 41 | 38.71 |  |  | 48.92 | 47.38 |  |  | 22.28 | 20.96 |  |  | 37.76 | 36.96
7712 | 41 | 39.17 |  |  | 48.92 | 47.38 |  |  | 22.28 | 20.76 |  |  | 38.12 | 37.15
7713 | 42.08 | 39.74 |  |  | 50 | 47.87 |  |  | 25.52 | 23.55 |  |  | 43.34 | 41.18
7714 | 44.06 | 41.64 |  |  | 51.08 | 48.82 |  |  | 30.56 | 26.97 |  |  | 47.84 | 44.16
7715 | 46.94 | 43.48 |  |  | 55.04 | 51.1 |  |  | 33.08 | 28.8 |  |  | 52.7 | 46.62
7716 | 48.02 | 43.61 |  |  | 57.92 | 52.77 |  |  | 34.52 | 30.42 |  |  | 54.86 | 48.5
7717 | 50 | 44.12 |  |  | 57.02 | 51.93 |  |  | 37.4 | 31.92 |  |  | 56.66 | 50.29
7718 | 51.08 | 43.84 |  |  | 55.94 | 51.94 |  |  | 36.32 | 32 |  |  | 58.28 | 50.99
7719 | 51.08 | 43.5 |  |  | 53.06 | 52.44 |  |  | 35.96 | 32.2 |  |  | 60.08 | 52.35
7720 | 48.92 | 41.68 |  |  | 53.06 | 52.44 |  |  | 36.32 | 33.15 |  |  | 60.08 | 52.61
7721 | 44.96 | 39.64 |  |  | 53.96 | 52.3 |  |  | 35.24 | 32.85 |  |  | 56.48 | 51.27
7722 | 42.98 | 38.19 |  |  | 53.06 | 51.92 |  |  | 35.6 | 32.67 |  |  | 53.42 | 49.49
7723 | 42.98 | 38.19 |  |  | 53.06 | 51.92 |  |  | 35.42 | 32.95 |  |  | 50.72 | 47.83
7724 | 37.94 | 35.01 |  |  | 44.06 | 42.03 |  |  | 36.32 | 33.47 |  |  | 49.46 | 47.17
7725 | 37.94 | 35.42 |  |  | 42.08 | 40.61 |  |  | 36.32 | 34.57 |  |  | 48.74 | 46.56
7726 | 37.04 | 34.5 |  |  | 42.08 | 40.12 |  |  | 36.5 | 34.68 |  |  | 47.12 | 45.44
7727 | 35.96 | 33.88 |  |  | 42.08 | 39.25 |  |  | 35.24 | 33.96 |  |  | 46.4 | 44.66
7728 | 33.98 | 32.73 |  |  | 42.08 | 38.88 |  |  | 35.42 | 33.71 |  |  | 45.5 | 43.87
7729 | 33.98 | 32.39 |  |  | 41 | 38.3 |  |  | 35.6 | 34.16 |  |  | 45.14 | 43.43
7730 | 33.08 | 31.86 |  |  | 39.92 | 37.28 |  |  | 35.6 | 34.16 |  |  | 44.06 | 41.8
7731 | 33.08 | 31.45 |  |  | 39.02 | 36.79 |  |  | 35.42 | 33.71 |  |  | 43.16 | 41.84
7732 | 32 | 31.22 |  |  | 39.02 | 36.79 |  |  | 35.24 | 33.96 |  |  | 42.26 | 41.22
7733 | 30.92 | 29.82 |  |  | 37.04 | 35.7 |  |  | 35.06 | 33.78 |  |  | 42.08 | 40.96
7734 | 32 | 30.47 |  |  | 37.94 | 34.98 |  |  | 34.88 | 33.68 |  |  | 42.08 | 40.96
7735 | 32 | 31.22 |  |  | 37.04 | 34.89 |  |  | 35.6 | 34.53 |  |  | 41.54 | 40.26
7736 | 30.92 | 30.92 |  |  | 35.96 | 34.28 |  |  | 36.86 | 35.24 |  |  | 42.44 | 40.73
7737 | 33.08 | 32.21 |  |  | 35.96 | 33.86 |  |  | 36.5 | 34.68 |  |  | 46.04 | 43.37
7738 | 37.04 | 35.72 |  |  | 33.98 | 32.72 |  |  | 37.4 | 35.26 |  |  | 49.28 | 45.69
7739 | 39.02 | 38.12 |  |  | 35.96 | 34.28 |  |  | 39.2 | 37.36 |  |  | 52.16 | 46.87
7740 | 41 | 39.17 |  |  | 37.04 | 34.47 |  |  | 39.56 | 37.93 |  |  | 55.04 | 48.75
7741 | 41 | 39.57 |  |  | 37.04 | 34.47 |  |  | 39.38 | 38.23 |  |  | 55.4 | 48.99
7742 | 42.08 | 40.14 |  |  | 35.96 | 34.28 |  |  | 39.2 | 38.13 |  |  | 56.3 | 49.31
7743 | 42.08 | 40.62 |  |  | 35.06 | 33.34 |  |  | 39.2 | 38.13 |  |  | 58.1 | 50.02
7744 | 41 | 38.71 |  |  | 35.06 | 33.34 |  |  | 39.2 | 38.13 |  |  | 56.66 | 49.55
7745 | 41 | 38.71 |  |  | 35.06 | 32.99 |  |  | 38.48 | 37.35 |  |  | 51.08 | 49.4
7746 | 41 | 38.71 |  |  | 35.06 | 32.99 |  |  | 38.48 | 37.35 |  |  | 51.08 | 49.88
7747 | 39.92 | 38.13 |  |  | 35.06 | 32.99 |  |  | 39.02 | 37.64 |  |  | 51.44 | 49.08
7748 | 39.02 | 37.64 |  |  | 33.98 | 31.96 |  |  | 38.66 | 37.06 |  |  | 50.18 | 48.42
7749 | 39.02 | 37.64 |  |  | 33.98 | 31.63 |  |  | 38.48 | 37.66 |  |  | 50.72 | 48.48
7750 | 37.94 | 36.21 |  |  | 33.98 | 31.63 |  |  | 39.02 | 38.75 |  |  | 49.46 | 47.63
7751 | 39.02 | 36.81 |  |  | 33.08 | 30.39 |  |  | 39.38 | 38.93 |  |  | 47.84 | 46.33
7752 | 39.02 | 37.26 |  |  | 33.08 | 30.39 |  |  | 39.56 | 39.06 |  |  | 48.02 | 46.5
7753 | 39.02 | 36.81 |  |  | 32 | 29.74 |  |  | 40.1 | 39.74 |  |  | 48.02 | 46.6
7754 | 39.02 | 36.44 |  |  | 32 | 29.08 |  |  | 40.82 | 40.55 |  |  | 46.4 | 45.56
7755 | 37.94 | 35.42 |  |  | 32 | 28.39 |  |  | 41 | 40.64 |  |  | 50 | 49.41
7756 | 37.04 | 34.15 |  |  | 30.92 | 28.41 |  |  | 40.64 | 40.46 |  |  | 50.36 | 49.57
7757 | 37.04 | 34.15 |  |  | 30.02 | 27.86 |  |  | 40.64 | 40.46 |  |  | 48.56 | 47.22
7758 | 35.96 | 33.53 |  |  | 30.02 | 27.85 |  |  | 40.1 | 39.74 |  |  | 47.12 | 46.76
7759 | 37.04 | 34.49 |  |  | 30.02 | 28.53 |  |  | 39.92 | 39.92 |  |  | 45.86 | 45.5
7760 | 37.04 | 34.9 |  |  | 30.92 | 28.71 |  |  | 40.46 | 39.95 |  |  | 44.6 | 44.24
7761 | 37.04 | 34.48 |  |  | 30.92 | 29.08 |  |  | 41.72 | 41.72 |  |  | 46.04 | 45.3
7762 | 37.04 | 34.48 |  |  | 32 | 30.45 |  |  | 42.8 | 42.44 |  |  | 49.1 | 47.01
7763 | 37.04 | 34.9 |  |  | 33.98 | 31.95 |  |  | 44.78 | 43.6 |  |  | 52.88 | 48.3
7764 | 35.96 | 34.29 |  |  | 33.08 | 31.83 |  |  | 47.84 | 45.86 |  |  | 55.94 | 49.42
7765 | 37.04 | 35.33 |  |  | 33.98 | 32.36 |  |  | 50.9 | 47.99 |  |  | 59.54 | 51.98
7766 | 37.04 | 35.33 |  |  | 33.98 | 32.36 |  |  | 51.26 | 47.79 |  |  | 61.16 | 51.37
7767 | 37.04 | 35.7 |  |  | 33.98 | 32.71 |  |  | 50.54 | 48.19 |  |  | 62.42 | 51.3
7768 | 37.94 | 36.66 |  |  | 33.98 | 32.36 |  |  | 49.82 | 47.68 |  |  | 61.16 | 48.92
7769 | 37.94 | 36.65 |  |  | 33.98 | 32.36 |  |  | 50.36 | 47.92 |  |  | 57.74 | 47.17
7770 | 37.94 | 37.05 |  |  | 33.98 | 31.95 |  |  | 51.8 | 48.84 |  |  | 54.86 | 45.76
7771 | 37.94 | 36.65 |  |  | 33.08 | 31.09 |  |  | 52.16 | 49.75 |  |  | 52.16 | 45.55
7772 | 37.94 | 36.65 |  |  | 32 | 30.06 |  |  | 50.18 | 48.99 |  |  | 48.2 | 44.27
7773 | 37.94 | 36.65 |  |  | 32 | 29.37 |  |  | 50 | 48.52 |  |  | 43.88 | 42.38
7774 | 37.94 | 36.65 |  |  | 30.92 | 28.41 |  |  | 50 | 48.52 |  |  | 43.34 | 42.28
7775 | 37.94 | 36.65 |  |  | 30.92 | 28.72 |  |  | 49.46 | 47.8 |  |  | 43.16 | 42.28
7776 | 37.94 | 36.65 |  |  | 30.92 | 28.07 |  |  | 49.28 | 47.35 |  |  | 43.34 | 42.28
7777 | 37.04 | 35.7 |  |  | 30.92 | 27.73 |  |  | 39.02 | 38.75 |  |  | 42.8 | 41.84
7778 | 37.04 | 35.7 |  |  | 28.94 | 25.9 |  |  | 41.72 | 39.22 |  |  | 42.62 | 41.41
7779 | 35.96 | 35.1 |  |  | 28.04 | 25.07 |  |  | 41 | 38.84 |  |  | 42.08 | 40.63
7780 | 33.98 | 33.15 |  |  | 28.04 | 24.53 |  |  | 40.82 | 38.36 |  |  | 41.9 | 40.13
7781 | 33.98 | 32.71 |  |  | 24.98 | 21.73 |  |  | 41 | 38.45 |  |  | 41.36 | 39.77
7782 | 33.08 | 32.19 |  |  | 24.98 | 21.73 |  |  | 43.16 | 40.04 |  |  | 41.18 | 39.75
7783 | 33.08 | 31.84 |  |  | 24.08 | 20.87 |  |  | 44.42 | 41.55 |  |  | 41.18 | 40.08
7784 | 33.08 | 32.19 |  |  | 24.08 | 20.42 |  |  | 45.32 | 41.77 |  |  | 42.26 | 41.31
7785 | 33.08 | 32.19 |  |  | 24.08 | 20.66 |  |  | 45.32 | 41.77 |  |  | 45.32 | 44.59
7786 | 33.08 | 31.84 |  |  | 24.08 | 20.67 |  |  | 45.5 | 41.47 |  |  | 47.12 | 46.09
7787 | 32 | 30.79 |  |  | 24.98 | 20.63 |  |  | 45.5 | 41.47 |  |  | 48.56 | 46.94
7788 | 30.92 | 29.8 |  |  | 24.98 | 20.85 |  |  | 46.04 | 41.82 |  |  | 50.36 | 48.23
7789 | 30.02 | 28.86 |  |  | 24.98 | 21.04 |  |  | 46.94 | 41.6 |  |  | 51.44 | 49.27
7790 | 28.94 | 28.2 |  |  | 24.98 | 20.85 |  |  | 49.1 | 43.64 |  |  | 52.88 | 49.91
7791 | 28.94 | 27.87 |  |  | 24.08 | 20.02 |  |  | 50.72 | 43.91 |  |  | 53.06 | 50.27
7792 | 28.04 | 26.63 |  |  | 24.08 | 20.02 |  |  | 50.72 | 43.48 |  |  | 52.7 | 50.49
7793 | 26.96 | 25.58 |  |  | 23 | 18.88 |  |  | 48.92 | 42.45 |  |  | 51.8 | 50
7794 | 26.96 | 25.24 |  |  | 23 | 19.28 |  |  | 46.22 | 41.91 |  |  | 50.9 | 49.9
7795 | 26.06 | 24.38 |  |  | 21.92 | 17.96 |  |  | 46.4 | 43.11 |  |  | 51.08 | 49.98
7796 | 24.98 | 23.34 |  |  | 19.94 | 16.55 |  |  | 46.4 | 42.79 |  |  | 51.8 | 50.69
7797 | 24.08 | 22.17 |  |  | 19.04 | 15.91 |  |  | 46.4 | 42.79 |  |  | 56.3 | 53.68
7798 | 21.92 | 20.16 |  |  | 17.96 | 14.73 |  |  | 43.52 | 41.03 |  |  | 57.74 | 53.19
7799 | 21.92 | 19.93 |  |  | 15.98 | 13.27 |  |  | 43.52 | 40.32 |  |  | 55.04 | 52.46
7800 | 21.02 | 19.03 |  |  | 15.98 | 13.67 |  |  | 39.92 | 37.44 |  |  | 56.48 | 52.57
7801 | 21.02 | 18.77 |  |  | 15.08 | 12.6 |  |  | 38.12 | 36.38 |  |  | 54.14 | 51.59
7802 | 19.94 | 18.01 |  |  | 15.08 | 12.6 |  |  | 37.22 | 35.15 |  |  | 52.7 | 51.47
7803 | 19.04 | 17.16 |  |  | 14 | 11.79 |  |  | 35.06 | 33.42 |  |  | 51.8 | 51.19
7804 | 17.96 | 16.14 |  |  | 12.92 | 10.82 |  |  | 35.24 | 33.96 |  |  | 51.98 | 51.62
7805 | 17.96 | 16.14 |  |  | 12.92 | 10.63 |  |  | 33.62 | 32.95 |  |  | 51.98 | 51.27
7806 | 17.06 | 15.29 |  |  | 12.02 | 10.29 |  |  | 34.16 | 32.9 |  |  | 51.98 | 51.8
7807 | 15.98 | 14.26 |  |  | 12.02 | 10.29 |  |  | 33.26 | 32.38 |  |  | 51.98 | 51.8
7808 | 17.06 | 15.29 |  |  | 12.02 | 10.49 |  |  | 33.26 | 32.74 |  |  | 52.34 | 51.83
7809 | 17.96 | 16.15 |  |  | 15.08 | 13.01 |  |  | 36.5 | 35.41 |  |  | 52.34 | 52.34
7810 | 19.04 | 17.17 |  |  | 17.96 | 14.75 |  |  | 39.56 | 37.25 |  |  | 52.52 | 52.52
7811 | 19.94 | 18.03 |  |  | 19.04 | 15.53 |  |  | 41.72 | 39.24 |  |  | 52.52 | 52.43
7812 | 21.92 | 19.68 |  |  | 19.94 | 16.19 |  |  | 44.78 | 40.68 |  |  | 53.6 | 53.6
7813 | 24.08 | 21.66 |  |  | 21.02 | 17.34 |  |  | 46.22 | 41.56 |  |  | 55.04 | 54.86
7814 | 24.08 | 21.43 |  |  | 21.92 | 17.98 |  |  | 46.22 | 41.94 |  |  | 55.58 | 55.05
7815 | 24.98 | 22.27 |  |  | 23 | 18.75 |  |  | 46.76 | 41.84 |  |  | 55.04 | 54.4
7816 | 23 | 20.69 |  |  | 21.92 | 17.98 |  |  | 45.5 | 40.76 |  |  | 54.68 | 54.32
7817 | 21.02 | 19.05 |  |  | 21.02 | 17.15 |  |  | 41.72 | 38.93 |  |  | 54.86 | 54.33
7818 | 19.94 | 18.03 |  |  | 15.98 | 13.68 |  |  | 39.2 | 37.05 |  |  | 55.22 | 55.13
7819 | 17.96 | 16.62 |  |  | 15.08 | 13.01 |  |  | 38.3 | 36.12 |  |  | 55.76 | 55.58
7820 | 19.04 | 17.66 |  |  | 12.92 | 11.39 |  |  | 37.04 | 35.05 |  |  | 55.94 | 55.3
7821 | 19.04 | 17.39 |  |  | 15.08 | 12.81 |  |  | 34.52 | 32.77 |  |  | 56.12 | 55.47
7822 | 15.98 | 14.96 |  |  | 12.92 | 11.18 |  |  | 33.44 | 32.14 |  |  | 57.2 | 56.44
7823 | 19.04 | 17.66 |  |  | 15.98 | 14.71 |  |  | 31.64 | 30.93 |  |  | 56.84 | 56.48
7824 | 17.06 | 15.75 |  |  | 10.94 | 10.06 |  |  | 32.36 | 30.95 |  |  | 56.84 | 56.48
7825 | 17.96 | 16.15 |  |  | 10.94 | 9.67 |  |  | 31.64 | 29.99 |  |  | 56.66 | 56.12
7826 | 19.04 | 17.66 |  |  | 15.98 | 14.08 |  |  | 30.38 | 29.36 |  |  | 56.48 | 56.12
7827 | 17.06 | 15.97 |  |  | 17.06 | 15.5 |  |  | 29.84 | 29.36 |  |  | 52.52 | 51.8
7828 | 15.98 | 14.96 |  |  | 14 | 12.8 |  |  | 29.12 | 28.51 |  |  | 48.74 | 47.67
7829 | 17.06 | 15.75 |  |  | 12.02 | 10.71 |  |  | 31.1 | 30.54 |  |  | 48.02 | 47.25
7830 | 17.06 | 16.24 |  |  | 12.92 | 11.8 |  |  | 34.16 | 31.63 |  |  | 47.66 | 47.39
7831 | 17.96 | 16.89 |  |  | 12.92 | 11.8 |  |  | 35.78 | 33.91 |  |  | 47.48 | 47.3
7832 | 19.04 | 17.66 |  |  | 17.96 | 16.62 |  |  | 37.4 | 35.62 |  |  | 48.2 | 47.93
7833 | 21.92 | 20.73 |  |  | 19.94 | 18.29 |  |  | 41 | 38.1 |  |  | 48.56 | 48.29
7834 | 24.08 | 22.76 |  |  | 21.92 | 20.18 |  |  | 41.36 | 38.67 |  |  | 49.64 | 49.37
7835 | 26.96 | 25.27 |  |  | 24.08 | 22.19 |  |  | 41.72 | 38.93 |  |  | 49.28 | 48.79
7836 | 30.02 | 28.2 |  |  | 24.98 | 22.27 |  |  | 41.9 | 39.72 |  |  | 49.64 | 49.55
7837 | 33.08 | 31.13 |  |  | 28.04 | 24.08 |  |  | 42.8 | 39.88 |  |  | 46.58 | 45.92
7838 | 33.98 | 31.67 |  |  | 28.94 | 24.9 |  |  | 42.62 | 40.17 |  |  | 46.4 | 46.22
7839 | 33.08 | 31.46 |  |  | 28.94 | 25.4 |  |  | 42.08 | 39.81 |  |  | 45.68 | 45.22
7840 | 33.08 | 31.13 |  |  | 30.02 | 26.1 |  |  | 41 | 40.31 |  |  | 44.96 | 44.41
7841 | 32 | 30.09 |  |  | 30.02 | 26.39 |  |  | 41.9 | 40.78 |  |  | 44.42 | 43.97
7842 | 30.92 | 29.43 |  |  | 32 | 27.65 |  |  | 42.44 | 41.91 |  |  | 44.06 | 43.61
7843 | 30.92 | 29.12 |  |  | 30.02 | 26.64 |  |  | 43.34 | 42.45 |  |  | 44.06 | 43.79
7844 | 30.92 | 29.12 |  |  | 30.02 | 25.87 |  |  | 44.6 | 44.24 |  |  | 42.98 | 42.71
7845 | 30.02 | 28.19 |  |  | 30.02 | 25.12 |  |  | 46.04 | 45.48 |  |  | 42.44 | 42.08
7846 | 28.94 | 27.21 |  |  | 28.94 | 24.42 |  |  | 48.2 | 46.76 |  |  | 41.36 | 40.93
7847 | 28.94 | 27.51 |  |  | 28.94 | 24.89 |  |  | 51.08 | 47.71 |  |  | 40.64 | 40.37
7848 | 30.02 | 28.56 |  |  | 30.02 | 25.86 |  |  | 50.54 | 47.83 |  |  | 39.92 | 39.83
7849 | 30.92 | 29.11 |  |  | 30.02 | 26.39 |  |  | 50.54 | 47.83 |  |  | 39.74 | 39.32
7850 | 33.08 | 31.45 |  |  | 28.94 | 26.26 |  |  | 50.72 | 47.91 |  |  | 38.48 | 37.83
7851 | 35.06 | 33.36 |  |  | 30.02 | 26.64 |  |  | 51.62 | 48.41 |  |  | 38.12 | 37.55
7852 | 35.06 | 34.22 |  |  | 30.02 | 26.95 |  |  | 54.32 | 51.56 |  |  | 38.12 | 37.55
7853 | 33.98 | 32.73 |  |  | 30.02 | 26.95 |  |  | 53.24 | 50.52 |  |  | 37.58 | 36.7
7854 | 33.98 | 33.16 |  |  | 28.94 | 26.53 |  |  | 50.36 | 47.21 |  |  | 36.14 | 35.06
7855 | 35.96 | 35.57 |  |  | 30.02 | 27.22 |  |  | 47.66 | 44.22 |  |  | 35.06 | 34.3
7856 | 41 | 39.57 |  |  | 28.94 | 26.87 |  |  | 44.78 | 42.15 |  |  | 33.98 | 33.31
7857 | 41 | 39.57 |  |  | 30.02 | 27.89 |  |  | 43.16 | 40.44 |  |  | 35.6 | 34.39
7858 | 42.08 | 41.04 |  |  | 30.92 | 28.75 |  |  | 41.9 | 39.32 |  |  | 38.48 | 36.37
7859 | 44.06 | 43.07 |  |  | 32 | 28.78 |  |  | 41.72 | 39.23 |  |  | 39.92 | 36.95
7860 | 44.96 | 43.96 |  |  | 33.08 | 29.44 |  |  | 41 | 37.37 |  |  | 41.54 | 37.14
7861 | 46.94 | 45.45 |  |  | 33.98 | 29.99 |  |  | 40.28 | 37.26 |  |  | 42.26 | 37.67
7862 | 48.02 | 46.41 |  |  | 33.08 | 29.12 |  |  | 40.1 | 36.81 |  |  | 43.34 | 38.38
7863 | 48.92 | 47.38 |  |  | 33.08 | 29.12 |  |  | 39.02 | 35.46 |  |  | 43.52 | 39.03
7864 | 48.92 | 47.85 |  |  | 30.92 | 28.45 |  |  | 36.86 | 33.45 |  |  | 42.98 | 38.46
7865 | 42.98 | 42.01 |  |  | 30.92 | 28.75 |  |  | 36.14 | 32.65 |  |  | 40.28 | 37.8
7866 | 37.94 | 37.53 |  |  | 30.02 | 28.19 |  |  | 35.6 | 32.34 |  |  | 38.66 | 36.91
7867 | 37.04 | 36.17 |  |  | 30.02 | 28.56 |  |  | 35.6 | 32.66 |  |  | 37.22 | 35.97
7868 | 35.96 | 34.73 |  |  | 30.02 | 28.56 |  |  | 34.34 | 31.41 |  |  | 37.58 | 36.32
7869 | 35.96 | 34.73 |  |  | 30.02 | 28.88 |  |  | 34.16 | 31.24 |  |  | 37.04 | 36.02
7870 | 35.06 | 33.78 |  |  | 30.02 | 28.88 |  |  | 33.8 | 31.03 |  |  | 36.86 | 35.84
7871 | 35.06 | 33.36 |  |  | 30.02 | 28.88 |  |  | 33.26 | 30.28 |  |  | 36.68 | 35.74
7872 | 33.98 | 32.38 |  |  | 30.02 | 28.88 |  |  | 33.08 | 29.47 |  |  | 36.32 | 35.54
7873 | 33.08 | 31.45 |  |  | 30.92 | 29.43 |  |  | 32.36 | 29.32 |  |  | 36.68 | 35.82
7874 | 32 | 30.08 |  |  | 30.02 | 27.89 |  |  | 32.36 | 29.32 |  |  | 37.4 | 36.45
7875 | 30.02 | 27.89 |  |  | 28.04 | 26.64 |  |  | 32 | 29.15 |  |  | 35.96 | 35.42
7876 | 28.94 | 27.21 |  |  | 28.94 | 27.89 |  |  | 32.18 | 29.87 |  |  | 35.06 | 34.6
7877 | 28.04 | 25.95 |  |  | 30.92 | 28.75 |  |  | 32.18 | 30.24 |  |  | 34.52 | 34.16
7878 | 26.06 | 24.67 |  |  | 28.94 | 27.21 |  |  | 32 | 29.69 |  |  | 33.62 | 33.17
7879 | 26.06 | 24.39 |  |  | 28.94 | 27.21 |  |  | 31.64 | 29.47 |  |  | 34.52 | 33.92
7880 | 24.98 | 23.68 |  |  | 26.96 | 25.26 |  |  | 32 | 29.69 |  |  | 35.6 | 35.21
7881 | 24.98 | 23.68 |  |  | 28.94 | 26.86 |  |  | 31.64 | 29.66 |  |  | 35.24 | 34.63
7882 | 24.98 | 23.68 |  |  | 30.02 | 27.55 |  |  | 32.72 | 30.76 |  |  | 37.4 | 36.84
7883 | 24.08 | 23.09 |  |  | 33.08 | 29.12 |  |  | 33.08 | 31.24 |  |  | 41.54 | 40.35
7884 | 24.08 | 22.49 |  |  | 33.98 | 29.99 |  |  | 33.62 | 31.89 |  |  | 43.52 | 41.94
7885 | 23 | 21.46 |  |  | 35.06 | 30.07 |  |  | 33.44 | 31.51 |  |  | 43.34 | 42.19
7886 | 23 | 21.46 |  |  | 35.06 | 30.07 |  |  | 34.88 | 32.04 |  |  | 43.52 | 42.63
7887 | 23 | 21.46 |  |  | 35.06 | 30.07 |  |  | 34.7 | 31.93 |  |  | 43.7 | 43.34
7888 | 23 | 20.92 |  |  | 33.98 | 29.41 |  |  | 33.44 | 31.78 |  |  | 43.34 | 43.16
7889 | 23 | 20.69 |  |  | 33.08 | 29.12 |  |  | 33.8 | 31.73 |  |  | 43.34 | 43.16
7890 | 21.92 | 19.67 |  |  | 33.08 | 29.44 |  |  | 33.98 | 31.51 |  |  | 43.16 | 43.07
7891 | 23 | 20.42 |  |  | 32 | 28.45 |  |  | 34.7 | 31.93 |  |  | 43.34 | 43.16
7892 | 23 | 20.16 |  |  | 30.92 | 27.78 |  |  | 34.7 | 31.94 |  |  | 43.88 | 43.7
7893 | 23 | 20.16 |  |  | 32 | 28.78 |  |  | 34.7 | 31.62 |  |  | 44.24 | 44.24
7894 | 21.92 | 19.2 |  |  | 32 | 28.45 |  |  | 33.98 | 31.84 |  |  | 44.96 | 44.96
7895 | 21.92 | 18.96 |  |  | 32 | 28.78 |  |  | 33.98 | 31.51 |  |  | 49.28 | 49.1
7896 | 21.92 | 18.96 |  |  | 32 | 28.78 |  |  | 33.98 | 31.14 |  |  | 52.7 | 52.43
7897 | 21.92 | 18.96 |  |  | 32 | 29.12 |  |  | 34.52 | 31.83 |  |  | 55.22 | 54.95
7898 | 23 | 19.96 |  |  | 32 | 29.12 |  |  | 33.98 | 30.77 |  |  | 56.12 | 55.76
7899 | 23 | 19.96 |  |  | 30.92 | 29.11 |  |  | 33.8 | 31.03 |  |  | 56.3 | 55.32
7900 | 24.08 | 20.7 |  |  | 30.92 | 29.11 |  |  | 33.26 | 31.35 |  |  | 56.12 | 54.83
7901 | 24.08 | 20.47 |  |  | 30.92 | 29.11 |  |  | 33.62 | 31.3 |  |  | 55.22 | 54.58
7902 | 21.92 | 19.21 |  |  | 30.92 | 29.11 |  |  | 34.52 | 31.84 |  |  | 56.48 | 55.18
7903 | 23 | 19.96 |  |  | 30.02 | 28.19 |  |  | 34.88 | 32.24 |  |  | 52.34 | 47.48
7904 | 23 | 20.17 |  |  | 30.02 | 28.19 |  |  | 35.6 | 33.05 |  |  | 50.18 | 45.98
7905 | 23 | 20.17 |  |  | 30.02 | 28.19 |  |  | 35.96 | 33.26 |  |  | 47.66 | 43.31
7906 | 24.08 | 21.17 |  |  | 30.92 | 28.75 |  |  | 36.86 | 34.18 |  |  | 46.58 | 43.02
7907 | 24.98 | 21.78 |  |  | 33.08 | 30.43 |  |  | 38.48 | 35.51 |  |  | 45.32 | 40.99
7908 | 26.06 | 22.06 |  |  | 35.96 | 31.5 |  |  | 39.92 | 36.72 |  |  | 44.6 | 40.1
7909 | 26.06 | 22.26 |  |  | 35.96 | 31.79 |  |  | 41.18 | 37.48 |  |  | 43.16 | 39.65
7910 | 26.06 | 22.06 |  |  | 35.06 | 30.96 |  |  | 41.36 | 37.16 |  |  | 43.7 | 40.09
7911 | 26.06 | 21.64 |  |  | 35.06 | 31.25 |  |  | 39.92 | 36.37 |  |  | 45.14 | 41.21
7912 | 24.08 | 20.06 |  |  | 33.98 | 30.6 |  |  | 38.3 | 36.12 |  |  | 45.32 | 41.3
7913 | 24.08 | 20.07 |  |  | 32 | 30.08 |  |  | 37.4 | 36.29 |  |  | 44.96 | 40.97
7914 | 21.92 | 18.38 |  |  | 30.92 | 28.74 |  |  | 37.4 | 35.91 |  |  | 44.6 | 40.71
7915 | 21.02 | 17.74 |  |  | 30.92 | 29.11 |  |  | 37.4 | 35.91 |  |  | 44.24 | 41.07
7916 | 19.94 | 16.76 |  |  | 30.92 | 29.42 |  |  | 37.4 | 34.1 |  |  | 44.24 | 41.55
7917 | 19.04 | 15.94 |  |  | 30.92 | 29.42 |  |  | 36.5 | 33.26 |  |  | 44.42 | 41.72
7918 | 17.96 | 15.32 |  |  | 30.92 | 29.42 |  |  | 36.14 | 33.05 |  |  | 42.62 | 39.39
7919 | 17.06 | 14.66 |  |  | 30.92 | 29.42 |  |  | 35.6 | 33.06 |  |  | 42.08 | 38.88
7920 | 15.98 | 13.87 |  |  | 30.92 | 29.42 |  |  | 35.78 | 32.78 |  |  | 41.54 | 38.31
7921 | 15.98 | 13.87 |  |  | 30.92 | 29.81 |  |  | 33.62 | 31.32 |  |  | 40.28 | 38.24
7922 | 15.98 | 13.87 |  |  | 30.92 | 29.81 |  |  | 32.18 | 30.39 |  |  | 42.98 | 39.89
7923 | 15.08 | 13.2 |  |  | 30.92 | 29.81 |  |  | 31.46 | 29.82 |  |  | 43.16 | 39.91
7924 | 15.08 | 13.2 |  |  | 30.92 | 29.81 |  |  | 32.18 | 30.58 |  |  | 42.8 | 39.8
7925 | 15.08 | 13.42 |  |  | 30.92 | 29.81 |  |  | 32.54 | 30.42 |  |  | 41.36 | 37.64
7926 | 15.08 | 13.42 |  |  | 30.02 | 29.26 |  |  | 32.18 | 29.35 |  |  | 38.84 | 35.78
7927 | 14 | 12.61 |  |  | 30.02 | 28.87 |  |  | 31.46 | 29.15 |  |  | 38.12 | 35.45
7928 | 14 | 12.39 |  |  | 30.02 | 28.87 |  |  | 32.54 | 29.4 |  |  | 37.76 | 35.82
7929 | 15.98 | 14.27 |  |  | 30.02 | 28.87 |  |  | 33.44 | 30.12 |  |  | 39.92 | 37.67
7930 | 17.96 | 16.15 |  |  | 30.02 | 28.87 |  |  | 33.98 | 29.73 |  |  | 41.72 | 38.93
7931 | 19.04 | 17.18 |  |  | 30.02 | 28.87 |  |  | 34.34 | 30.01 |  |  | 41.72 | 38.86
7932 | 21.92 | 19.42 |  |  | 30.92 | 29.81 |  |  | 35.24 | 30.6 |  |  | 43.34 | 39.78
7933 | 24.08 | 21.16 |  |  | 33.08 | 31.44 |  |  | 37.76 | 32.53 |  |  | 44.78 | 40.98
7934 | 26.06 | 22.5 |  |  | 32 | 30.8 |  |  | 37.94 | 32.63 |  |  | 46.04 | 41.03
7935 | 26.06 | 22.05 |  |  | 33.08 | 31.44 |  |  | 37.4 | 32.32 |  |  | 44.6 | 40.36
7936 | 24.98 | 21.32 |  |  | 32 | 30.46 |  |  | 36.86 | 31.62 |  |  | 44.06 | 40.38
7937 | 23 | 19.96 |  |  | 32 | 30.46 |  |  | 35.24 | 30.92 |  |  | 43.88 | 40.28
7938 | 23 | 19.71 |  |  | 32 | 30.46 |  |  | 34.7 | 30.94 |  |  | 43.52 | 40.09
7939 | 21.92 | 18.96 |  |  | 32 | 30.08 |  |  | 34.7 | 30.54 |  |  | 42.8 | 41.32
7940 | 21.02 | 18.57 |  |  | 32 | 30.08 |  |  | 34.34 | 30.72 |  |  | 42.98 | 41.66
7941 | 23 | 20.16 |  |  | 32 | 30.08 |  |  | 34.7 | 30.54 |  |  | 40.28 | 39.43
7942 | 21.92 | 19.41 |  |  | 30.92 | 29.11 |  |  | 35.06 | 30.76 |  |  | 37.76 | 37.11
7943 | 21.92 | 18.96 |  |  | 30.02 | 28.55 |  |  | 35.42 | 31.42 |  |  | 36.14 | 35.59
7944 | 21.02 | 18.13 |  |  | 30.02 | 28.18 |  |  | 35.24 | 30.6 |  |  | 35.42 | 34.95
7945 | 19.04 | 16.3 |  |  | 30.02 | 28.18 |  |  | 34.88 | 30.65 |  |  | 33.26 | 32.99
7946 | 19.04 | 16.3 |  |  | 26.96 | 25.95 |  |  | 34.34 | 31.93 |  |  | 33.44 | 33.17
7947 | 10.94 | 10.73 |  |  | 28.04 | 26.64 |  |  | 33.98 | 31.85 |  |  | 34.16 | 33.71
7948 | 17.96 | 15.71 |  |  | 28.94 | 27.21 |  |  | 33.08 | 30.18 |  |  | 33.98 | 33.53
7949 | 17.96 | 15.71 |  |  | 30.02 | 28.55 |  |  | 33.26 | 31.76 |  |  | 34.16 | 33.63
7950 | 17.06 | 14.86 |  |  | 28.94 | 27.88 |  |  | 33.08 | 31.99 |  |  | 34.7 | 33.94
7951 | 15.98 | 14.07 |  |  | 28.94 | 27.88 |  |  | 33.44 | 32.85 |  |  | 35.06 | 34.22
7952 | 17.06 | 15.05 |  |  | 30.02 | 28.18 |  |  | 34.16 | 33.26 |  |  | 35.24 | 33.88
7953 | 19.94 | 17.56 |  |  | 30.02 | 27.89 |  |  | 34.16 | 33.26 |  |  | 34.88 | 32.57
7954 | 21.02 | 18.13 |  |  | 28.04 | 26.94 |  |  | 34.7 | 33.94 |  |  | 34.88 | 32.3
7955 | 21.92 | 19.2 |  |  | 28.94 | 27.51 |  |  | 35.06 | 34.15 |  |  | 34.88 | 31.25
7956 | 24.08 | 20.69 |  |  | 28.94 | 27.21 |  |  | 36.14 | 35.87 |  |  | 34.88 | 30.14
7957 | 24.98 | 21.3 |  |  | 30.02 | 28.55 |  |  | 37.4 | 37.04 |  |  | 33.44 | 30.33
7958 | 26.06 | 22.24 |  |  | 28.94 | 27.51 |  |  | 38.3 | 37.94 |  |  | 32.72 | 31.23
7959 | 26.06 | 22.04 |  |  | 30.02 | 28.18 |  |  | 38.3 | 38.3 |  |  | 32.9 | 29.48
7960 | 24.98 | 21.31 |  |  | 30.02 | 28.18 |  |  | 39.38 | 38.55 |  |  | 32.36 | 28.39
7961 | 23 | 19.71 |  |  | 28.04 | 26.29 |  |  | 39.74 | 39.15 |  |  | 31.64 | 27.68
7962 | 19.94 | 17.56 |  |  | 26.96 | 25.59 |  |  | 40.64 | 40.12 |  |  | 31.28 | 27.72
7963 | 19.94 | 17.56 |  |  | 26.96 | 25.59 |  |  | 41.72 | 41.11 |  |  | 30.74 | 28.1
7964 | 21.92 | 18.96 |  |  | 26.06 | 24.67 |  |  | 42.62 | 42.35 |  |  | 30.02 | 26.16
7965 | 21.02 | 18.33 |  |  | 26.06 | 24.67 |  |  | 42.62 | 42 |  |  | 28.76 | 25.65
7966 | 21.02 | 18.57 |  |  | 26.06 | 24.67 |  |  | 44.24 | 43.69 |  |  | 27.68 | 24.51
7967 | 19.94 | 17.56 |  |  | 24.98 | 23.68 |  |  | 43.52 | 42.54 |  |  | 26.96 | 24.04
7968 | 19.94 | 17.37 |  |  | 26.06 | 24.67 |  |  | 39.56 | 36.09 |  |  | 26.24 | 23.76
7969 | 21.02 | 18.33 |  |  | 26.96 | 25.25 |  |  | 36.5 | 33.96 |  |  | 25.52 | 23.04
7970 | 19.04 | 16.49 |  |  | 24.98 | 23.35 |  |  | 34.52 | 32.02 |  |  | 24.8 | 22.51
7971 | 15.98 | 14.5 |  |  | 24.98 | 23.68 |  |  | 35.42 | 32.23 |  |  | 24.44 | 22.37
7972 | 17.96 | 16.15 |  |  | 24.98 | 23.68 |  |  | 35.42 | 31.73 |  |  | 23.54 | 21.66
7973 | 17.06 | 15.3 |  |  | 24.98 | 23.35 |  |  | 35.06 | 31.46 |  |  | 23.18 | 21.32
7974 | 17.06 | 15.5 |  |  | 24.08 | 22.17 |  |  | 35.24 | 32.12 |  |  | 23.36 | 21.64
7975 | 15.98 | 14.27 |  |  | 24.08 | 21.93 |  |  | 35.24 | 32.12 |  |  | 24.44 | 22.52
7976 | 15.98 | 14.71 |  |  | 23 | 21.2 |  |  | 35.42 | 31.86 |  |  | 24.44 | 22.36
7977 | 17.96 | 16.4 |  |  | 23 | 21.2 |  |  | 35.78 | 32.07 |  |  | 24.44 | 22.41
7978 | 21.02 | 18.8 |  |  | 21.92 | 20.17 |  |  | 35.6 | 32.33 |  |  | 26.06 | 23.59
7979 | 21.02 | 19.06 |  |  | 21.02 | 19.31 |  |  | 35.42 | 32.94 |  |  | 26.78 | 24.22
7980 | 23 | 20.43 |  |  | 21.92 | 19.65 |  |  | 35.42 | 32.94 |  |  | 27.32 | 24.77
7981 | 24.08 | 21.18 |  |  | 23 | 20.13 |  |  | 35.42 | 32.94 |  |  | 27.68 | 25.11
7982 | 26.06 | 23.01 |  |  | 23 | 20.39 |  |  | 35.96 | 33.25 |  |  | 28.76 | 25.96
7983 | 28.04 | 24.6 |  |  | 23 | 20.39 |  |  | 35.24 | 33.17 |  |  | 30.02 | 26.87
7984 | 26.96 | 23.13 |  |  | 23 | 20.39 |  |  | 34.7 | 32.12 |  |  | 29.48 | 26.91
7985 | 26.96 | 23.39 |  |  | 21.92 | 19.18 |  |  | 33.98 | 31.83 |  |  | 29.3 | 26.69
7986 | 26.96 | 23.39 |  |  | 21.02 | 18.3 |  |  | 33.8 | 31.73 |  |  | 28.94 | 26.91
7987 | 26.96 | 23.39 |  |  | 19.94 | 17.34 |  |  | 33.08 | 31.24 |  |  | 29.84 | 28.01
7988 | 26.06 | 23.01 |  |  | 19.04 | 16.7 |  |  | 32 | 30.2 |  |  | 29.48 | 28.47
7989 | 26.06 | 23.01 |  |  | 19.04 | 16.47 |  |  | 31.28 | 28.89 |  |  | 30.02 | 28.8
7990 | 26.06 | 23.02 |  |  | 19.04 | 16.47 |  |  | 32 | 29.51 |  |  | 30.38 | 29.16
7991 | 26.06 | 23.29 |  |  | 17.96 | 15.69 |  |  | 32.36 | 29.67 |  |  | 30.2 | 29.58
7992 | 26.06 | 23.3 |  |  | 17.96 | 15.5 |  |  | 32 | 29.33 |  |  | 30.2 | 29.11
7993 | 24.98 | 22.57 |  |  | 15.98 | 14.06 |  |  | 30.92 | 29.35 |  |  | 29.3 | 28.36
7994 | 24.08 | 21.96 |  |  | 15.98 | 14.06 |  |  | 30.2 | 28.66 |  |  | 28.04 | 26.22
7995 | 23 | 20.71 |  |  | 17.06 | 14.85 |  |  | 30.92 | 28.79 |  |  | 27.32 | 25.42
7996 | 24.08 | 21.96 |  |  | 19.04 | 16.7 |  |  | 30.56 | 28.69 |  |  | 26.42 | 24.78
7997 | 21.92 | 20.49 |  |  | 19.04 | 16.7 |  |  | 30.92 | 28.61 |  |  | 26.06 | 24.06
7998 | 21.02 | 19.34 |  |  | 19.04 | 16.91 |  |  | 29.84 | 27.94 |  |  | 25.16 | 22.94
7999 | 21.02 | 19.34 |  |  | 19.94 | 17.35 |  |  | 29.12 | 27.43 |  |  | 23.9 | 22.47
8000 | 21.02 | 19.34 |  |  | 19.94 | 17.35 |  |  | 29.12 | 27.62 |  |  | 23.36 | 21.9
8001 | 23 | 21.23 |  |  | 19.94 | 17.35 |  |  | 29.12 | 27.43 |  |  | 23.54 | 21.97
8002 | 24.98 | 22.82 |  |  | 21.92 | 18.95 |  |  | 29.66 | 26.91 |  |  | 24.62 | 22.69
8003 | 26.06 | 23.54 |  |  | 23 | 19.7 |  |  | 29.84 | 27.59 |  |  | 25.52 | 23.39
8004 | 28.04 | 25.14 |  |  | 24.08 | 20.44 |  |  | 29.48 | 27.13 |  |  | 26.24 | 23.56
8005 | 30.02 | 26.43 |  |  | 24.98 | 21.3 |  |  | 28.22 | 26.17 |  |  | 27.32 | 24.57
8006 | 28.94 | 25.44 |  |  | 26.06 | 21.61 |  |  | 27.5 | 25.54 |  |  | 26.96 | 24.09
8007 | 28.04 | 24.61 |  |  | 26.06 | 21.8 |  |  | 26.78 | 25.77 |  |  | 25.88 | 24.1
8008 | 28.94 | 25.2 |  |  | 24.98 | 21.06 |  |  | 26.42 | 25.18 |  |  | 25.7 | 24.04
8009 | 26.96 | 23.14 |  |  | 21.02 | 17.9 |  |  | 26.06 | 24.44 |  |  | 25.88 | 22.99
8010 | 24.08 | 20.94 |  |  | 19.04 | 16.49 |  |  | 25.7 | 24.9 |  |  | 26.24 | 23.47
8011 | 22.1 | 19.53 |  |  | 15.98 | 14.04 |  |  | 26.96 | 25.02 |  |  | 25.7 | 22.73
8012 | 21.2 | 18.85 |  |  | 15.62 | 13.77 |  |  | 27.32 | 25.42 |  |  | 25.88 | 22.8
8013 | 20.3 | 18.17 |  |  | 15.26 | 13.47 |  |  | 27.86 | 26 |  |  | 26.06 | 23.02
8014 | 19.76 | 17.74 |  |  | 15.44 | 13.71 |  |  | 28.4 | 26.75 |  |  | 26.6 | 23.52
8015 | 19.76 | 17.7 |  |  | 16.7 | 14.98 |  |  | 29.66 | 28.14 |  |  | 27.68 | 24.57
8016 | 20.12 | 17.9 |  |  | 19.04 | 17.29 |  |  | 31.1 | 29.93 |  |  | 29.3 | 26.07
8017 | 21.02 | 18.45 |  |  | 22.1 | 20.19 |  |  | 32.72 | 31.85 |  |  | 30.92 | 27.57
8018 | 22.1 | 19.16 |  |  | 24.8 | 22.75 |  |  | 34.16 | 33.41 |  |  | 32.36 | 28.85
8019 | 22.82 | 19.61 |  |  | 26.42 | 24.33 |  |  | 35.06 | 34.45 |  |  | 33.44 | 29.79
8020 | 23.18 | 19.86 |  |  | 26.78 | 24.73 |  |  | 35.42 | 34.96 |  |  | 33.98 | 30.29
8021 | 23.18 | 19.98 |  |  | 26.42 | 24.44 |  |  | 35.42 | 34.96 |  |  | 34.34 | 30.63
8022 | 23 | 19.98 |  |  | 25.88 | 24.09 |  |  | 35.42 | 35.04 |  |  | 34.88 | 31.18
8023 | 21.02 | 18.32 |  |  | 24.08 | 22.48 |  |  | 35.06 | 34.6 |  |  | 35.06 | 31.29
8024 | 21.02 | 18.78 |  |  | 23 | 21.44 |  |  | 35.06 | 34.23 |  |  | 33.98 | 30.02
8025 | 21.02 | 18.57 |  |  | 23 | 21.19 |  |  | 35.96 | 35.57 |  |  | 35.06 | 30.68
8026 | 21.02 | 18.78 |  |  | 23 | 21.19 |  |  | 37.94 | 37.54 |  |  | 35.06 | 30.68
8027 | 23 | 19.72 |  |  | 24.08 | 21.92 |  |  | 42.08 | 39.75 |  |  | 35.96 | 31.23
8028 | 23 | 20.16 |  |  | 24.08 | 21.93 |  |  | 44.06 | 41.16 |  |  | 35.96 | 30.91
8029 | 23 | 19.52 |  |  | 24.98 | 22.24 |  |  | 44.96 | 41.62 |  |  | 37.04 | 31.87
8030 | 24.98 | 20.89 |  |  | 26.06 | 22.74 |  |  | 46.04 | 41.78 |  |  | 37.04 | 32.19
8031 | 24.98 | 20.89 |  |  | 24.98 | 23.68 |  |  | 44.96 | 41.23 |  |  | 37.04 | 32.19
8032 | 24.08 | 20.28 |  |  | 26.06 | 23.5 |  |  | 44.96 | 39.99 |  |  | 37.04 | 32.19
8033 | 23 | 19.73 |  |  | 24.08 | 21.64 |  |  | 42.98 | 38.95 |  |  | 35.06 | 31.29
8034 | 21.92 | 19.21 |  |  | 23 | 21.45 |  |  | 42.98 | 39.38 |  |  | 35.06 | 31.94
8035 | 21.92 | 19.22 |  |  | 21.02 | 19.31 |  |  | 42.08 | 38.91 |  |  | 33.98 | 30.99
8036 | 21.92 | 19.22 |  |  | 21.02 | 19.04 |  |  | 37.04 | 35.35 |  |  | 33.08 | 30.09
8037 | 21.92 | 18.98 |  |  | 19.94 | 18.01 |  |  | 35.06 | 34.22 |  |  | 32 | 29.79
8038 | 21.02 | 18.15 |  |  | 19.04 | 17.16 |  |  | 33.98 | 33.61 |  |  | 32 | 29.79
8039 | 19.94 | 17.38 |  |  | 19.94 | 17.55 |  |  | 30.02 | 29.61 |  |  | 30.92 | 28.76
8040 | 17.96 | 16.16 |  |  | 19.04 | 16.71 |  |  | 30.02 | 29.61 |  |  | 30.92 | 28.76
8041 | 19.94 | 17.38 |  |  | 19.94 | 17.12 |  |  | 30.02 | 29.61 |  |  | 30.92 | 28.76
8042 | 19.94 | 17.38 |  |  | 17.96 | 15.7 |  |  | 28.04 | 27.64 |  |  | 30.02 | 28.57
8043 | 21.02 | 18.59 |  |  | 17.06 | 15.04 |  |  | 32 | 31.22 |  |  | 30.02 | 28.57
8044 | 21.02 | 18.34 |  |  | 12.02 | 11.3 |  |  | 32 | 30.47 |  |  | 30.92 | 29.12
8045 | 21.92 | 18.78 |  |  | 12.02 | 10.88 |  |  | 30.92 | 29.82 |  |  | 30.02 | 28.57
8046 | 21.92 | 18.97 |  |  | 10.94 | 10.05 |  |  | 33.08 | 31.86 |  |  | 30.02 | 28.57
8047 | 24.08 | 21.17 |  |  | 12.02 | 11.1 |  |  | 33.08 | 31.86 |  |  | 30.02 | 28.56
8048 | 23 | 20.7 |  |  | 15.08 | 13.83 |  |  | 33.98 | 32.39 |  |  | 28.94 | 27.89
8049 | 24.98 | 22.05 |  |  | 15.98 | 14.7 |  |  | 35.06 | 33.79 |  |  | 32 | 30.48
8050 | 30.02 | 26.4 |  |  | 17.96 | 16.13 |  |  | 37.94 | 35.85 |  |  | 35.96 | 33.55
8051 | 32 | 27.66 |  |  | 21.02 | 19.31 |  |  | 39.02 | 36.81 |  |  | 39.02 | 34.91
8052 | 35.96 | 30.35 |  |  | 24.08 | 21.14 |  |  | 41 | 38.33 |  |  | 41 | 36.72
8053 | 37.94 | 31.3 |  |  | 24.98 | 21.75 |  |  | 41 | 38.71 |  |  | 42.08 | 37.31
8054 | 39.02 | 31.01 |  |  | 24.98 | 22.24 |  |  | 42.08 | 39.74 |  |  | 42.08 | 37.7
8055 | 37.04 | 30.01 |  |  | 26.06 | 22.73 |  |  | 42.08 | 39.74 |  |  | 42.08 | 38.11
8056 | 37.04 | 30.27 |  |  | 26.06 | 23.25 |  |  | 42.08 | 39.74 |  |  | 42.08 | 38.46
8057 | 35.06 | 29.56 |  |  | 24.98 | 22.24 |  |  | 42.08 | 39.74 |  |  | 39.92 | 37.3
8058 | 35.06 | 29.56 |  |  | 24.08 | 22.48 |  |  | 41 | 38.71 |  |  | 41 | 39.17
8059 | 35.06 | 29.06 |  |  | 23 | 22.03 |  |  | 41 | 39.58 |  |  | 41 | 39.17
8060 | 35.06 | 28.8 |  |  | 21.92 | 21.03 |  |  | 41 | 39.58 |  |  | 44.96 | 41.61
8061 | 35.06 | 29.06 |  |  | 21.02 | 19.84 |  |  | 39.92 | 38.6 |  |  | 44.06 | 41.63
8062 | 35.06 | 29.29 |  |  | 19.94 | 18.79 |  |  | 39.92 | 38.6 |  |  | 44.06 | 41.63
8063 | 33.98 | 28.62 |  |  | 17.96 | 17.16 |  |  | 39.92 | 38.6 |  |  | 44.06 | 41.63
8064 | 33.98 | 28.62 |  |  | 17.06 | 15.48 |  |  | 39.02 | 37.65 |  |  | 42.98 | 41.08
8065 | 33.98 | 28.9 |  |  | 17.96 | 16.14 |  |  | 37.04 | 36.17 |  |  | 42.98 | 41.08
8066 | 33.98 | 30.02 |  |  | 17.96 | 15.51 |  |  | 35.96 | 35.57 |  |  | 41 | 39.57
8067 | 33.08 | 29.47 |  |  | 14 | 12.6 |  |  | 35.96 | 35.11 |  |  | 39.92 | 39
8068 | 33.08 | 29.15 |  |  | 10.94 | 9.66 |  |  | 37.04 | 35.35 |  |  | 39.02 | 38.12
8069 | 33.08 | 29.15 |  |  | 12.92 | 11.38 |  |  | 37.04 | 35.35 |  |  | 39.92 | 38.6
8070 | 33.08 | 29.47 |  |  | 12.92 | 11.56 |  |  | 32 | 31.57 |  |  | 41 | 39.57
8071 | 32 | 28.8 |  |  | 10.94 | 9.88 |  |  | 33.98 | 33.61 |  |  | 41 | 39.57
8072 | 30.92 | 28.13 |  |  | 8.96 | 7.93 |  |  | 33.98 | 33.61 |  |  | 41 | 39.57
8073 | 30.92 | 28.13 |  |  | 8.06 | 6.71 |  |  | 33.98 | 33.17 |  |  | 42.98 | 41.08
8074 | 33.08 | 29.15 |  |  | 8.06 | 6.4 |  |  | 39.02 | 36.46 |  |  | 46.94 | 43.97
8075 | 37.04 | 31.56 |  |  | 8.96 | 7.25 |  |  | 42.08 | 38.13 |  |  | 51.08 | 46.86
8076 | 37.94 | 32.09 |  |  | 10.04 | 7.96 |  |  | 42.98 | 39.39 |  |  | 51.08 | 46.86
8077 | 41 | 33.35 |  |  | 12.02 | 9.63 |  |  | 42.98 | 38.96 |  |  | 55.94 | 49.55
8078 | 42.08 | 33.98 |  |  | 12.02 | 9.49 |  |  | 44.96 | 40.79 |  |  | 57.92 | 49.52
8079 | 42.98 | 34.77 |  |  | 12.02 | 9.49 |  |  | 46.04 | 42.17 |  |  | 55.94 | 50.5
8080 | 39.02 | 32.72 |  |  | 10.94 | 8.66 |  |  | 42.98 | 39.39 |  |  | 55.04 | 50.11
8081 | 35.96 | 32.17 |  |  | 10.04 | 7.96 |  |  | 39.92 | 37.75 |  |  | 55.04 | 49.58
8082 | 33.98 | 30.64 |  |  | 10.94 | 8.66 |  |  | 39.02 | 36.45 |  |  | 53.96 | 49.1
8083 | 33.08 | 30.45 |  |  | 10.94 | 8.97 |  |  | 37.04 | 34.5 |  |  | 53.06 | 49.24
8084 | 32 | 29.14 |  |  | 12.02 | 9.95 |  |  | 37.04 | 34.92 |  |  | 53.06 | 49.24
8085 | 30.92 | 28.76 |  |  | 12.02 | 9.95 |  |  | 33.98 | 32.39 |  |  | 53.06 | 49.7
8086 | 28.04 | 25.97 |  |  | 12.02 | 10.7 |  |  | 33.98 | 32.39 |  |  | 51.98 | 49.22
8087 | 26.96 | 25.27 |  |  | 12.02 | 10.88 |  |  | 35.06 | 33.79 |  |  | 51.98 | 49.79
8088 | 26.96 | 26.26 |  |  | 12.92 | 11.79 |  |  | 35.06 | 33.79 |  |  | 51.98 | 49.79
8089 | 26.96 | 25.27 |  |  | 14 | 13.04 |  |  | 33.98 | 33.61 |  |  | 50 | 48.34
8090 | 26.06 | 24.68 |  |  | 14 | 13.04 |  |  | 33.98 | 32.73 |  |  | 51.08 | 49.39
8091 | 28.04 | 26.3 |  |  | 15.08 | 14.04 |  |  | 37.94 | 36.67 |  |  | 50 | 48.34
8092 | 28.94 | 27.22 |  |  | 15.08 | 14.04 |  |  | 41 | 39.17 |  |  | 51.08 | 48.82
8093 | 26.96 | 25.27 |  |  | 15.98 | 14.96 |  |  | 41 | 39.57 |  |  | 51.08 | 49.39
8094 | 28.04 | 26.3 |  |  | 17.96 | 16.88 |  |  | 41 | 40.49 |  |  | 50 | 48.91
8095 | 28.94 | 27.22 |  |  | 19.04 | 17.93 |  |  | 42.08 | 41.56 |  |  | 50 | 49.4
8096 | 30.02 | 27.91 |  |  | 17.96 | 17.16 |  |  | 42.98 | 42.54 |  |  | 50 | 49.4
8097 | 30.92 | 29.13 |  |  | 19.04 | 17.93 |  |  | 44.06 | 43.52 |  |  | 50 | 49.4
8098 | 33.98 | 31.3 |  |  | 19.94 | 19.1 |  |  | 44.96 | 44.5 |  |  | 51.08 | 50.48
8099 | 35.96 | 33.16 |  |  | 21.92 | 20.72 |  |  | 48.02 | 47.44 |  |  | 51.98 | 50.27
8100 | 41 | 36.74 |  |  | 23 | 22.03 |  |  | 53.96 | 51.7 |  |  | 51.98 | 49.78
8101 | 42.98 | 37.13 |  |  | 24.98 | 23.68 |  |  | 55.94 | 53.12 |  |  | 51.98 | 49.78
8102 | 44.96 | 38.2 |  |  | 26.06 | 25.01 |  |  | 55.04 | 53.25 |  |  | 51.08 | 49.87
8103 | 44.96 | 38.2 |  |  | 26.96 | 25.6 |  |  | 55.04 | 53.87 |  |  | 51.98 | 50.86
8104 | 44.96 | 38.2 |  |  | 26.96 | 25.95 |  |  | 53.96 | 53.43 |  |  | 51.98 | 50.26
8105 | 42.98 | 37.13 |  |  | 26.96 | 25.95 |  |  | 55.04 | 53.87 |  |  | 53.06 | 50.73
8106 | 39.92 | 35.12 |  |  | 28.94 | 27.88 |  |  | 53.96 | 53.43 |  |  | 53.06 | 51.32
8107 | 39.92 | 35.43 |  |  | 30.02 | 28.87 |  |  | 53.96 | 53.43 |  |  | 53.06 | 51.32
8108 | 39.02 | 34.25 |  |  | 33.08 | 31.45 |  |  | 55.04 | 54.4 |  |  | 53.96 | 51.11
8109 | 37.04 | 33.1 |  |  | 33.98 | 32.73 |  |  | 55.04 | 54.4 |  |  | 51.98 | 50.26
8110 | 35.06 | 32.31 |  |  | 33.98 | 32.73 |  |  | 55.04 | 54.4 |  |  | 51.98 | 49.77
8111 | 35.06 | 32.63 |  |  | 33.98 | 32.73 |  |  | 55.04 | 54.4 |  |  | 53.06 | 50.24
8112 | 33.98 | 32 |  |  | 33.98 | 32.38 |  |  | 53.96 | 52.8 |  |  | 51.98 | 49.77
8113 | 30.92 | 29.13 |  |  | 33.08 | 31.44 |  |  | 53.06 | 52.43 |  |  | 53.06 | 50.24
8114 | 33.98 | 31.67 |  |  | 33.08 | 31.85 |  |  | 50 | 49.4 |  |  | 53.96 | 51.1
8115 | 33.98 | 31.67 |  |  | 33.98 | 32.38 |  |  | 46.04 | 43.5 |  |  | 53.06 | 49.22
8116 | 33.98 | 31.67 |  |  | 33.98 | 32.73 |  |  | 44.96 | 41.18 |  |  | 50 | 46.33
8117 | 33.08 | 31.13 |  |  | 35.06 | 33.78 |  |  | 42.08 | 38.86 |  |  | 50 | 45.9
8118 | 33.98 | 31.67 |  |  | 35.06 | 33.78 |  |  | 39.92 | 36.9 |  |  | 50 | 44.91
8119 | 33.98 | 31.67 |  |  | 35.96 | 34.29 |  |  | 37.94 | 35.39 |  |  | 48.02 | 43.97
8120 | 33.08 | 31.13 |  |  | 35.96 | 34.73 |  |  | 35.96 | 32.78 |  |  | 46.04 | 42.12
8121 | 35.06 | 32.63 |  |  | 35.96 | 35.1 |  |  | 35.06 | 32.26 |  |  | 46.04 | 41.73
8122 | 37.94 | 35.03 |  |  | 37.04 | 35.7 |  |  | 35.06 | 32.59 |  |  | 46.04 | 42.12
8123 | 39.92 | 36.54 |  |  | 37.94 | 37.05 |  |  | 35.06 | 31.89 |  |  | 46.04 | 42.12
8124 | 44.06 | 40.34 |  |  | 39.02 | 38.11 |  |  | 33.98 | 31.63 |  |  | 46.04 | 42.12
8125 | 44.06 | 40.33 |  |  | 39.02 | 38.52 |  |  | 33.98 | 31.63 |  |  | 44.96 | 41.19
8126 | 46.94 | 41.81 |  |  | 42.98 | 42.53 |  |  | 33.08 | 30.4 |  |  | 42.98 | 39.34
8127 | 48.92 | 43.62 |  |  | 44.96 | 44.5 |  |  | 33.08 | 30.04 |  |  | 42.08 | 38.43
8128 | 46.94 | 42.63 |  |  | 46.04 | 45.48 |  |  | 33.08 | 29.41 |  |  | 39.02 | 36.79
8129 | 46.04 | 41.8 |  |  | 44.06 | 43.52 |  |  | 33.08 | 30.41 |  |  | 37.94 | 34.98
8130 | 44.96 | 40.44 |  |  | 44.06 | 44.06 |  |  | 33.98 | 30.3 |  |  | 35.96 | 32.79
8131 | 42.08 | 38.92 |  |  | 44.06 | 44.06 |  |  | 33.98 | 31.64 |  |  | 35.06 | 31.89
8132 | 41 | 37.9 |  |  | 39.92 | 39.5 |  |  | 33.08 | 30.05 |  |  | 33.98 | 30.58
8133 | 42.08 | 38.92 |  |  | 39.92 | 38.12 |  |  | 32 | 29.1 |  |  | 33.98 | 29.63
8134 | 42.08 | 39.29 |  |  | 39.92 | 35.76 |  |  | 32 | 29.1 |  |  | 33.08 | 29.08
8135 | 41 | 38.72 |  |  | 39.02 | 34.87 |  |  | 30.92 | 27.76 |  |  | 32 | 28.42
8136 | 41 | 39.18 |  |  | 37.04 | 33.75 |  |  | 30.02 | 28.18 |  |  | 32 | 28.75
8137 | 42.08 | 39.75 |  |  | 33.08 | 29.1 |  |  | 30.02 | 26.92 |  |  | 30.92 | 28.43
8138 | 42.08 | 39.75 |  |  | 30.02 | 26.62 |  |  | 30.02 | 27.88 |  |  | 30.02 | 27.19
8139 | 42.08 | 39.75 |  |  | 28.04 | 24.8 |  |  | 30.02 | 27.53 |  |  | 30.02 | 27.53
8140 | 42.98 | 39.76 |  |  | 24.98 | 21.3 |  |  | 28.94 | 26.85 |  |  | 28.94 | 26.51
8141 | 46.04 | 42.17 |  |  | 24.08 | 20.69 |  |  | 28.94 | 26.85 |  |  | 28.94 | 26.85
8142 | 46.94 | 42.25 |  |  | 23 | 19.52 |  |  | 28.04 | 26.63 |  |  | 28.94 | 26.85
8143 | 46.94 | 42.63 |  |  | 21.92 | 19.41 |  |  | 28.04 | 26.94 |  |  | 28.04 | 26.64
8144 | 44.96 | 39.26 |  |  | 21.02 | 18.58 |  |  | 26.96 | 25.95 |  |  | 26.96 | 25.59
8145 | 46.94 | 40.69 |  |  | 21.02 | 18.58 |  |  | 30.02 | 28.18 |  |  | 28.04 | 25.67
8146 | 51.08 | 43.87 |  |  | 21.02 | 17.73 |  |  | 32 | 28.76 |  |  | 28.04 | 25.67
8147 | 51.08 | 45.11 |  |  | 21.02 | 17.74 |  |  | 35.06 | 31.23 |  |  | 30.02 | 27.2
8148 | 53.96 | 48.7 |  |  | 21.02 | 17.53 |  |  | 39.02 | 34.86 |  |  | 30.92 | 27.77
8149 | 53.06 | 49.26 |  |  | 21.02 | 16.98 |  |  | 39.92 | 34.39 |  |  | 30.92 | 27.77
8150 | 51.08 | 47.83 |  |  | 23 | 18.25 |  |  | 42.98 | 36.74 |  |  | 32 | 28.77
8151 | 46.94 | 46.47 |  |  | 23 | 18.25 |  |  | 42.08 | 35.6 |  |  | 30.92 | 27.77
8152 | 46.94 | 46.47 |  |  | 23 | 18.25 |  |  | 41 | 34.65 |  |  | 30.92 | 27.77
8153 | 48.02 | 46.97 |  |  | 21.02 | 16.84 |  |  | 39.02 | 33.53 |  |  | 30.92 | 28.11
8154 | 46.94 | 46.47 |  |  | 17.96 | 14.77 |  |  | 39.92 | 34.38 |  |  | 30.92 | 28.11
8155 | 46.04 | 45.48 |  |  | 15.98 | 13.3 |  |  | 39.92 | 34.68 |  |  | 30.92 | 28.75
8156 | 46.04 | 45.48 |  |  | 15.08 | 12.48 |  |  | 35.96 | 35.1 |  |  | 30.92 | 28.75
8157 | 44.96 | 44.5 |  |  | 15.08 | 12.47 |  |  | 35.06 | 34.22 |  |  | 32 | 29.78
8158 | 42.98 | 39.75 |  |  | 14 | 11.66 |  |  | 35.96 | 34.72 |  |  | 32 | 30.09
8159 | 41 | 38.7 |  |  | 10.94 | 9.48 |  |  | 35.96 | 34.72 |  |  | 32 | 30.09
8160 | 41 | 37.53 |  |  | 10.94 | 9.48 |  |  | 37.04 | 35.33 |  |  | 32 | 29.78
8161 | 39.92 | 36.11 |  |  | 12.02 | 10.51 |  |  | 35.96 | 34.72 |  |  | 32 | 29.42
8162 | 37.94 | 34.28 |  |  | 15.08 | 13.2 |  |  | 37.04 | 35.33 |  |  | 32 | 28.79
8163 | 35.96 | 33.54 |  |  | 15.08 | 13.2 |  |  | 35.96 | 34.28 |  |  | 32 | 28.79
8164 | 35.96 | 33.14 |  |  | 15.08 | 12.82 |  |  | 35.06 | 33.77 |  |  | 32 | 28.79
8165 | 35.06 | 32.29 |  |  | 15.98 | 13.87 |  |  | 35.06 | 33.34 |  |  | 32 | 28.8
8166 | 33.98 | 31.98 |  |  | 17.06 | 15.3 |  |  | 35.06 | 33.34 |  |  | 32 | 29.14
8167 | 33.98 | 31.98 |  |  | 17.06 | 15.3 |  |  | 35.96 | 33.86 |  |  | 32 | 28.8
8168 | 33.98 | 31.66 |  |  | 15.98 | 14.71 |  |  | 35.06 | 32.59 |  |  | 32 | 28.8
8169 | 33.98 | 30.97 |  |  | 19.94 | 18.57 |  |  | 35.06 | 32.59 |  |  | 32 | 28.8
8170 | 33.98 | 31.28 |  |  | 24.98 | 22.8 |  |  | 37.94 | 34.98 |  |  | 33.08 | 29.8
8171 | 33.08 | 32.21 |  |  | 26.96 | 24.12 |  |  | 35.96 | 32.11 |  |  | 33.98 | 30.35
8172 | 33.08 | 32.21 |  |  | 28.04 | 24.59 |  |  | 37.04 | 32.74 |  |  | 33.98 | 30.35
8173 | 33.08 | 31.86 |  |  | 28.94 | 25.41 |  |  | 35.96 | 31.75 |  |  | 35.06 | 31
8174 | 30.92 | 30.15 |  |  | 28.04 | 24.82 |  |  | 35.06 | 30.94 |  |  | 35.06 | 30.1
8175 | 30.02 | 28.56 |  |  | 28.94 | 25.7 |  |  | 35.06 | 30.28 |  |  | 35.06 | 30.67
8176 | 28.94 | 27.21 |  |  | 28.94 | 25.95 |  |  | 33.98 | 29.63 |  |  | 35.06 | 30.67
8177 | 28.04 | 26.64 |  |  | 28.04 | 25.37 |  |  | 32 | 29.1 |  |  | 33.98 | 30.99
8178 | 26.96 | 25.95 |  |  | 28.04 | 25.37 |  |  | 32 | 29.1 |  |  | 33.08 | 30.09
8179 | 26.06 | 23.26 |  |  | 28.94 | 26.26 |  |  | 30.02 | 28.55 |  |  | 33.08 | 30.09
8180 | 24.08 | 20.9 |  |  | 28.94 | 26.26 |  |  | 28.94 | 27.88 |  |  | 33.08 | 30.45
8181 | 23 | 20.41 |  |  | 28.04 | 25.68 |  |  | 28.04 | 27.32 |  |  | 33.08 | 30.09
8182 | 21.92 | 19.41 |  |  | 28.04 | 25.37 |  |  | 28.04 | 27.32 |  |  | 33.08 | 30.45
8183 | 21.92 | 19.94 |  |  | 28.04 | 25.68 |  |  | 28.04 | 26.28 |  |  | 33.98 | 29.7
8184 | 19.94 | 17.8 |  |  | 28.04 | 25.36 |  |  | 26.96 | 25.24 |  |  | 32 | 30.1
8185 | 19.94 | 17.81 |  |  | 28.94 | 25.94 |  |  | 26.96 | 25.24 |  |  | 32 | 29.79
8186 | 19.04 | 17.38 |  |  | 28.04 | 25.95 |  |  | 26.06 | 24.66 |  |  | 32 | 30.1
8187 | 19.04 | 16.92 |  |  | 28.94 | 26.53 |  |  | 24.98 | 23.67 |  |  | 32 | 30.48
8188 | 19.04 | 17.17 |  |  | 28.04 | 25.68 |  |  | 24.98 | 23.35 |  |  | 33.08 | 30.75
8189 | 19.04 | 16.72 |  |  | 26.96 | 24.98 |  |  | 24.08 | 22.48 |  |  | 33.08 | 30.45
8190 | 17.96 | 16.14 |  |  | 28.94 | 26.53 |  |  | 24.08 | 22.49 |  |  | 33.98 | 31.29
8191 | 17.06 | 15.29 |  |  | 28.94 | 26.26 |  |  | 24.08 | 22.49 |  |  | 33.98 | 30.99
8192 | 17.06 | 15.29 |  |  | 28.94 | 26.26 |  |  | 23 | 21.76 |  |  | 35.06 | 31.64
8193 | 17.06 | 15.29 |  |  | 28.94 | 25.94 |  |  | 24.08 | 22.18 |  |  | 35.06 | 31.94
8194 | 17.06 | 15.75 |  |  | 30.02 | 26.64 |  |  | 26.06 | 24.39 |  |  | 35.06 | 31.94
8195 | 17.06 | 15.75 |  |  | 30.92 | 26.67 |  |  | 28.04 | 26.64 |  |  | 35.06 | 32.31
8196 | 15.98 | 14.27 |  |  | 32 | 27.35 |  |  | 30.02 | 27.54 |  |  | 35.96 | 32.17
8197 | 15.98 | 14.08 |  |  | 32 | 28.19 |  |  | 30.02 | 27.21 |  |  | 35.96 | 31.82
8198 | 15.08 | 13.01 |  |  | 32 | 28.19 |  |  | 30.02 | 28.88 |  |  | 35.96 | 32.16
8199 | 12.92 | 10.82 |  |  | 32 | 28.45 |  |  | 30.02 | 27.89 |  |  | 35.96 | 32.16
8200 | 12.02 | 9.95 |  |  | 30.92 | 28.45 |  |  | 28.04 | 25.96 |  |  | 35.96 | 31.81
8201 | 10.94 | 9.31 |  |  | 30.92 | 28.75 |  |  | 26.06 | 24.07 |  |  | 35.96 | 32.16
8202 | 10.04 | 7.8 |  |  | 30.92 | 28.75 |  |  | 24.98 | 23.36 |  |  | 33.98 | 31.29
8203 | 8.06 | 5.57 |  |  | 30.02 | 26.94 |  |  | 24.98 | 23.1 |  |  | 32 | 30.09
8204 | 6.98 | 4.71 |  |  | 30.02 | 26.38 |  |  | 24.08 | 22.5 |  |  | 32 | 30.09
8205 | 5 | 3.24 |  |  | 30.02 | 26.09 |  |  | 24.08 | 22.5 |  |  | 30.92 | 29.43
8206 | 3.92 | 2.12 |  |  | 28.04 | 25.68 |  |  | 23 | 21.77 |  |  | 30.02 | 28.88
8207 | 3.92 | 2.36 |  |  | 26.96 | 25.6 |  |  | 23 | 21.77 |  |  | 30.02 | 28.88
8208 | 3.02 | 1.74 |  |  | 26.96 | 25.25 |  |  | 21.92 | 20.72 |  |  | 30.02 | 28.88
8209 | 1.94 | 0.48 |  |  | 26.96 | 24.98 |  |  | 21.92 | 20.47 |  |  | 30.02 | 28.88
8210 | 1.94 | 0.59 |  |  | 26.96 | 24.4 |  |  | 21.02 | 19.85 |  |  | 28.94 | 27.89
8211 | 1.94 | 0.59 |  |  | 26.96 | 24.4 |  |  | 19.94 | 18.81 |  |  | 30.02 | 29.27
8212 | 1.04 | -0.02 |  |  | 26.96 | 24.1 |  |  | 19.94 | 19.1 |  |  | 32 | 30.47
8213 | 1.04 | -0.02 |  |  | 26.06 | 23.26 |  |  | 19.94 | 19.1 |  |  | 32 | 30.8
8214 | 1.94 | 1.15 |  |  | 26.06 | 22.97 |  |  | 19.04 | 18.17 |  |  | 30.92 | 29.82
8215 | 1.94 | 0.99 |  |  | 26.96 | 23.85 |  |  | 19.94 | 19.1 |  |  | 28.94 | 27.88
8216 | 5 | 3.5 |  |  | 24.08 | 22.75 |  |  | 21.92 | 20.73 |  |  | 28.94 | 28.2
8217 | 10.04 | 8.61 |  |  | 24.08 | 23.08 |  |  | 21.02 | 19.86 |  |  | 30.02 | 29.27
8218 | 15.08 | 12.81 |  |  | 24.08 | 22.75 |  |  | 23 | 22.04 |  |  | 33.98 | 32.38
8219 | 21.02 | 18.78 |  |  | 26.06 | 24.06 |  |  | 26.96 | 25.27 |  |  | 37.04 | 34.91
8220 | 24.08 | 21.42 |  |  | 26.06 | 23.8 |  |  | 30.02 | 27.91 |  |  | 37.04 | 34.48
8221 | 24.98 | 22.03 |  |  | 26.06 | 24.06 |  |  | 32 | 29.13 |  |  | 37.04 | 34.14
8222 | 24.98 | 21.76 |  |  | 26.96 | 24.65 |  |  | 30.92 | 28.76 |  |  | 37.94 | 34.65
8223 | 24.98 | 21.29 |  |  | 26.96 | 24.64 |  |  | 30.92 | 28.12 |  |  | 39.02 | 34.55
8224 | 26.96 | 22.63 |  |  | 26.06 | 24.06 |  |  | 30.92 | 28.46 |  |  | 37.04 | 33.74
8225 | 26.06 | 22.48 |  |  | 26.06 | 24.38 |  |  | 30.92 | 27.79 |  |  | 35.96 | 32.42
8226 | 26.96 | 22.83 |  |  | 26.96 | 25.24 |  |  | 28.94 | 26.87 |  |  | 35.06 | 32.27
8227 | 26.96 | 23.08 |  |  | 26.06 | 24.66 |  |  | 28.94 | 26.87 |  |  | 35.06 | 32.6
8228 | 28.04 | 23.54 |  |  | 26.06 | 24.66 |  |  | 28.04 | 26.3 |  |  | 35.06 | 32.27
8229 | 26.96 | 23.84 |  |  | 26.06 | 24.66 |  |  | 30.02 | 28.19 |  |  | 33.08 | 32.2
8230 | 26.06 | 25.01 |  |  | 26.06 | 24.66 |  |  | 30.92 | 28.75 |  |  | 33.08 | 32.2
8231 | 24.98 | 24.31 |  |  | 26.96 | 25.59 |  |  | 30.02 | 28.56 |  |  | 33.08 | 32.2
8232 | 24.98 | 23.96 |  |  | 26.96 | 25.59 |  |  | 30.02 | 28.19 |  |  | 33.08 | 32.2
8233 | 26.06 | 24.66 |  |  | 26.06 | 24.66 |  |  | 30.02 | 29.27 |  |  | 33.08 | 31.85
8234 | 26.96 | 25.24 |  |  | 26.96 | 25.59 |  |  | 30.02 | 29.27 |  |  | 33.08 | 31.44
8235 | 26.96 | 25.25 |  |  | 26.06 | 24.66 |  |  | 30.02 | 29.27 |  |  | 32 | 30.07
8236 | 28.04 | 26.94 |  |  | 26.06 | 24.66 |  |  | 30.02 | 29.61 |  |  | 30.92 | 29.81
8237 | 28.04 | 26.94 |  |  | 26.96 | 24.64 |  |  | 30.92 | 30.57 |  |  | 26.96 | 25.94
8238 | 28.04 | 26.94 |  |  | 26.96 | 24.64 |  |  | 30.92 | 30.57 |  |  | 26.06 | 24.38
8239 | 19.04 | 17.38 |  |  | 26.06 | 24.05 |  |  | 32 | 31.57 |  |  | 26.06 | 23.48
8240 | 12.92 | 11.56 |  |  | 26.06 | 24.38 |  |  | 32 | 31.57 |  |  | 24.98 | 23.34
8241 | 8.96 | 7.76 |  |  | 26.06 | 24.66 |  |  | 33.98 | 32.38 |  |  | 24.98 | 23.08
8242 | 8.96 | 7.25 |  |  | 26.96 | 25.24 |  |  | 35.06 | 34.6 |  |  | 24.08 | 22.75
8243 | 8.96 | 7.42 |  |  | 28.04 | 26.27 |  |  | 35.96 | 35.57 |  |  | 24.08 | 23.08
8244 | 8.96 | 6.82 |  |  | 30.02 | 27.87 |  |  | 37.04 | 36.56 |  |  | 26.06 | 24.05
8245 | 8.96 | 6.67 |  |  | 33.98 | 31.63 |  |  | 37.04 | 36.56 |  |  | 26.96 | 24.96
8246 | 8.96 | 6.82 |  |  | 33.08 | 31.84 |  |  | 37.94 | 37.53 |  |  | 28.04 | 25.66
8247 | 10.04 | 7.04 |  |  | 33.08 | 31.84 |  |  | 39.02 | 38.52 |  |  | 28.04 | 25.34
8248 | 8.96 | 6.29 |  |  | 33.08 | 32.2 |  |  | 39.02 | 37.64 |  |  | 26.06 | 24.66
8249 | 6.98 | 5.25 |  |  | 33.98 | 31.96 |  |  | 37.94 | 36.21 |  |  | 24.98 | 23.96
8250 | 5 | 3.95 |  |  | 33.98 | 31.25 |  |  | 37.94 | 35.85 |  |  | 24.98 | 23.67
8251 | 5 | 3.95 |  |  | 33.98 | 28.81 |  |  | 37.94 | 35.85 |  |  | 24.98 | 23.35
8252 | 5 | 4.28 |  |  | 33.08 | 27.01 |  |  | 37.04 | 34.5 |  |  | 24.98 | 23.68
8253 | 3.92 | 3.22 |  |  | 32 | 26.09 |  |  | 35.96 | 32.45 |  |  | 24.98 | 23.68
8254 | 3.02 | 2.04 |  |  | 33.08 | 27.27 |  |  | 35.06 | 31.92 |  |  | 26.06 | 24.06
8255 | 1.94 | 1.15 |  |  | 30.92 | 24.41 |  |  | 35.06 | 31.62 |  |  | 26.96 | 24.09
8256 | 1.94 | 1.29 |  |  | 30.02 | 25.07 |  |  | 33.98 | 30.62 |  |  | 26.06 | 24.06
8257 | 1.94 | 1.15 |  |  | 30.02 | 25.07 |  |  | 33.98 | 30.62 |  |  | 24.98 | 23.68
8258 | 1.04 | -0.15 |  |  | 26.96 | 23.07 |  |  | 33.08 | 29.45 |  |  | 26.06 | 24.39
8259 | -0.04 | -0.92 |  |  | 26.06 | 22.47 |  |  | 33.08 | 29.79 |  |  | 26.06 | 24.06
8260 | -2.92 | -3.73 |  |  | 24.98 | 21.29 |  |  | 32 | 29.13 |  |  | 26.06 | 24.06
8261 | -2.92 | -3.83 |  |  | 24.98 | 21.05 |  |  | 32 | 29.42 |  |  | 26.06 | 24.06
8262 | -5.08 | -5.9 |  |  | 24.08 | 20.44 |  |  | 32 | 29.42 |  |  | 24.98 | 23.09
8263 | -5.98 | -6.79 |  |  | 24.08 | 20.68 |  |  | 30.02 | 27.22 |  |  | 24.08 | 22.49
8264 | -5.08 | -5.9 |  |  | 24.08 | 20.89 |  |  | 30.02 | 27.55 |  |  | 24.98 | 23.09
8265 | -0.94 | -1.92 |  |  | 23 | 19.94 |  |  | 32 | 29.13 |  |  | 24.98 | 23.09
8266 | 1.94 | 0.85 |  |  | 24.08 | 21.15 |  |  | 33.08 | 30.08 |  |  | 24.98 | 23.09
8267 | 3.92 | 2.48 |  |  | 24.98 | 21.51 |  |  | 33.98 | 30.63 |  |  | 26.06 | 24.07
8268 | 6.08 | 4.38 |  |  | 24.98 | 21.76 |  |  | 35.06 | 31.27 |  |  | 26.06 | 24.39
8269 | 6.08 | 4.53 |  |  | 24.98 | 21.76 |  |  | 33.98 | 30.01 |  |  | 26.96 | 24.98
8270 | 6.98 | 5.25 |  |  | 24.98 | 22.54 |  |  | 35.06 | 30.99 |  |  | 26.96 | 24.66
8271 | 6.98 | 5.55 |  |  | 24.98 | 22.26 |  |  | 33.98 | 30 |  |  | 26.96 | 24.66
8272 | 6.08 | 4.66 |  |  | 24.98 | 22.03 |  |  | 33.98 | 30.62 |  |  | 26.06 | 23.81
8273 | 6.08 | 4.53 |  |  | 26.06 | 22.5 |  |  | 32 | 29.78 |  |  | 24.98 | 22.78
8274 | 5 | 3.66 |  |  | 26.06 | 22.5 |  |  | 32 | 29.42 |  |  | 24.98 | 22.78
8275 | 3.92 | 2.78 |  |  | 26.06 | 22.5 |  |  | 30.92 | 28.75 |  |  | 24.08 | 21.65
8276 | 3.92 | 2.78 |  |  | 26.06 | 22.5 |  |  | 30.02 | 28.19 |  |  | 24.08 | 21.42
8277 | 3.02 | 2.04 |  |  | 26.96 | 23.36 |  |  | 30.02 | 28.19 |  |  | 23 | 20.68
8278 | 1.04 | 0.1 |  |  | 26.96 | 23.59 |  |  | 28.04 | 26.64 |  |  | 23 | 20.41
8279 | 1.04 | 0.25 |  |  | 26.96 | 23.87 |  |  | 30.02 | 28.19 |  |  | 23 | 20.41
8280 | -0.04 | -0.92 |  |  | 26.96 | 23.87 |  |  | 30.02 | 28.56 |  |  | 23 | 20.68
8281 | 1.04 | 0.25 |  |  | 26.96 | 23.59 |  |  | 32 | 30.08 |  |  | 24.08 | 21.65
8282 | 1.04 | 0.25 |  |  | 26.96 | 23.87 |  |  | 35.06 | 31.91 |  |  | 24.08 | 21.93
8283 | 1.94 | 1.15 |  |  | 26.96 | 23.59 |  |  | 35.96 | 33.87 |  |  | 24.08 | 22.18
8284 | 1.94 | 0.99 |  |  | 26.06 | 22.99 |  |  | 35.96 | 33.87 |  |  | 24.08 | 22.49
8285 | 1.04 | 0.1 |  |  | 24.98 | 21.78 |  |  | 35.96 | 34.73 |  |  | 24.98 | 23.35
8286 | -0.04 | -0.92 |  |  | 24.98 | 22.27 |  |  | 35.96 | 35.57 |  |  | 26.06 | 24.39
8287 | -0.04 | -0.92 |  |  | 24.08 | 21.95 |  |  | 35.96 | 35.57 |  |  | 24.98 | 23.35
8288 | -0.94 | -1.68 |  |  | 23 | 20.93 |  |  | 35.96 | 35.57 |  |  | 24.98 | 23.35
8289 | -0.04 | -0.92 |  |  | 23 | 20.7 |  |  | 37.04 | 36.56 |  |  | 24.08 | 22.75
8290 | 1.94 | 0.73 |  |  | 23 | 20.7 |  |  | 37.94 | 37.53 |  |  | 30.02 | 27.54
8291 | 1.04 | -0.16 |  |  | 24.08 | 21.67 |  |  | 39.02 | 38.52 |  |  | 30.92 | 27.76
8292 | 1.94 | 0.59 |  |  | 24.98 | 22.05 |  |  | 39.92 | 39.92 |  |  | 32 | 28.43
8293 | 3.02 | 1.62 |  |  | 24.98 | 22.28 |  |  | 41 | 40.48 |  |  | 33.08 | 29.1
8294 | 3.92 | 2.11 |  |  | 26.06 | 23 |  |  | 44.96 | 44.96 |  |  | 33.08 | 29.42
8295 | 3.92 | 1.99 |  |  | 26.06 | 23 |  |  | 46.94 | 46.46 |  |  | 33.98 | 30.31
8296 | 5 | 3.1 |  |  | 26.06 | 23 |  |  | 48.02 | 46.96 |  |  | 33.98 | 30.3
8297 | 5 | 3.24 |  |  | 24.98 | 22.28 |  |  | 46.04 | 44.47 |  |  | 32 | 29.1
8298 | 5 | 3.1 |  |  | 23 | 20.93 |  |  | 39.92 | 37.72 |  |  | 32 | 28.76
8299 | 5 | 3.65 |  |  | 21.92 | 19.96 |  |  | 37.04 | 34.47 |  |  | 30.92 | 28.44
8300 | 3.92 | 2.36 |  |  | 21.92 | 19.69 |  |  | 35.06 | 32.59 |  |  | 28.94 | 27.2
8301 | 3.02 | 1.62 |  |  | 23 | 20.93 |  |  | 32 | 29.38 |  |  | 28.94 | 27.2
8302 | 1.94 | 0.59 |  |  | 21.92 | 19.68 |  |  | 28.94 | 26.23 |  |  | 28.04 | 26.63
8303 | 1.94 | 0.48 |  |  | 21.92 | 19.68 |  |  | 28.04 | 25.65 |  |  | 28.94 | 27.5
8304 | -0.04 | -1.4 |  |  | 21.02 | 19.06 |  |  | 26.96 | 24.96 |  |  | 30.92 | 29.41
8305 | -0.04 | -1.06 |  |  | 21.92 | 19.95 |  |  | 26.96 | 25.95 |  |  | 30.02 | 28.87
8306 | -0.94 | -1.93 |  |  | 23 | 21.22 |  |  | 26.96 | 25.59 |  |  | 28.04 | 27.31
8307 | -0.94 | -1.93 |  |  | 23 | 20.93 |  |  | 26.06 | 24.66 |  |  | 30.02 | 28.54
8308 | -0.94 | -2.06 |  |  | 23 | 20.93 |  |  | 24.98 | 23.96 |  |  | 32 | 30.45
8309 | -2.02 | -3.08 |  |  | 21.92 | 19.95 |  |  | 24.08 | 23.08 |  |  | 32 | 30.79
8310 | -2.92 | -3.96 |  |  | 21.02 | 18.33 |  |  | 24.98 | 23.67 |  |  | 35.06 | 33.34
8311 | -4 | -4.88 |  |  | 21.02 | 18.57 |  |  | 24.98 | 23.08 |  |  | 35.06 | 33.77
8312 | -4 | -5.09 |  |  | 21.92 | 20.18 |  |  | 24.98 | 23.35 |  |  | 35.06 | 33.77
8313 | -2.02 | -3.19 |  |  | 23 | 21.77 |  |  | 26.06 | 23.8 |  |  | 35.06 | 34.59
8314 | -0.04 | -1.52 |  |  | 24.08 | 23.09 |  |  | 26.06 | 23.5 |  |  | 35.06 | 34.21
8315 | 3.02 | 1.15 |  |  | 24.98 | 24.31 |  |  | 26.06 | 22.97 |  |  | 35.06 | 34.59
8316 | 6.08 | 3.75 |  |  | 26.96 | 26.26 |  |  | 26.06 | 22.75 |  |  | 35.06 | 34.59
8317 | 6.98 | 4.59 |  |  | 30.92 | 30.15 |  |  | 26.06 | 22.97 |  |  | 35.06 | 34.59
8318 | 8.06 | 5.7 |  |  | 35.06 | 34.22 |  |  | 24.98 | 22.25 |  |  | 35.06 | 34.21
8319 | 8.06 | 5.56 |  |  | 35.96 | 35.57 |  |  | 24.08 | 21.42 |  |  | 33.98 | 33.6
8320 | 8.06 | 5.7 |  |  | 35.96 | 35.57 |  |  | 21.92 | 19.41 |  |  | 33.08 | 32.63
8321 | 6.08 | 4.11 |  |  | 37.04 | 36.17 |  |  | 21.92 | 19.2 |  |  | 33.08 | 32.19
8322 | 6.98 | 4.83 |  |  | 37.04 | 36.56 |  |  | 21.92 | 19.94 |  |  | 33.08 | 32.63
8323 | 6.98 | 4.95 |  |  | 37.04 | 36.56 |  |  | 21.02 | 19.32 |  |  | 33.08 | 32.19
8324 | 8.06 | 5.95 |  |  | 37.04 | 36.56 |  |  | 21.02 | 19.32 |  |  | 32 | 31.56
8325 | 6.08 | 4.22 |  |  | 37.04 | 36.56 |  |  | 21.92 | 19.94 |  |  | 30.92 | 29.8
8326 | 8.06 | 6.1 |  |  | 37.04 | 36.56 |  |  | 21.02 | 19.32 |  |  | 30.02 | 28.86
8327 | 8.06 | 6.23 |  |  | 37.04 | 37.04 |  |  | 21.02 | 19.55 |  |  | 30.02 | 28.54
8328 | 8.06 | 6.39 |  |  | 37.04 | 37.04 |  |  | 19.04 | 17.93 |  |  | 28.94 | 27.5
8329 | 8.96 | 7.42 |  |  | 37.04 | 36.56 |  |  | 19.04 | 17.93 |  |  | 28.04 | 26.63
8330 | 10.94 | 9.87 |  |  | 37.04 | 36.17 |  |  | 17.96 | 16.88 |  |  | 26.96 | 25.24
8331 | 10.94 | 10.29 |  |  | 35.96 | 35.96 |  |  | 17.06 | 15.96 |  |  | 26.96 | 24.96
8332 | 10.94 | 10.28 |  |  | 37.04 | 36.56 |  |  | 15.98 | 14.7 |  |  | 26.06 | 25.01
8333 | 10.94 | 10.28 |  |  | 37.94 | 37.53 |  |  | 15.98 | 14.5 |  |  | 26.06 | 24.05
8334 | 12.92 | 12.22 |  |  | 39.02 | 39.02 |  |  | 15.98 | 14.7 |  |  | 24.08 | 22.17
8335 | 12.92 | 12.22 |  |  | 39.02 | 39.02 |  |  | 15.98 | 14.7 |  |  | 23 | 21.44
8336 | 15.08 | 14.52 |  |  | 39.02 | 39.02 |  |  | 17.06 | 15.05 |  |  | 21.92 | 20.16
8337 | 17.06 | 16.76 |  |  | 42.98 | 42.98 |  |  | 17.96 | 15.3 |  |  | 21.92 | 20.17
8338 | 19.04 | 18.72 |  |  | 46.04 | 45.48 |  |  | 23 | 18.9 |  |  | 21.92 | 20.17
8339 | 21.92 | 21.63 |  |  | 50 | 50 |  |  | 26.06 | 21.8 |  |  | 24.08 | 21.93
8340 | 21.92 | 21.63 |  |  | 53.06 | 52.44 |  |  | 28.94 | 24.14 |  |  | 24.98 | 22.53
8341 | 23 | 22.65 |  |  | 50 | 48.91 |  |  | 32 | 27.1 |  |  | 26.06 | 23.5
8342 | 24.08 | 23.37 |  |  | 39.92 | 39 |  |  | 33.98 | 30.31 |  |  | 26.06 | 23.25
8343 | 24.08 | 23.72 |  |  | 37.94 | 37.05 |  |  | 33.98 | 29.65 |  |  | 26.06 | 23.25
8344 | 24.98 | 24.31 |  |  | 37.94 | 36.66 |  |  | 32 | 28.44 |  |  | 26.06 | 23.25
8345 | 24.98 | 24.31 |  |  | 37.94 | 36.2 |  |  | 30.02 | 26.93 |  |  | 24.08 | 21.64
8346 | 24.98 | 23.96 |  |  | 37.04 | 35.71 |  |  | 28.94 | 25.93 |  |  | 23 | 20.68
8347 | 24.08 | 23.08 |  |  | 37.04 | 35.33 |  |  | 26.96 | 26.26 |  |  | 23 | 20.68
8348 | 24.98 | 23.68 |  |  | 35.96 | 34.73 |  |  | 26.96 | 24.1 |  |  | 21.92 | 20.17
8349 | 24.98 | 23.68 |  |  | 35.96 | 34.29 |  |  | 24.98 | 22.79 |  |  | 21.92 | 20.46
8350 | 24.98 | 23.68 |  |  | 33.98 | 33.16 |  |  | 24.08 | 23.09 |  |  | 21.92 | 20.46
8351 | 26.06 | 25.01 |  |  | 32 | 30.8 |  |  | 23 | 20.42 |  |  | 21.02 | 19.31
8352 | 26.96 | 25.95 |  |  | 30.02 | 28.55 |  |  | 21.92 | 19.41 |  |  | 21.02 | 19.31
8353 | 26.96 | 25.95 |  |  | 28.04 | 25.94 |  |  | 19.94 | 17.56 |  |  | 21.02 | 19.31
8354 | 26.96 | 25.95 |  |  | 28.04 | 25.34 |  |  | 17.06 | 14.48 |  |  | 19.94 | 18.02
8355 | 26.96 | 26.26 |  |  | 26.96 | 24.64 |  |  | 15.08 | 12.62 |  |  | 19.04 | 17.38
8356 | 26.96 | 25.95 |  |  | 26.06 | 23.49 |  |  | 12.92 | 11.4 |  |  | 19.04 | 17.16
8357 | 26.96 | 25.95 |  |  | 24.08 | 21.14 |  |  | 10.94 | 10.07 |  |  | 17.96 | 16.39
8358 | 26.96 | 25.25 |  |  | 21.92 | 19.4 |  |  | 10.04 | 9.19 |  |  | 17.96 | 16.39
8359 | 24.98 | 22.78 |  |  | 19.94 | 17.8 |  |  | 10.04 | 9.19 |  |  | 19.04 | 16.91
8360 | 24.08 | 22.18 |  |  | 19.04 | 17.16 |  |  | 8.96 | 7.59 |  |  | 19.04 | 17.16
8361 | 24.08 | 22.75 |  |  | 15.98 | 14.06 |  |  | 6.98 | 6.21 |  |  | 19.04 | 17.16
8362 | 24.98 | 23.35 |  |  | 14 | 11.99 |  |  | 6.98 | 5.87 |  |  | 19.04 | 16.72
8363 | 26.96 | 24.65 |  |  | 14 | 11.63 |  |  | 10.04 | 8.62 |  |  | 19.04 | 16.92
8364 | 28.94 | 26.24 |  |  | 14 | 11.3 |  |  | 10.94 | 9.32 |  |  | 19.94 | 17.56
8365 | 30.02 | 26.93 |  |  | 15.08 | 11.95 |  |  | 12.02 | 10.51 |  |  | 19.94 | 17.36
8366 | 30.92 | 27.76 |  |  | 15.98 | 12.79 |  |  | 12.92 | 11.4 |  |  | 21.02 | 18.32
8367 | 32 | 28.43 |  |  | 17.06 | 13.91 |  |  | 12.92 | 11.2 |  |  | 19.94 | 17.56
8368 | 33.98 | 29.97 |  |  | 15.08 | 11.81 |  |  | 12.92 | 11.2 |  |  | 19.94 | 17.8
8369 | 33.08 | 29.42 |  |  | 12.92 | 10.17 |  |  | 10.94 | 9.14 |  |  | 19.94 | 17.8
8370 | 33.08 | 29.76 |  |  | 12.02 | 9.62 |  |  | 8.96 | 7.78 |  |  | 19.94 | 18.02
8371 | 32 | 29.1 |  |  | 10.94 | 8.96 |  |  | 8.96 | 7.94 |  |  | 19.94 | 17.81
8372 | 32 | 29.1 |  |  | 10.04 | 8.08 |  |  | 6.98 | 5.87 |  |  | 17.96 | 15.94
8373 | 32 | 29.1 |  |  | 10.04 | 8.26 |  |  | 6.08 | 4.97 |  |  | 19.04 | 16.72
8374 | 33.98 | 30.95 |  |  | 8.96 | 7.24 |  |  | 6.08 | 5.15 |  |  | 19.04 | 16.92
8375 | 35.06 | 33.35 |  |  | 8.96 | 7.42 |  |  | 6.08 | 5.15 |  |  | 17.96 | 15.94
8376 | 35.06 | 33.78 |  |  | 8.96 | 7.42 |  |  | 5 | 3.96 |  |  | 17.96 | 15.94
8377 | 33.98 | 33.16 |  |  | 8.96 | 7.57 |  |  | 3.92 | 3.22 |  |  | 17.06 | 15.29
8378 | 33.98 | 33.6 |  |  | 8.96 | 7.41 |  |  | 3.02 | 2.18 |  |  | 17.06 | 15.05
8379 | 33.98 | 33.6 |  |  | 8.96 | 7.57 |  |  | 1.94 | 1.29 |  |  | 17.06 | 15.29
8380 | 33.98 | 33.6 |  |  | 8.96 | 7.57 |  |  | 3.02 | 2.18 |  |  | 15.98 | 14.26
8381 | 33.98 | 33.6 |  |  | 8.06 | 7.05 |  |  | 5 | 4.1 |  |  | 15.98 | 14.26
8382 | 33.98 | 33.6 |  |  | 8.96 | 7.92 |  |  | 8.06 | 7.23 |  |  | 17.06 | 15.49
8383 | 33.08 | 33.08 |  |  | 8.06 | 7.05 |  |  | 8.96 | 7.93 |  |  | 17.06 | 15.29
8384 | 33.08 | 33.08 |  |  | 8.96 | 7.76 |  |  | 8.96 | 8.14 |  |  | 15.98 | 14.26
8385 | 33.98 | 33.6 |  |  | 8.96 | 7.76 |  |  | 10.94 | 10.29 |  |  | 15.98 | 14.7
8386 | 33.98 | 33.6 |  |  | 10.04 | 8.76 |  |  | 15.08 | 13.84 |  |  | 17.06 | 15.49
8387 | 33.98 | 33.98 |  |  | 12.02 | 10.69 |  |  | 21.02 | 19.33 |  |  | 17.96 | 16.4
8388 | 35.06 | 34.22 |  |  | 14 | 12.79 |  |  | 24.08 | 20.71 |  |  | 17.96 | 16.61
8389 | 33.08 | 31.85 |  |  | 15.98 | 14.69 |  |  | 24.98 | 21.52 |  |  | 19.04 | 17.17
8390 | 32 | 30.07 |  |  | 17.06 | 15.73 |  |  | 26.96 | 22.42 |  |  | 19.94 | 17.81
8391 | 30.92 | 29.1 |  |  | 17.96 | 17.15 |  |  | 26.96 | 22.02 |  |  | 21.02 | 18.78
8392 | 28.94 | 27.88 |  |  | 19.04 | 17.92 |  |  | 26.06 | 21.81 |  |  | 21.02 | 18.57
8393 | 26.96 | 25.59 |  |  | 19.04 | 18.16 |  |  | 24.98 | 21.77 |  |  | 21.02 | 18.57
8394 | 24.98 | 22.24 |  |  | 19.94 | 18.79 |  |  | 26.06 | 22.76 |  |  | 21.02 | 18.57
8395 | 23 | 20.4 |  |  | 19.04 | 17.92 |  |  | 26.06 | 23.27 |  |  | 21.02 | 19.04
8396 | 21.02 | 19.3 |  |  | 17.06 | 16.23 |  |  | 28.04 | 24.81 |  |  | 19.04 | 17.38
8397 | 17.96 | 16.6 |  |  | 17.96 | 16.87 |  |  | 28.04 | 24.81 |  |  | 19.04 | 17.38
8398 | 15.98 | 14.69 |  |  | 19.04 | 17.92 |  |  | 28.04 | 24.8 |  |  | 19.04 | 17.17
8399 | 14 | 13.24 |  |  | 19.04 | 17.92 |  |  | 24.08 | 22.49 |  |  | 17.96 | 16.39
8400 | 15.98 | 14.06 |  |  | 21.02 | 19.3 |  |  | 24.98 | 23.35 |  |  | 17.96 | 16.39
8401 | 12.02 | 10.69 |  |  | 19.94 | 18.27 |  |  | 24.98 | 23.35 |  |  | 17.96 | 16.61
8402 | 10.94 | 9.87 |  |  | 17.96 | 16.6 |  |  | 24.98 | 23.96 |  |  | 17.96 | 16.88
8403 | 10.04 | 9.18 |  |  | 17.06 | 15.48 |  |  | 24.08 | 23.37 |  |  | 17.96 | 16.61
8404 | 8.96 | 7.56 |  |  | 15.08 | 13.83 |  |  | 24.08 | 23.37 |  |  | 17.96 | 16.88
8405 | 8.06 | 7.21 |  |  | 12.02 | 10.87 |  |  | 24.08 | 23.36 |  |  | 17.96 | 17.16
8406 | 8.06 | 7.21 |  |  | 12.02 | 10.87 |  |  | 24.98 | 24.67 |  |  | 19.04 | 17.65
8407 | 8.06 | 7.22 |  |  | 12.02 | 11.1 |  |  | 24.98 | 24.67 |  |  | 19.04 | 17.65
8408 | 8.06 | 7.22 |  |  | 12.92 | 11.98 |  |  | 24.98 | 24.67 |  |  | 17.96 | 16.61
8409 | 10.04 | 9.18 |  |  | 15.08 | 13.83 |  |  | 26.06 | 25.68 |  |  | 19.04 | 17.65
8410 | 12.02 | 10.48 |  |  | 15.98 | 14.69 |  |  | 26.96 | 26.64 |  |  | 19.04 | 17.65
8411 | 14 | 12.19 |  |  | 19.04 | 17.15 |  |  | 28.04 | 27.64 |  |  | 19.94 | 18.28
8412 | 17.06 | 15.04 |  |  | 17.96 | 16.6 |  |  | 28.04 | 27.64 |  |  | 19.94 | 18.28
8413 | 17.96 | 15.93 |  |  | 17.96 | 16.6 |  |  | 28.94 | 28.94 |  |  | 21.02 | 18.56
8414 | 21.02 | 17.89 |  |  | 15.98 | 14.69 |  |  | 30.02 | 30.02 |  |  | 21.02 | 18.32
8415 | 21.92 | 19.19 |  |  | 15.08 | 13.39 |  |  | 30.92 | 30.92 |  |  | 21.02 | 18.12
8416 | 21.02 | 18.12 |  |  | 10.94 | 9.66 |  |  | 30.92 | 30.92 |  |  | 19.94 | 17.35
8417 | 21.02 | 19.84 |  |  | 8.96 | 7.41 |  |  | 30.92 | 30.92 |  |  | 19.04 | 16.48
8418 | 21.02 | 20.1 |  |  | 6.08 | 4.64 |  |  | 32 | 32 |  |  | 17.96 | 15.3
8419 | 21.02 | 19.84 |  |  | 5 | 3.78 |  |  | 30.92 | 30.92 |  |  | 17.96 | 15.7
8420 | 19.94 | 18.28 |  |  | 3.02 | 2.03 |  |  | 30.92 | 30.92 |  |  | 17.96 | 15.7
8421 | 15.98 | 15.18 |  |  | 1.94 | 0.99 |  |  | 30.92 | 30.92 |  |  | 17.06 | 15.05
8422 | 15.08 | 14.3 |  |  | -0.94 | -1.68 |  |  | 32 | 32 |  |  | 17.06 | 15.28
8423 | 14 | 13.24 |  |  | -2.92 | -4.17 |  |  | 32 | 32 |  |  | 15.08 | 13.59
8424 | 15.08 | 14.3 |  |  | -5.08 | -6.22 |  |  | 33.08 | 32.64 |  |  | 15.08 | 13.4
8425 | 15.98 | 14.96 |  |  | -7.06 | -8.11 |  |  | 33.98 | 33.6 |  |  | 15.08 | 13.18
8426 | 15.08 | 14.04 |  |  | -7.06 | -8.2 |  |  | 33.98 | 33.6 |  |  | 15.08 | 13.18
8427 | 15.08 | 13.84 |  |  | -7.96 | -9.06 |  |  | 35.06 | 34.22 |  |  | 15.08 | 13.18
8428 | 15.98 | 14.96 |  |  | -7.06 | -8.2 |  |  | 35.06 | 33.78 |  |  | 15.08 | 13.01
8429 | 17.96 | 16.88 |  |  | -9.94 | -10.96 |  |  | 35.06 | 34.22 |  |  | 15.98 | 13.68
8430 | 17.06 | 15.96 |  |  | -11.92 | -14.12 |  |  | 35.06 | 33.78 |  |  | 17.06 | 14.65
8431 | 17.06 | 15.96 |  |  | -13 | -15.1 |  |  | 33.98 | 33.6 |  |  | 17.06 | 14.65
8432 | 17.06 | 16.24 |  |  | -13 | -15.1 |  |  | 33.98 | 33.6 |  |  | 17.96 | 15.52
8433 | 19.04 | 17.93 |  |  | -11.02 | -11.85 |  |  | 33.98 | 33.6 |  |  | 19.04 | 16.31
8434 | 21.02 | 19.56 |  |  | -7.96 | -8.99 |  |  | 35.06 | 34.6 |  |  | 19.94 | 17.14
8435 | 24.98 | 22.55 |  |  | -5.98 | -7.17 |  |  | 35.06 | 35.06 |  |  | 21.92 | 17.99
8436 | 26.96 | 24.11 |  |  | -2.92 | -4.28 |  |  | 33.98 | 33.6 |  |  | 23 | 18.91
8437 | 28.04 | 24.58 |  |  | -0.94 | -2.38 |  |  | 35.06 | 34.6 |  |  | 24.08 | 20.27
8438 | 28.04 | 24.58 |  |  | -0.94 | -2.17 |  |  | 35.06 | 34.6 |  |  | 24.08 | 20.27
8439 | 28.04 | 24.82 |  |  | -0.94 | -2.29 |  |  | 35.96 | 35.57 |  |  | 24.08 | 20.05
8440 | 26.96 | 24.11 |  |  | -0.94 | -2.29 |  |  | 35.96 | 35.57 |  |  | 24.08 | 20.91
8441 | 26.06 | 23.27 |  |  | -0.94 | -2.17 |  |  | 35.06 | 34.6 |  |  | 23 | 20.17
8442 | 24.08 | 21.94 |  |  | -2.02 | -3.08 |  |  | 35.06 | 34.6 |  |  | 21.02 | 18.79
8443 | 24.08 | 22.5 |  |  | -0.94 | -1.94 |  |  | 35.06 | 34.6 |  |  | 21.02 | 18.79
8444 | 24.08 | 23.09 |  |  | -0.94 | -1.94 |  |  | 35.06 | 34.22 |  |  | 19.94 | 17.82
8445 | 24.98 | 23.36 |  |  | -2.02 | -2.98 |  |  | 35.06 | 34.22 |  |  | 15.98 | 14.71
8446 | 24.98 | 24.31 |  |  | -4 | -4.99 |  |  | 35.06 | 34.22 |  |  | 17.06 | 15.5
8447 | 26.06 | 25.68 |  |  | -5.98 | -7.18 |  |  | 33.98 | 33.6 |  |  | 19.04 | 17.39
8448 | 26.06 | 25.68 |  |  | -9.04 | -10.1 |  |  | 33.98 | 33.6 |  |  | 21.02 | 19.05
8449 | 26.06 | 25.38 |  |  | -11.92 | -14.13 |  |  | 33.08 | 32.64 |  |  | 21.02 | 19.05
8450 | 26.06 | 25.38 |  |  | -11.92 | -14.13 |  |  | 32 | 31.57 |  |  | 21.02 | 19.56
8451 | 26.06 | 25.38 |  |  | -13 | -15.1 |  |  | 33.08 | 32.64 |  |  | 21.02 | 19.56
8452 | 24.98 | 24.67 |  |  | -14.08 | -16.08 |  |  | 33.98 | 33.6 |  |  | 21.92 | 20.47
8453 | 26.06 | 25.68 |  |  | -11.92 | -14.12 |  |  | 33.98 | 33.6 |  |  | 21.02 | 19.56
8454 | 26.06 | 25.68 |  |  | -13 | -15.1 |  |  | 33.08 | 33.08 |  |  | 19.94 | 19.1
8455 | 26.06 | 25.68 |  |  | -14.08 | -16.08 |  |  | 33.08 | 32.64 |  |  | 19.94 | 19.1
8456 | 26.06 | 25.38 |  |  | -13 | -15.1 |  |  | 33.08 | 33.08 |  |  | 19.94 | 18.81
8457 | 26.06 | 25.68 |  |  | -11.92 | -12.73 |  |  | 33.08 | 33.08 |  |  | 19.94 | 18.8
8458 | 24.98 | 24.67 |  |  | -9.04 | -9.94 |  |  | 33.08 | 33.08 |  |  | 19.94 | 19.1
8459 | 24.98 | 24.31 |  |  | -7.96 | -8.9 |  |  | 32 | 32 |  |  | 21.92 | 20.72
8460 | 24.08 | 23.37 |  |  | -5.08 | -6.22 |  |  | 32 | 32 |  |  | 21.92 | 21.3
8461 | 24.08 | 22.5 |  |  | -2.02 | -3.2 |  |  | 32 | 32 |  |  | 21.92 | 21.03
8462 | 24.98 | 22.27 |  |  | -0.04 | -1.18 |  |  | 32 | 32 |  |  | 21.02 | 20.1
8463 | 24.08 | 20.91 |  |  | 1.04 | -0.28 |  |  | 30.92 | 30.92 |  |  | 21.02 | 19.85
8464 | 21.92 | 19.21 |  |  | 3.02 | 1.6 |  |  | 30.92 | 30.92 |  |  | 21.02 | 20.1
8465 | 19.04 | 17.18 |  |  | 3.92 | 2.46 |  |  | 30.02 | 30.02 |  |  | 21.02 | 19.85
8466 | 15.98 | 14.27 |  |  | 5 | 3.64 |  |  | 30.02 | 30.02 |  |  | 21.02 | 20.1
8467 | 17.06 | 15.06 |  |  | 5 | 3.64 |  |  | 28.94 | 28.94 |  |  | 21.02 | 20.1
8468 | 17.06 | 15.5 |  |  | 6.08 | 4.64 |  |  | 30.02 | 29.6 |  |  | 21.92 | 21.03
8469 | 15.08 | 14.05 |  |  | 6.98 | 5.67 |  |  | 30.02 | 30.02 |  |  | 21.92 | 21.03
8470 | 12.92 | 11.8 |  |  | 8.06 | 6.7 |  |  | 30.02 | 29.6 |  |  | 21.92 | 21.03
8471 | 10.94 | 9.67 |  |  | 8.96 | 7.56 |  |  | 30.02 | 29.6 |  |  | 21.92 | 21.3
8472 | 8.96 | 7.93 |  |  | 8.96 | 7.56 |  |  | 30.02 | 29.26 |  |  | 23 | 22.03
8473 | 8.06 | 6.87 |  |  | 10.04 | 8.4 |  |  | 30.92 | 30.15 |  |  | 23 | 22.03
8474 | 8.06 | 7.06 |  |  | 10.04 | 8.59 |  |  | 30.02 | 29.26 |  |  | 23 | 22.03
8475 | 3.92 | 3.08 |  |  | 10.94 | 9.45 |  |  | 30.02 | 29.26 |  |  | 23 | 22.03
8476 | 3.92 | 3.08 |  |  | 12.92 | 11.56 |  |  | 32 | 31.21 |  |  | 24.08 | 23.08
8477 | 3.02 | 2.34 |  |  | 14 | 12.59 |  |  | 32 | 31.21 |  |  | 24.98 | 23.96
8478 | 3.02 | 2.49 |  |  | 15.08 | 13.59 |  |  | 33.08 | 31.85 |  |  | 26.06 | 25.01
8479 | 1.04 | 0.41 |  |  | 15.08 | 13.59 |  |  | 32 | 31.21 |  |  | 26.06 | 25.01
8480 | 3.02 | 2.49 |  |  | 15.08 | 13.59 |  |  | 30.92 | 29.81 |  |  | 24.98 | 23.96
8481 | 6.08 | 5.49 |  |  | 14 | 12.6 |  |  | 32 | 29.76 |  |  | 24.08 | 23.08
8482 | 8.06 | 7.43 |  |  | 14 | 12.38 |  |  | 32 | 30.8 |  |  | 24.98 | 23.96
8483 | 12.02 | 11.31 |  |  | 15.98 | 14.26 |  |  | 33.08 | 32.64 |  |  | 26.06 | 25.01
8484 | 12.92 | 11.99 |  |  | 17.96 | 15.71 |  |  | 33.08 | 31.44 |  |  | 26.96 | 25.95
8485 | 14 | 12.61 |  |  | 19.04 | 16.72 |  |  | 33.08 | 31.85 |  |  | 26.96 | 25.59
8486 | 15.08 | 13.61 |  |  | 19.94 | 17.14 |  |  | 33.08 | 31.44 |  |  | 26.96 | 25.59
8487 | 15.98 | 14.71 |  |  | 19.94 | 17.14 |  |  | 32 | 29.77 |  |  | 26.06 | 24.38
8488 | 14 | 12.8 |  |  | 19.04 | 16.49 |  |  | 32 | 29.77 |  |  | 26.06 | 24.38
8489 | 10.04 | 8.77 |  |  | 17.96 | 15.53 |  |  | 28.94 | 27.21 |  |  | 26.06 | 24.38
8490 | 10.94 | 9.88 |  |  | 15.08 | 13.19 |  |  | 28.94 | 27.21 |  |  | 26.96 | 24.96
8491 | 10.04 | 9.19 |  |  | 10.04 | 8.77 |  |  | 28.94 | 27.51 |  |  | 26.96 | 24.64
8492 | 8.96 | 8.13 |  |  | 10.04 | 8.61 |  |  | 30.02 | 28.19 |  |  | 24.98 | 23.08
8493 | 10.94 | 10.29 |  |  | 8.06 | 6.72 |  |  | 28.94 | 27.21 |  |  | 24.08 | 21.92
8494 | 12.02 | 11.55 |  |  | 6.98 | 5.69 |  |  | 30.02 | 28.19 |  |  | 24.08 | 21.92
8495 | 12.02 | 11.55 |  |  | 6.98 | 5.69 |  |  | 28.94 | 27.51 |  |  | 23 | 20.9
8496 | 12.92 | 12.44 |  |  | 6.98 | 5.55 |  |  | 28.94 | 27.51 |  |  | 19.94 | 18.27
8497 | 12.92 | 12.44 |  |  | 1.04 | 0.1 |  |  | 28.94 | 27.51 |  |  | 19.04 | 17.37
8498 | 14 | 13.24 |  |  | -0.04 | -0.8 |  |  | 28.94 | 27.21 |  |  | 19.04 | 17.64
8499 | 15.08 | 14.52 |  |  | -4 | -5.27 |  |  | 28.94 | 27.21 |  |  | 19.94 | 18.55
8500 | 15.08 | 14.52 |  |  | -2.92 | -4.05 |  |  | 28.04 | 26.64 |  |  | 19.94 | 18.27
8501 | 15.08 | 14.52 |  |  | -2.92 | -4.05 |  |  | 28.04 | 26.64 |  |  | 19.94 | 18.01
8502 | 15.08 | 14.52 |  |  | -2.02 | -3.19 |  |  | 26.96 | 25.6 |  |  | 19.94 | 18.01
8503 | 15.08 | 14.52 |  |  | -0.94 | -2.27 |  |  | 26.96 | 25.6 |  |  | 19.94 | 18.01
8504 | 15.08 | 14.52 |  |  | -2.92 | -3.95 |  |  | 26.96 | 25.6 |  |  | 19.04 | 17.15
8505 | 15.08 | 14.79 |  |  | -2.02 | -3.19 |  |  | 26.06 | 24.67 |  |  | 19.94 | 17.79
8506 | 15.98 | 15.45 |  |  | 5 | 3.36 |  |  | 26.06 | 25.02 |  |  | 21.02 | 18.55
8507 | 17.06 | 16.76 |  |  | 6.98 | 5.55 |  |  | 26.96 | 25.6 |  |  | 21.92 | 19.39
8508 | 19.04 | 18.16 |  |  | 10.04 | 8.42 |  |  | 28.04 | 25.68 |  |  | 23 | 20.4
8509 | 19.94 | 19.35 |  |  | 14 | 12.21 |  |  | 28.04 | 25.1 |  |  | 24.08 | 21.14
8510 | 19.94 | 19.35 |  |  | 17.06 | 15.06 |  |  | 28.04 | 25.36 |  |  | 24.08 | 20.67
8511 | 19.94 | 18.55 |  |  | 19.04 | 16.93 |  |  | 26.96 | 24.4 |  |  | 24.08 | 20.67
8512 | 17.96 | 16.87 |  |  | 19.94 | 17.81 |  |  | 26.96 | 24.66 |  |  | 23 | 19.69
8513 | 17.96 | 16.59 |  |  | 21.02 | 18.79 |  |  | 24.98 | 23.09 |  |  | 19.94 | 17.12
8514 | 17.96 | 16.87 |  |  | 21.92 | 19.95 |  |  | 24.08 | 22.76 |  |  | 21.02 | 18.12
8515 | 15.08 | 13.58 |  |  | 21.92 | 19.94 |  |  | 21.02 | 19.32 |  |  | 19.94 | 17.35
8516 | 10.04 | 8.96 |  |  | 19.94 | 18.29 |  |  | 19.94 | 18.28 |  |  | 19.04 | 16.91
8517 | 8.06 | 6.85 |  |  | 19.94 | 18.56 |  |  | 19.04 | 17.65 |  |  | 21.02 | 18.77
8518 | 6.98 | 5.66 |  |  | 17.96 | 16.61 |  |  | 17.96 | 16.61 |  |  | 19.94 | 18.01
8519 | 5 | 3.93 |  |  | 17.06 | 16.23 |  |  | 17.96 | 16.39 |  |  | 21.02 | 18.77
8520 | 3.92 | 2.89 |  |  | 15.98 | 14.96 |  |  | 19.94 | 18.28 |  |  | 19.94 | 17.8
8521 | 3.02 | 2.02 |  |  | 21.92 | 20.17 |  |  | 19.94 | 18.28 |  |  | 21.02 | 18.77
8522 | 1.04 | -0.04 |  |  | 24.98 | 23.09 |  |  | 21.02 | 19.55 |  |  | 21.02 | 18.56
8523 | -2.02 | -2.74 |  |  | 24.98 | 23.09 |  |  | 21.92 | 20.47 |  |  | 19.04 | 16.91
8524 | -2.92 | -3.62 |  |  | 23 | 21.45 |  |  | 21.92 | 20.47 |  |  | 17.06 | 15.28
8525 | -4 | -4.67 |  |  | 24.08 | 22.49 |  |  | 21.92 | 20.72 |  |  | 19.04 | 17.16
8526 | -7.06 | -7.64 |  |  | 24.98 | 23.35 |  |  | 21.02 | 20.1 |  |  | 17.96 | 16.61
8527 | -5.98 | -6.6 |  |  | 26.06 | 24.06 |  |  | 19.94 | 18.8 |  |  | 15.08 | 14.04
8528 | -5.98 | -6.6 |  |  | 26.06 | 24.67 |  |  | 19.94 | 18.8 |  |  | 12.02 | 11.3
8529 | -4 | -4.67 |  |  | 26.06 | 24.67 |  |  | 21.02 | 19.85 |  |  | 12.02 | 11.11
8530 | -2.92 | -3.61 |  |  | 26.96 | 25.59 |  |  | 21.92 | 20.72 |  |  | 14 | 12.79
8531 | -0.94 | -1.94 |  |  | 26.96 | 25.59 |  |  | 24.98 | 23.68 |  |  | 14 | 11.78
8532 | 1.04 | -0.17 |  |  | 28.94 | 27.21 |  |  | 26.06 | 23.81 |  |  | 15.08 | 12.99
8533 | 1.94 | 0.72 |  |  | 30.02 | 27.88 |  |  | 28.04 | 25.68 |  |  | 17.06 | 15.28
8534 | 3.02 | 1.61 |  |  | 30.02 | 28.18 |  |  | 28.04 | 25.36 |  |  | 19.04 | 16.9
8535 | 5 | 3.09 |  |  | 32 | 29.11 |  |  | 26.96 | 24.66 |  |  | 21.92 | 18.93
8536 | 6.08 | 4.52 |  |  | 30.92 | 28.1 |  |  | 26.06 | 23.81 |  |  | 23 | 20.13
8537 | 3.92 | 2.9 |  |  | 30.02 | 27.54 |  |  | 24.08 | 22.49 |  |  | 24.08 | 21.4
8538 | 3.02 | 1.88 |  |  | 26.96 | 24.65 |  |  | 21.02 | 19.55 |  |  | 26.06 | 23.24
8539 | 3.92 | 2.77 |  |  | 26.96 | 24.39 |  |  | 19.94 | 18.56 |  |  | 26.96 | 23.55
8540 | 8.96 | 7.93 |  |  | 26.06 | 23.8 |  |  | 23 | 21.46 |  |  | 26.96 | 23.83
8541 | 12.02 | 11.31 |  |  | 24.98 | 22.02 |  |  | 21.92 | 20.47 |  |  | 26.96 | 24.07
8542 | 14 | 13.04 |  |  | 23 | 20.41 |  |  | 21.92 | 20.47 |  |  | 28.04 | 24.54
8543 | 12.92 | 11.99 |  |  | 21.02 | 18.56 |  |  | 19.94 | 18.8 |  |  | 26.96 | 24.07
8544 | 12.02 | 10.7 |  |  | 19.94 | 17.56 |  |  | 17.06 | 15.74 |  |  | 28.04 | 24.78
8545 | 12.02 | 10.7 |  |  | 21.02 | 18.32 |  |  | 15.08 | 13.83 |  |  | 26.96 | 24.38
8546 | 12.02 | 10.49 |  |  | 15.98 | 13.85 |  |  | 14 | 12.79 |  |  | 26.06 | 23.49
8547 | 10.94 | 9.67 |  |  | 12.92 | 11.18 |  |  | 12.02 | 10.88 |  |  | 26.06 | 23.49
8548 | 12.02 | 10.89 |  |  | 8.06 | 6.71 |  |  | 8.96 | 7.92 |  |  | 26.06 | 23.79
8549 | 10.04 | 9.18 |  |  | 3.92 | 2.9 |  |  | 8.96 | 8.13 |  |  | 26.06 | 24.05
8550 | 10.04 | 9.18 |  |  | 1.94 | 1.15 |  |  | 8.96 | 7.92 |  |  | 26.06 | 24.06
8551 | 8.96 | 8.13 |  |  | 6.08 | 4.96 |  |  | 8.96 | 7.92 |  |  | 26.06 | 24.06
8552 | 8.96 | 7.93 |  |  | 6.98 | 5.54 |  |  | 8.06 | 7.22 |  |  | 24.98 | 23.67
8553 | 10.04 | 9.19 |  |  | 8.06 | 6.54 |  |  | 6.98 | 6.2 |  |  | 24.98 | 23.96
8554 | 12.02 | 10.5 |  |  | 10.04 | 8.27 |  |  | 8.06 | 7.22 |  |  | 26.96 | 25.59
8555 | 14 | 12 |  |  | 10.94 | 8.5 |  |  | 12.92 | 11.56 |  |  | 28.94 | 27.21
8556 | 15.08 | 12.46 |  |  | 14 | 11.01 |  |  | 15.98 | 14.49 |  |  | 30.02 | 28.18
8557 | 14 | 11.46 |  |  | 14 | 10.85 |  |  | 15.08 | 13.59 |  |  | 30.02 | 28.19
8558 | 12.92 | 10.64 |  |  | 15.08 | 12.27 |  |  | 17.96 | 16.39 |  |  | 32 | 29.41
8559 | 12.02 | 10.3 |  |  | 15.98 | 13.48 |  |  | 23 | 21.45 |  |  | 33.08 | 30.07
8560 | 12.02 | 11.11 |  |  | 15.98 | 14.08 |  |  | 19.04 | 17.16 |  |  | 32 | 29.12
8561 | 10.94 | 9.47 |  |  | 15.08 | 13.41 |  |  | 19.04 | 17.16 |  |  | 30.92 | 27.78
8562 | 10.04 | 8.98 |  |  | 14 | 12.61 |  |  | 19.04 | 17.38 |  |  | 28.94 | 26.26
8563 | 6.98 | 6.02 |  |  | 12.92 | 11.39 |  |  | 17.96 | 16.6 |  |  | 28.94 | 25.94
8564 | 6.98 | 5.38 |  |  | 12.02 | 10.5 |  |  | 19.04 | 17.64 |  |  | 26.96 | 24.4
8565 | 6.08 | 4.53 |  |  | 12.02 | 10.14 |  |  | 17.96 | 16.6 |  |  | 23 | 21.21
8566 | 3.02 | 1.89 |  |  | 10.04 | 8.61 |  |  | 17.96 | 16.6 |  |  | 21.92 | 20.18
8567 | 1.04 | 0.25 |  |  | 12.02 | 10.5 |  |  | 17.06 | 15.96 |  |  | 21.02 | 19.05
8568 | 1.04 | 0.11 |  |  | 12.02 | 10.5 |  |  | 15.98 | 14.95 |  |  | 19.94 | 18.02
8569 | -0.94 | -1.92 |  |  | 6.98 | 5.86 |  |  | 15.98 | 14.7 |  |  | 19.04 | 17.17
8570 | -5.08 | -5.9 |  |  | 6.98 | 6.01 |  |  | 17.06 | 15.74 |  |  | 17.96 | 16.4
8571 | -5.08 | -5.81 |  |  | 8.96 | 7.93 |  |  | 17.96 | 16.87 |  |  | 17.96 | 16.4
8572 | -5.98 | -6.59 |  |  | 10.94 | 9.67 |  |  | 15.98 | 14.49 |  |  | 17.96 | 16.15
8573 | -5.98 | -6.59 |  |  | 12.92 | 10.98 |  |  | 14 | 12.79 |  |  | 17.96 | 16.88
8574 | -5.98 | -6.59 |  |  | 12.02 | 10.49 |  |  | 14 | 12.59 |  |  | 17.96 | 16.88
8575 | -7.06 | -7.62 |  |  | 12.02 | 10.49 |  |  | 12.92 | 11.56 |  |  | 19.04 | 17.93
8576 | -7.06 | -7.73 |  |  | 12.92 | 11.57 |  |  | 12.02 | 10.48 |  |  | 21.02 | 19.56
8577 | -5.98 | -6.59 |  |  | 14 | 12.6 |  |  | 12.02 | 10.69 |  |  | 21.02 | 19.85
8578 | -2.92 | -3.6 |  |  | 15.08 | 13.84 |  |  | 12.02 | 10.69 |  |  | 23 | 21.77
8579 | 1.04 | 0.41 |  |  | 17.06 | 15.96 |  |  | 15.08 | 13.4 |  |  | 26.06 | 24.4
8580 | 6.08 | 5.3 |  |  | 19.94 | 18.8 |  |  | 17.06 | 15.28 |  |  | 26.96 | 25.26
8581 | 8.96 | 7.94 |  |  | 23 | 22.03 |  |  | 17.96 | 15.29 |  |  | 26.06 | 24.68
8582 | 10.04 | 9.19 |  |  | 26.96 | 25.25 |  |  | 17.96 | 15.5 |  |  | 26.96 | 25.6
8583 | 8.96 | 7.59 |  |  | 26.96 | 25.25 |  |  | 19.94 | 17.11 |  |  | 32 | 29.42
8584 | 8.96 | 7.77 |  |  | 26.96 | 25.25 |  |  | 19.94 | 17.54 |  |  | 32 | 29.78
8585 | 3.92 | 3.22 |  |  | 26.96 | 25.25 |  |  | 19.04 | 17.64 |  |  | 32 | 29.78
8586 | 3.92 | 3.22 |  |  | 26.96 | 25.25 |  |  | 17.96 | 16.87 |  |  | 33.08 | 30.75
8587 | 6.08 | 5.15 |  |  | 28.04 | 25.95 |  |  | 19.04 | 17.92 |  |  | 33.08 | 31.13
8588 | 5 | 4.28 |  |  | 28.04 | 25.67 |  |  | 19.04 | 17.37 |  |  | 35.06 | 32.3
8589 | 3.92 | 3.22 |  |  | 26.96 | 24.97 |  |  | 19.04 | 17.37 |  |  | 35.06 | 32.62
8590 | 5 | 4.43 |  |  | 26.96 | 24.97 |  |  | 19.04 | 17.64 |  |  | 35.06 | 32.62
8591 | 6.08 | 5.49 |  |  | 26.96 | 24.97 |  |  | 19.04 | 17.64 |  |  | 35.06 | 32.62
8592 | 6.08 | 5.49 |  |  | 26.96 | 24.65 |  |  | 19.04 | 17.92 |  |  | 35.06 | 33.02
8593 | 6.98 | 6.37 |  |  | 26.96 | 24.97 |  |  | 21.02 | 20.1 |  |  | 35.06 | 33.02
8594 | 6.98 | 6.58 |  |  | 26.06 | 24.67 |  |  | 21.92 | 21.3 |  |  | 35.96 | 33.88
8595 | 6.98 | 6.37 |  |  | 26.96 | 25.59 |  |  | 23 | 22.36 |  |  | 35.96 | 33.88
8596 | 8.06 | 7.43 |  |  | 26.96 | 25.95 |  |  | 24.08 | 23.08 |  |  | 35.06 | 33.36
8597 | 8.96 | 8.53 |  |  | 26.96 | 26.26 |  |  | 24.08 | 22.48 |  |  | 35.06 | 33.78
8598 | 10.04 | 9.37 |  |  | 26.96 | 25.59 |  |  | 24.98 | 23.96 |  |  | 35.06 | 33.78
8599 | 10.04 | 9.37 |  |  | 26.06 | 25.01 |  |  | 26.96 | 24.97 |  |  | 35.06 | 33.78
8600 | 14 | 13.5 |  |  | 24.98 | 23.35 |  |  | 26.06 | 24.67 |  |  | 35.06 | 34.22
8601 | 23 | 21.77 |  |  | 24.98 | 23.09 |  |  | 26.06 | 24.67 |  |  | 35.96 | 34.73
8602 | 26.06 | 24.4 |  |  | 24.98 | 23.09 |  |  | 26.96 | 25.59 |  |  | 35.96 | 34.73
8603 | 26.96 | 24.99 |  |  | 24.98 | 23.09 |  |  | 28.04 | 25.95 |  |  | 35.96 | 35.11
8604 | 28.94 | 26.53 |  |  | 24.98 | 23.09 |  |  | 30.02 | 27.2 |  |  | 37.94 | 36.66
8605 | 28.04 | 25.96 |  |  | 24.98 | 23.35 |  |  | 30.02 | 27.54 |  |  | 39.02 | 37.25
8606 | 28.04 | 25.68 |  |  | 26.06 | 24.06 |  |  | 32 | 29.77 |  |  | 39.02 | 37.25
8607 | 28.94 | 26.87 |  |  | 26.06 | 23.8 |  |  | 32 | 29.77 |  |  | 41 | 38.69
8608 | 28.94 | 26.87 |  |  | 26.96 | 24.65 |  |  | 32 | 29.11 |  |  | 42.98 | 40.19
8609 | 28.04 | 25.96 |  |  | 28.04 | 25.09 |  |  | 32 | 28.77 |  |  | 42.98 | 41.08
8610 | 28.94 | 27.22 |  |  | 28.04 | 25.35 |  |  | 30.02 | 27.88 |  |  | 42.98 | 41.07
8611 | 28.94 | 27.89 |  |  | 26.96 | 24.65 |  |  | 26.96 | 24.97 |  |  | 44.06 | 42.04
8612 | 28.94 | 27.89 |  |  | 28.94 | 26.86 |  |  | 24.98 | 23.35 |  |  | 44.06 | 42.55
8613 | 30.02 | 29.27 |  |  | 28.04 | 25.94 |  |  | 24.08 | 23.08 |  |  | 42.08 | 41.04
8614 | 28.94 | 28.6 |  |  | 28.04 | 25.35 |  |  | 24.98 | 23.96 |  |  | 42.98 | 41.08
8615 | 28.94 | 28.6 |  |  | 26.96 | 24.65 |  |  | 26.96 | 25.95 |  |  | 39.92 | 37.29
8616 | 30.02 | 30.02 |  |  | 26.06 | 23.8 |  |  | 28.94 | 27.51 |  |  | 37.04 | 34.9
8617 | 30.92 | 30.92 |  |  | 24.98 | 23.09 |  |  | 28.94 | 27.51 |  |  | 37.04 | 34.15
8618 | 30.92 | 30.92 |  |  | 26.06 | 23.8 |  |  | 28.94 | 27.51 |  |  | 33.98 | 31.97
8619 | 32 | 32 |  |  | 26.06 | 23.49 |  |  | 28.94 | 27.21 |  |  | 33.08 | 31.11
8620 | 33.08 | 33.08 |  |  | 24.08 | 22.18 |  |  | 28.04 | 26.28 |  |  | 30.92 | 29.81
8621 | 32 | 31.21 |  |  | 23 | 21.2 |  |  | 28.04 | 26.28 |  |  | 28.94 | 27.88
8622 | 30.92 | 30.57 |  |  | 21.92 | 20.46 |  |  | 26.96 | 25.59 |  |  | 28.94 | 28.2
8623 | 30.92 | 30.92 |  |  | 21.92 | 20.17 |  |  | 28.04 | 26.94 |  |  | 28.94 | 27.88
8624 | 30.02 | 30.02 |  |  | 21.02 | 19.31 |  |  | 28.04 | 26.94 |  |  | 28.94 | 28.2
8625 | 30.02 | 29.61 |  |  | 21.02 | 19.03 |  |  | 28.94 | 27.5 |  |  | 30.92 | 29.81
8626 | 30.02 | 29.61 |  |  | 19.94 | 17.79 |  |  | 30.02 | 28.18 |  |  | 30.92 | 30.15
8627 | 30.02 | 30.02 |  |  | 21.92 | 19.39 |  |  | 30.02 | 29.26 |  |  | 33.08 | 31.85
8628 | 30.02 | 29.6 |  |  | 19.94 | 17.79 |  |  | 30.02 | 28.55 |  |  | 35.06 | 33.35
8629 | 28.04 | 27.64 |  |  | 19.94 | 17.54 |  |  | 30.92 | 28.43 |  |  | 35.06 | 33.35
8630 | 26.96 | 26.26 |  |  | 19.94 | 17.54 |  |  | 32 | 29.76 |  |  | 33.98 | 32.73
8631 | 24.98 | 24.67 |  |  | 19.94 | 17.79 |  |  | 32 | 29.76 |  |  | 35.06 | 33
8632 | 24.08 | 23.08 |  |  | 19.94 | 17.79 |  |  | 32 | 29.76 |  |  | 33.98 | 32.72
8633 | 21.92 | 21.63 |  |  | 21.02 | 18.77 |  |  | 33.08 | 30.72 |  |  | 33.98 | 32.72
8634 | 21.02 | 20.68 |  |  | 19.94 | 18.01 |  |  | 33.08 | 31.11 |  |  | 33.98 | 32.72
8635 | 19.94 | 19.35 |  |  | 19.94 | 17.79 |  |  | 33.08 | 31.11 |  |  | 33.98 | 32.72
8636 | 17.96 | 17.4 |  |  | 19.94 | 18.01 |  |  | 33.08 | 31.11 |  |  | 33.98 | 33.15
8637 | 15.08 | 14.52 |  |  | 19.94 | 17.79 |  |  | 32 | 30.07 |  |  | 33.98 | 33.15
8638 | 12.92 | 12.44 |  |  | 19.04 | 16.91 |  |  | 32 | 30.07 |  |  | 35.06 | 33.77
8639 | 12.02 | 11.55 |  |  | 17.06 | 15.28 |  |  | 32 | 30.07 |  |  | 35.06 | 33.77
8640 | 10.04 | 9.37 |  |  | 14 | 12.59 |  |  | 33.08 | 31.44 |  |  | 35.06 | 33.77
8641 | 8.06 | 6.87 |  |  | 10.04 | 8.96 |  |  | 33.08 | 31.44 |  |  | 35.96 | 35.1
8642 | 5 | 4.09 |  |  | 8.96 | 7.92 |  |  | 33.08 | 31.44 |  |  | 37.04 | 35.33
8643 | 1.04 | 0.25 |  |  | 8.96 | 7.75 |  |  | 33.08 | 31.11 |  |  | 35.96 | 34.29
8644 | -2.92 | -3.61 |  |  | 6.98 | 6 |  |  | 33.08 | 31.11 |  |  | 35.06 | 33.35
8645 | -5.98 | -6.47 |  |  | 5 | 4.08 |  |  | 32 | 30.46 |  |  | 35.06 | 33.35
8646 | -7.06 | -7.74 |  |  | 5 | 4.08 |  |  | 32 | 30.46 |  |  | 35.06 | 33.35
8647 | -7.96 | -8.53 |  |  | 5 | 4.09 |  |  | 32 | 32 |  |  | 35.06 | 33.78
8648 | -9.94 | -10.56 |  |  | 5 | 4.09 |  |  | 32 | 31.57 |  |  | 35.06 | 33.35
8649 | -9.94 | -10.64 |  |  | 1.04 | 0.24 |  |  | 32 | 31.57 |  |  | 35.06 | 33.35
8650 | -7.96 | -8.41 |  |  | 8.06 | 6.86 |  |  | 32 | 31.57 |  |  | 35.06 | 33.35
8651 | -7.06 | -7.62 |  |  | 10.94 | 9.46 |  |  | 32 | 32 |  |  | 35.06 | 33.35
8652 | -5.98 | -6.59 |  |  | 12.92 | 11.17 |  |  | 32 | 32 |  |  | 35.06 | 33
8653 | -5.08 | -5.69 |  |  | 17.06 | 14.64 |  |  | 33.98 | 32.37 |  |  | 35.06 | 33.35
8654 | -4 | -4.76 |  |  | 15.98 | 14.06 |  |  | 33.08 | 32.63 |  |  | 35.06 | 33.35
8655 | -2.92 | -3.73 |  |  | 17.06 | 14.85 |  |  | 32 | 29.75 |  |  | 33.98 | 32.72
8656 | -4 | -4.76 |  |  | 17.96 | 16.39 |  |  | 30.92 | 28.43 |  |  | 33.98 | 32.72
8657 | -5.08 | -5.81 |  |  | 15.98 | 14.7 |  |  | 30.02 | 27.19 |  |  | 33.08 | 32.64
8658 | -7.06 | -7.62 |  |  | 10.94 | 10.05 |  |  | 28.04 | 25.08 |  |  | 33.08 | 32.64
8659 | -7.06 | -7.62 |  |  | 8.96 | 7.92 |  |  | 26.06 | 23.49 |  |  | 33.98 | 33.16
8660 | -7.96 | -8.52 |  |  | 8.96 | 8.13 |  |  | 23 | 21.19 |  |  | 33.98 | 32.73
8661 | -7.96 | -8.52 |  |  | 10.94 | 9.87 |  |  | 24.08 | 21.63 |  |  | 33.98 | 31.97
8662 | -9.04 | -9.47 |  |  | 8.06 | 7.05 |  |  | 24.08 | 21.92 |  |  | 33.98 | 31.26
8663 | -9.04 | -9.47 |  |  | 10.04 | 8.97 |  |  | 19.94 | 18.27 |  |  | 33.08 | 30.73
8664 | -7.96 | -8.52 |  |  | 8.96 | 7.92 |  |  | 23 | 20.67 |  |  | 32 | 29.1
8665 | -9.04 | -9.47 |  |  | 8.06 | 7.22 |  |  | 23 | 20.67 |  |  | 30.02 | 27.53
8666 | -5.98 | -6.68 |  |  | 6.08 | 5.29 |  |  | 23 | 20.67 |  |  | 30.02 | 27.2
8667 | -5.08 | -5.9 |  |  | 3.92 | 3.55 |  |  | 21.92 | 19.92 |  |  | 30.92 | 28.1
8668 | -4 | -4.76 |  |  | 6.98 | 6.01 |  |  | 19.94 | 18.55 |  |  | 30.92 | 28.1
8669 | -5.08 | -5.81 |  |  | 8.96 | 8.13 |  |  | 19.04 | 17.64 |  |  | 30.92 | 28.1
8670 | -2.02 | -2.72 |  |  | 10.04 | 8.97 |  |  | 17.96 | 16.38 |  |  | 30.92 | 28.1
8671 | 1.04 | 0.26 |  |  | 10.94 | 10.06 |  |  | 17.06 | 15.95 |  |  | 30.92 | 27.77
8672 | -0.94 | -1.67 |  |  | 12.92 | 11.98 |  |  | 15.98 | 15.17 |  |  | 30.92 | 28.45
8673 | -2.02 | -2.72 |  |  | 14 | 13.03 |  |  | 15.08 | 14.03 |  |  | 30.92 | 28.74
8674 | 3.02 | 2.18 |  |  | 15.98 | 14.96 |  |  | 15.08 | 13.58 |  |  | 30.92 | 28.74
8675 | 10.04 | 8.62 |  |  | 17.06 | 15.96 |  |  | 19.94 | 17.34 |  |  | 32 | 29.77
8676 | 17.06 | 15.3 |  |  | 19.04 | 17.65 |  |  | 21.02 | 17.87 |  |  | 33.08 | 30.73
8677 | 19.94 | 18.04 |  |  | 19.94 | 18.8 |  |  | 21.92 | 18.73 |  |  | 33.08 | 30.73
8678 | 21.02 | 18.8 |  |  | 21.92 | 20.47 |  |  | 21.92 | 18.92 |  |  | 33.08 | 30.73
8679 | 21.02 | 18.59 |  |  | 21.92 | 20.18 |  |  | 23 | 19.67 |  |  | 33.08 | 30.73
8680 | 19.94 | 17.38 |  |  | 23 | 21.21 |  |  | 21.92 | 18.72 |  |  | 33.08 | 30.73
8681 | 17.96 | 17.17 |  |  | 21.92 | 20.47 |  |  | 19.04 | 16.69 |  |  | 33.08 | 31.11
8682 | 17.06 | 16.24 |  |  | 21.92 | 20.47 |  |  | 17.06 | 15.03 |  |  | 33.08 | 31.11
8683 | 17.06 | 16.24 |  |  | 21.92 | 20.47 |  |  | 15.98 | 14.48 |  |  | 33.08 | 31.11
8684 | 17.06 | 16.24 |  |  | 21.92 | 20.72 |  |  | 15.08 | 13.58 |  |  | 33.98 | 31.64
8685 | 15.98 | 15.18 |  |  | 21.92 | 20.72 |  |  | 15.08 | 13.58 |  |  | 33.98 | 31.64
8686 | 15.08 | 14.3 |  |  | 21.92 | 20.72 |  |  | 14 | 12.78 |  |  | 35.06 | 32.27
8687 | 15.08 | 14.3 |  |  | 23 | 21.46 |  |  | 12.02 | 11.3 |  |  | 33.98 | 31.97
8688 | 15.98 | 15.18 |  |  | 21.92 | 21.03 |  |  | 14 | 13.02 |  |  | 35.06 | 33
8689 | 12.92 | 11.99 |  |  | 21.02 | 19.85 |  |  | 12.92 | 12.22 |  |  | 35.96 | 34.73
8690 | 10.94 | 10.29 |  |  | 21.02 | 20.1 |  |  | 12.92 | 12.22 |  |  | 33.98 | 32.37
8691 | 10.94 | 10.07 |  |  | 24.08 | 22.5 |  |  | 10.94 | 10.28 |  |  | 35.06 | 32.6
8692 | 10.04 | 9.37 |  |  | 24.08 | 22.19 |  |  | 10.04 | 9.36 |  |  | 33.98 | 31.97
8693 | 10.04 | 9.19 |  |  | 24.08 | 22.19 |  |  | 10.04 | 9.17 |  |  | 33.98 | 31.97
8694 | 12.92 | 11.99 |  |  | 24.08 | 21.94 |  |  | 10.94 | 10.05 |  |  | 33.08 | 31.44
8695 | 15.08 | 13.84 |  |  | 24.08 | 21.66 |  |  | 10.94 | 10.05 |  |  | 33.98 | 32.37
8696 | 15.08 | 13.84 |  |  | 24.08 | 21.66 |  |  | 8.96 | 7.91 |  |  | 33.98 | 32.37
8697 | 15.98 | 14.71 |  |  | 24.08 | 21.94 |  |  | 8.06 | 6.52 |  |  | 33.98 | 32.72
8698 | 17.96 | 16.15 |  |  | 24.08 | 21.94 |  |  | 8.06 | 6.52 |  |  | 33.08 | 32.64
8699 | 19.04 | 17.17 |  |  | 24.98 | 22.79 |  |  | 8.96 | 7.4 |  |  | 33.98 | 33.16
8700 | 19.04 | 16.92 |  |  | 24.98 | 23.36 |  |  | 12.92 | 10.61 |  |  | 35.06 | 33.77
8701 | 21.02 | 18.78 |  |  | 26.06 | 24.39 |  |  | 14 | 11.61 |  |  | 35.06 | 33.77
8702 | 21.92 | 19.67 |  |  | 26.96 | 25.6 |  |  | 14 | 11.61 |  |  | 33.08 | 32.63
8703 | 21.92 | 19.94 |  |  | 26.96 | 25.6 |  |  | 14 | 11.43 |  |  | 32 | 31.56
8704 | 21.92 | 19.67 |  |  | 26.96 | 25.6 |  |  | 14 | 11.77 |  |  | 30.92 | 30.15
8705 | 21.02 | 19.55 |  |  | 26.96 | 25.25 |  |  | 10.94 | 9.28 |  |  | 28.94 | 27.19
8706 | 21.02 | 19.84 |  |  | 26.96 | 25.6 |  |  | 10.04 | 8.4 |  |  | 28.94 | 26.84
8707 | 21.02 | 20.41 |  |  | 26.96 | 25.6 |  |  | 10.04 | 8.59 |  |  | 26.96 | 23.83
8708 | 21.02 | 20.41 |  |  | 26.96 | 25.25 |  |  | 6.98 | 5.84 |  |  | 24.98 | 22.23
8709 | 23 | 22.65 |  |  | 28.04 | 26.29 |  |  | 5 | 4.08 |  |  | 23 | 20.66
8710 | 23 | 22.65 |  |  | 26.96 | 25.59 |  |  | 6.08 | 5.13 |  |  | 23 | 20.66
8711 | 24.08 | 23.37 |  |  | 28.04 | 26.29 |  |  | 6.98 | 6 |  |  | 23 | 20.66
8712 | 24.08 | 23.72 |  |  | 28.04 | 26.29 |  |  | 8.06 | 7.04 |  |  | 21.92 | 19.92
8713 | 24.98 | 24.31 |  |  | 26.96 | 25.25 |  |  | 10.04 | 9.17 |  |  | 21.02 | 19.03
8714 | 24.08 | 23.72 |  |  | 26.96 | 25.59 |  |  | 12.92 | 11.98 |  |  | 21.02 | 19.03
8715 | 24.08 | 23.72 |  |  | 26.96 | 25.59 |  |  | 12.92 | 11.98 |  |  | 19.04 | 17.37
8716 | 24.08 | 24.08 |  |  | 26.96 | 25.59 |  |  | 12.92 | 11.78 |  |  | 17.96 | 16.6
8717 | 26.96 | 25.59 |  |  | 26.96 | 25.95 |  |  | 12.92 | 11.78 |  |  | 17.96 | 16.6
8718 | 28.04 | 26.64 |  |  | 26.96 | 26.25 |  |  | 10.94 | 9.87 |  |  | 17.06 | 15.73
8719 | 28.04 | 26.94 |  |  | 26.96 | 26.25 |  |  | 12.02 | 10.87 |  |  | 15.98 | 14.69
8720 | 28.04 | 26.64 |  |  | 26.96 | 26.25 |  |  | 10.04 | 9.18 |  |  | 15.08 | 14.04
8721 | 26.96 | 25.95 |  |  | 26.96 | 25.95 |  |  | 10.94 | 9.65 |  |  | 15.08 | 14.04
8722 | 28.94 | 27.51 |  |  | 26.96 | 25.95 |  |  | 14 | 12.59 |  |  | 15.98 | 14.7
8723 | 30.02 | 28.55 |  |  | 28.04 | 26.63 |  |  | 17.06 | 15.04 |  |  | 17.06 | 15.48
8724 | 30.92 | 28.74 |  |  | 28.04 | 26.94 |  |  | 19.04 | 16.7 |  |  | 19.04 | 17.37
8725 | 33.08 | 30.06 |  |  | 28.04 | 26.94 |  |  | 19.94 | 17.54 |  |  | 19.94 | 17.8
8726 | 33.08 | 30.06 |  |  | 28.94 | 27.88 |  |  | 21.02 | 18.55 |  |  | 21.02 | 18.56
8727 | 32 | 29.4 |  |  | 28.94 | 27.88 |  |  | 21.02 | 18.55 |  |  | 21.02 | 18.31
8728 | 30.92 | 28.74 |  |  | 28.94 | 27.88 |  |  | 19.04 | 16.9 |  |  | 19.94 | 18.01
8729 | 30.92 | 28.1 |  |  | 30.02 | 27.87 |  |  | 17.06 | 15.28 |  |  | 19.94 | 17.8
8730 | 30.92 | 28.45 |  |  | 30.02 | 27.87 |  |  | 15.98 | 14.25 |  |  | 19.94 | 18.01
8731 | 30.92 | 28.1 |  |  | 30.02 | 27.52 |  |  | 15.98 | 14.25 |  |  | 19.94 | 17.8
8732 | 30.02 | 28.18 |  |  | 28.94 | 26.51 |  |  | 15.08 | 13.59 |  |  | 21.02 | 18.56
8733 | 30.92 | 29.11 |  |  | 28.94 | 26.85 |  |  | 15.08 | 13.83 |  |  | 21.02 | 18.56
8734 | 30.02 | 28.56 |  |  | 28.94 | 26.51 |  |  | 15.98 | 14.7 |  |  | 21.02 | 18.77
8735 | 30.92 | 29.11 |  |  | 28.04 | 26.28 |  |  | 17.96 | 16.6 |  |  | 19.94 | 18.28
8736 | 30.92 | 28.74 |  |  | 28.94 | 26.85 |  |  | 17.06 | 15.74 |  |  | 19.04 | 18.46
8737 | 30.92 | 28.74 |  |  | 30.02 | 27.88 |  |  | 17.96 | 16.61 |  |  | 19.94 | 19.09
8738 | 30.02 | 28.56 |  |  | 30.02 | 27.88 |  |  | 17.06 | 15.96 |  |  | 19.94 | 19.09
8739 | 30.02 | 28.56 |  |  | 30.02 | 28.18 |  |  | 17.96 | 16.61 |  |  | 19.94 | 19.09
8740 | 28.94 | 28.21 |  |  | 32 | 29.1 |  |  | 17.96 | 16.88 |  |  | 19.94 | 19.09
8741 | 28.94 | 28.6 |  |  | 30.92 | 28.74 |  |  | 19.04 | 17.65 |  |  | 19.04 | 18.16
8742 | 28.94 | 28.6 |  |  | 32 | 29.4 |  |  | 17.96 | 16.88 |  |  | 19.04 | 18.16
8743 | 28.94 | 28.6 |  |  | 32 | 29.4 |  |  | 19.04 | 17.93 |  |  | 19.94 | 18.8
8744 | 21.92 | 21.64 |  |  | 30.92 | 29.11 |  |  | 17.96 | 17.16 |  |  | 19.04 | 18.16
8745 | 19.04 | 18.47 |  |  | 30.92 | 28.74 |  |  | 19.94 | 19.1 |  |  | 17.96 | 16.87
8746 | 17.06 | 16.76 |  |  | 30.92 | 29.11 |  |  | 21.02 | 19.85 |  |  | 19.94 | 18.56
8747 | 15.98 | 15.74 |  |  | 30.92 | 29.11 |  |  | 23 | 21.2 |  |  | 21.02 | 18.77
8748 | 15.98 | 15.98 |  |  | 30.92 | 29.11 |  |  | 24.98 | 22.26 |  |  | 21.02 | 18.77
8749 | 15.98 | 15.74 |  |  | 32 | 30.08 |  |  | 24.98 | 22.03 |  |  | 21.92 | 19.4
8750 | 15.98 | 15.98 |  |  | 33.98 | 31.65 |  |  | 26.96 | 23.57 |  |  | 24.08 | 20.89
8751 | 17.96 | 17.7 |  |  | 33.98 | 31.27 |  |  | 24.98 | 22.25 |  |  | 23 | 20.41
8752 | 15.98 | 15.74 |  |  | 33.98 | 30.96 |  |  | 23 | 20.91 |  |  | 21.92 | 19.93
8753 | 14 | 13.73 |  |  | 33.08 | 30.42 |  |  | 21.92 | 20.17 |  |  | 21.02 | 19.04
8754 | 14 | 13.73 |  |  | 33.08 | 29.44 |  |  | 21.02 | 19.55 |  |  | 21.02 | 19.04
8755 | 11.66 | 11.4 |  |  | 32 | 28.55 |  |  | 21.92 | 19.98 |  |  | 21.02 | 18.64
8756 | 11.66 | 11.28 |  |  | 31.1 | 27.83 |  |  | 21.2 | 19.48 |  |  | 20.66 | 18.43
8757 | 12.02 | 11.51 |  |  | 30.02 | 26.94 |  |  | 20.84 | 19.19 |  |  | 20.3 | 18.31
8758 | 14 | 13.37 |  |  | 28.22 | 25.48 |  |  | 19.94 | 18.33 |  |  | 20.3 | 18.62
8759 | 18.5 | 17.74 |  |  | 25.88 | 23.54 |  |  | 17.96 | 16.26 |  |  | 21.2 | 19.82
8760 | 25.34 | 24.26 |  |  | 23.36 | 21.45 |  |  | 14.72 | 12.94 |  |  | 22.82 | 21.75

## TOU grouping BC (hidden)
This worksheet buckets load shapes into Navigant based time periods | [7 empty] | Jan 1st DofW | 0
The 8760 load shape should be pasted into the cyan area in column I | [7 empty] | Peak Demand |  | Peak Demand |  |  |  |  | Total |  | Peak Profile | w_peak | w-mid-peak | w-off peak | sum-peak | sum-mid-peak | sum-off peak | sh-mid-peak | sh-off-peak
Requires the day of week of January 1st to be entered in L1 (0==Mon, 1==Tue, 2==Wed, 3==Thur, 4==Fri, 5==Sat, 6==Sun) | [7 empty] | #VALUE! | 0 | #VALUE! | #VALUE! | 0 | #VALUE! | 0 | #VALUE! |  | #VALUE! | #VALUE! | #VALUE! | #VALUE! | #VALUE! | #VALUE! | #VALUE! | #VALUE! | #VALUE!
The formulaes have been checked against Navigants estimates of the hours in each period. | [6 empty] | Total (%) | #VALUE! | #VALUE! | #VALUE! | #VALUE! | #VALUE! | #VALUE! | #VALUE! | #VALUE! | #VALUE!
There is a small descepancy for the winter time periods. | [6 empty] | Totals | #VALUE! | 0 | #VALUE! | #VALUE! | 0 | #VALUE! | 0 | #VALUE! | #VALUE! | #VALUE! | [12 empty] | Total Hours
Oct 23 2006 | [5 empty] | Insert Profile |  | winter |  |  | summer |  |  | shoulder | [5 empty] | Non-Leap Year |  |  | Leap Year | [6 empty] | 396 | 130
| HoY | DofY | MofY | DofM | HofD | kW | wd | w_peak | w-mid-peak | w-off peak | sum-peak | sum-mid-peak | sum-off peak | sh-mid-peak | sh-off-peak |  |  |  |  | MofY | DofM |  | MofY | DofM |  | January | 1 | 36:00 | 0 | summer peak | winter peak
| 1 | 1 | 1 | 1 | 1 | #VALUE! | 1 | 0 |  | #VALUE! | 0 |  | 0 |  | 0 | 1 |  |  |  | 1 | 1 |  | 1 | 1 |  | February | 2 | 25:00 | 1 | 0 | 0
| 2 | 1 | 1 | 1 | 2 | #VALUE! | 1 | 0 |  | #VALUE! | 0 |  | 0 |  | 0 | 1 |  |  |  | 1 | 1 |  | 1 | 1 |  | March | 3 | 26:00 | 2 | 0 | 0
| 3 | 1 | 1 | 1 | 3 | #VALUE! | 1 | 0 |  | #VALUE! | 0 |  | 0 |  | 0 | 1 |  |  |  | 1 | 1 |  | 1 | 1 |  | April | 4 | 27:00 | 3 | 0 | 0
| 4 | 1 | 1 | 1 | 4 | #VALUE! | 1 | 0 |  | #VALUE! | 0 |  | 0 |  | 0 | 1 | Summer Peak Period |  |  | 1 | 1 |  | 1 | 1 |  | May | 5 | 28:00 | 4 | 0 | 0
| 5 | 1 | 1 | 1 | 5 | #VALUE! | 1 | 0 |  | #VALUE! | 0 |  | 0 |  | 0 | 1 | Start Month | June | 6 | 1 | 1 |  | 1 | 1 |  | June | 6 | 29:00 | 5 | 0 | 0
| 6 | 1 | 1 | 1 | 6 | #VALUE! | 1 | 0 |  | #VALUE! | 0 |  | 0 |  | 0 | 1 | End Month | August | 8 | 1 | 1 |  | 1 | 1 |  | July | 7 | 30:00 | 6 | 0 | 0
| 7 | 1 | 1 | 1 | 7 | #VALUE! | 1 | 0 |  | #VALUE! | 0 |  | 0 |  | 0 | 1 | Start Time | 37:00 | 13 | 1 | 1 |  | 1 | 1 |  | August | 8 | 31:00 | 7 | 0 | 0
| 8 | 1 | 1 | 1 | 8 | #VALUE! | 1 | 0 |  | #VALUE! | 0 |  | 0 |  | 0 | 1 | End Time | 43:00 | 19 | 1 | 1 |  | 1 | 1 |  | September | 9 | 32:00 | 8 | 0 | 0
| 9 | 1 | 1 | 1 | 9 | #VALUE! | 1 | 0 |  | #VALUE! | 0 |  | 0 |  | 0 | 1 |  |  |  | 1 | 1 |  | 1 | 1 |  | October | 10 | 33:00 | 9 | 0 | 0
| 10 | 1 | 1 | 1 | 10 | #VALUE! | 1 | 0 |  | #VALUE! | 0 |  | 0 |  | 0 | 1 |  |  |  | 1 | 1 |  | 1 | 1 |  | November | 11 | 34:00 | 10 | 0 | 0
| 11 | 1 | 1 | 1 | 11 | #VALUE! | 1 | 0 |  | #VALUE! | 0 |  | 0 |  | 0 | 1 |  |  |  | 1 | 1 |  | 1 | 1 |  | December | 12 | 35:00 | 11 | 0 | 0
| 12 | 1 | 1 | 1 | 12 | #VALUE! | 1 | 0 |  | #VALUE! | 0 |  | 0 |  | 0 | 1 | Winter Peak Period |  |  | 1 | 1 |  | 1 | 1 |  |  |  | 36:00 | 12 | 0 | 0
| 13 | 1 | 1 | 1 | 13 | #VALUE! | 1 | 0 |  | #VALUE! | 0 |  | 0 |  | 0 | 1 | Start Month | December | 12 | 1 | 1 |  | 1 | 1 |  |  |  | 37:00 | 13 | 0 | 0
| 14 | 1 | 1 | 1 | 14 | #VALUE! | 1 | 0 |  | #VALUE! | 0 |  | 0 |  | 0 | 1 | End Month | February | 2 | 1 | 1 |  | 1 | 1 |  |  |  | 38:00 | 14 | 0 | 0
| 15 | 1 | 1 | 1 | 15 | #VALUE! | 1 | 0 |  | #VALUE! | 0 |  | 0 |  | 0 | 1 | Start Time | 42:00 | 18 | 1 | 1 |  | 1 | 1 |  |  |  | 39:00 | 15 | 0 | 0
| 16 | 1 | 1 | 1 | 16 | #VALUE! | 1 | 0 |  | #VALUE! | 0 |  | 0 |  | 0 | 1 | End Time | 44:00 | 20 | 1 | 1 |  | 1 | 1 |  |  |  | 40:00 | 16 | 0 | 0
| 17 | 1 | 1 | 1 | 17 | #VALUE! | 1 | 0 |  | #VALUE! | 0 |  | 0 |  | 0 | 1 |  |  |  | 1 | 1 |  | 1 | 1 |  |  |  | 41:00 | 17 | 0 | 0
| 18 | 1 | 1 | 1 | 18 | #VALUE! | 1 | 0 |  | #VALUE! | 0 |  | 0 |  | 0 | 1 | Summer Peak: |  |  | 1 | 1 |  | 1 | 1 |  |  |  | 42:00 | 18 | 0 | 0
| 19 | 1 | 1 | 1 | 19 | #VALUE! | 1 | #VALUE! |  | 0 | 0 |  | 0 |  | 0 | 1 |  | max savings (kW) | weighting | 1 | 1 |  | 1 | 1 |  |  |  | 43:00 | 19 | 0 | 1
| 20 | 1 | 1 | 1 | 20 | #VALUE! | 1 | #VALUE! |  | 0 | 0 |  | 0 |  | 0 | 1 | June | #VALUE! | 0.3 | 1 | 1 |  | 1 | 1 |  |  |  | 44:00 | 20 | 0 | 1
| 21 | 1 | 1 | 1 | 21 | #VALUE! | 1 | 0 |  | #VALUE! | 0 |  | 0 |  | 0 | 1 | July | #VALUE! | 0.39 | 1 | 1 |  | 1 | 1 |  |  |  | 45:00 | 21 | 0 | 0
| 22 | 1 | 1 | 1 | 22 | #VALUE! | 1 | 0 |  | #VALUE! | 0 |  | 0 |  | 0 | 1 | August | #VALUE! | 0.31 | 1 | 1 |  | 1 | 1 |  |  |  | 46:00 | 22 | 0 | 0
| 23 | 1 | 1 | 1 | 23 | #VALUE! | 1 | 0 |  | #VALUE! | 0 |  | 0 |  | 0 | 1 |  |  |  | 1 | 1 |  | 1 | 1 |  |  |  | 47:00 | 23 | 0 | 0
| 24 | 1 | 1 | 1 | 24 | #VALUE! | 1 | 0 |  | #VALUE! | 0 |  | 0 |  | 0 | 1 |  | peak: | #VALUE! | 1 | 1 |  | 1 | 1 | [5 empty] | 0 | 0
| 25 | 2 | 1 | 2 | 1 | #VALUE! | 1 | 0 |  | #VALUE! | 0 |  | 0 |  | 0 | 1 |  |  |  | 1 | 2 |  | 1 | 2 | [5 empty] | 0 | 0
| 26 | 2 | 1 | 2 | 2 | #VALUE! | 1 | 0 |  | #VALUE! | 0 |  | 0 |  | 0 | 1 |  |  |  | 1 | 2 |  | 1 | 2 | [5 empty] | 0 | 0
| 27 | 2 | 1 | 2 | 3 | #VALUE! | 1 | 0 |  | #VALUE! | 0 |  | 0 |  | 0 | 1 |  |  |  | 1 | 2 |  | 1 | 2 | [5 empty] | 0 | 0
| 28 | 2 | 1 | 2 | 4 | #VALUE! | 1 | 0 |  | #VALUE! | 0 |  | 0 |  | 0 | 1 |  |  |  | 1 | 2 |  | 1 | 2 | [5 empty] | 0 | 0
| 29 | 2 | 1 | 2 | 5 | #VALUE! | 1 | 0 |  | #VALUE! | 0 |  | 0 |  | 0 | 1 |  |  |  | 1 | 2 |  | 1 | 2 | [5 empty] | 0 | 0
| 30 | 2 | 1 | 2 | 6 | #VALUE! | 1 | 0 |  | #VALUE! | 0 |  | 0 |  | 0 | 1 |  |  |  | 1 | 2 |  | 1 | 2 | [5 empty] | 0 | 0
| 31 | 2 | 1 | 2 | 7 | #VALUE! | 1 | 0 |  | #VALUE! | 0 |  | 0 |  | 0 | 1 |  |  |  | 1 | 2 |  | 1 | 2 | [5 empty] | 0 | 0
| 32 | 2 | 1 | 2 | 8 | #VALUE! | 1 | 0 |  | #VALUE! | 0 |  | 0 |  | 0 | 1 |  |  |  | 1 | 2 |  | 1 | 2 | [5 empty] | 0 | 0
| 33 | 2 | 1 | 2 | 9 | #VALUE! | 1 | 0 |  | #VALUE! | 0 |  | 0 |  | 0 | 1 |  |  |  | 1 | 2 |  | 1 | 2 | [5 empty] | 0 | 0
| 34 | 2 | 1 | 2 | 10 | #VALUE! | 1 | 0 |  | #VALUE! | 0 |  | 0 |  | 0 | 1 |  |  |  | 1 | 2 |  | 1 | 2 | [5 empty] | 0 | 0
| 35 | 2 | 1 | 2 | 11 | #VALUE! | 1 | 0 |  | #VALUE! | 0 |  | 0 |  | 0 | 1 |  |  |  | 1 | 2 |  | 1 | 2 | [5 empty] | 0 | 0
| 36 | 2 | 1 | 2 | 12 | #VALUE! | 1 | 0 |  | #VALUE! | 0 |  | 0 |  | 0 | 1 |  |  |  | 1 | 2 |  | 1 | 2 | [5 empty] | 0 | 0
| 37 | 2 | 1 | 2 | 13 | #VALUE! | 1 | 0 |  | #VALUE! | 0 |  | 0 |  | 0 | 1 |  |  |  | 1 | 2 |  | 1 | 2 | [5 empty] | 0 | 0
| 38 | 2 | 1 | 2 | 14 | #VALUE! | 1 | 0 |  | #VALUE! | 0 |  | 0 |  | 0 | 1 |  |  |  | 1 | 2 |  | 1 | 2 | [5 empty] | 0 | 0
| 39 | 2 | 1 | 2 | 15 | #VALUE! | 1 | 0 |  | #VALUE! | 0 |  | 0 |  | 0 | 1 |  |  |  | 1 | 2 |  | 1 | 2 | [5 empty] | 0 | 0
| 40 | 2 | 1 | 2 | 16 | #VALUE! | 1 | 0 |  | #VALUE! | 0 |  | 0 |  | 0 | 1 |  |  |  | 1 | 2 |  | 1 | 2 | [5 empty] | 0 | 0
| 41 | 2 | 1 | 2 | 17 | #VALUE! | 1 | 0 |  | #VALUE! | 0 |  | 0 |  | 0 | 1 |  |  |  | 1 | 2 |  | 1 | 2 | [5 empty] | 0 | 0
| 42 | 2 | 1 | 2 | 18 | #VALUE! | 1 | 0 |  | #VALUE! | 0 |  | 0 |  | 0 | 1 |  |  |  | 1 | 2 |  | 1 | 2 | [5 empty] | 0 | 0
| 43 | 2 | 1 | 2 | 19 | #VALUE! | 1 | #VALUE! |  | 0 | 0 |  | 0 |  | 0 | 1 |  |  |  | 1 | 2 |  | 1 | 2 | [5 empty] | 0 | 1
| 44 | 2 | 1 | 2 | 20 | #VALUE! | 1 | #VALUE! |  | 0 | 0 |  | 0 |  | 0 | 1 |  |  |  | 1 | 2 |  | 1 | 2 | [5 empty] | 0 | 1
| 45 | 2 | 1 | 2 | 21 | #VALUE! | 1 | 0 |  | #VALUE! | 0 |  | 0 |  | 0 | 1 |  |  |  | 1 | 2 |  | 1 | 2 | [5 empty] | 0 | 0
| 46 | 2 | 1 | 2 | 22 | #VALUE! | 1 | 0 |  | #VALUE! | 0 |  | 0 |  | 0 | 1 |  |  |  | 1 | 2 |  | 1 | 2 | [5 empty] | 0 | 0
| 47 | 2 | 1 | 2 | 23 | #VALUE! | 1 | 0 |  | #VALUE! | 0 |  | 0 |  | 0 | 1 |  |  |  | 1 | 2 |  | 1 | 2 | [5 empty] | 0 | 0
| 48 | 2 | 1 | 2 | 24 | #VALUE! | 1 | 0 |  | #VALUE! | 0 |  | 0 |  | 0 | 1 |  |  |  | 1 | 2 |  | 1 | 2 | [5 empty] | 0 | 0
| 49 | 3 | 1 | 3 | 1 | #VALUE! | 1 | 0 |  | #VALUE! | 0 |  | 0 |  | 0 | 1 |  |  |  | 1 | 3 |  | 1 | 3 | [5 empty] | 0 | 0
| 50 | 3 | 1 | 3 | 2 | #VALUE! | 1 | 0 |  | #VALUE! | 0 |  | 0 |  | 0 | 1 |  |  |  | 1 | 3 |  | 1 | 3 | [5 empty] | 0 | 0
| 51 | 3 | 1 | 3 | 3 | #VALUE! | 1 | 0 |  | #VALUE! | 0 |  | 0 |  | 0 | 1 |  |  |  | 1 | 3 |  | 1 | 3 | [5 empty] | 0 | 0
| 52 | 3 | 1 | 3 | 4 | #VALUE! | 1 | 0 |  | #VALUE! | 0 |  | 0 |  | 0 | 1 |  |  |  | 1 | 3 |  | 1 | 3 | [5 empty] | 0 | 0
| 53 | 3 | 1 | 3 | 5 | #VALUE! | 1 | 0 |  | #VALUE! | 0 |  | 0 |  | 0 | 1 |  |  |  | 1 | 3 |  | 1 | 3 | [5 empty] | 0 | 0
| 54 | 3 | 1 | 3 | 6 | #VALUE! | 1 | 0 |  | #VALUE! | 0 |  | 0 |  | 0 | 1 |  |  |  | 1 | 3 |  | 1 | 3 | [5 empty] | 0 | 0
| 55 | 3 | 1 | 3 | 7 | #VALUE! | 1 | 0 |  | #VALUE! | 0 |  | 0 |  | 0 | 1 |  |  |  | 1 | 3 |  | 1 | 3 | [5 empty] | 0 | 0
| 56 | 3 | 1 | 3 | 8 | #VALUE! | 1 | 0 |  | #VALUE! | 0 |  | 0 |  | 0 | 1 |  |  |  | 1 | 3 |  | 1 | 3 | [5 empty] | 0 | 0
| 57 | 3 | 1 | 3 | 9 | #VALUE! | 1 | 0 |  | #VALUE! | 0 |  | 0 |  | 0 | 1 |  |  |  | 1 | 3 |  | 1 | 3 | [5 empty] | 0 | 0
| 58 | 3 | 1 | 3 | 10 | #VALUE! | 1 | 0 |  | #VALUE! | 0 |  | 0 |  | 0 | 1 |  |  |  | 1 | 3 |  | 1 | 3 | [5 empty] | 0 | 0
| 59 | 3 | 1 | 3 | 11 | #VALUE! | 1 | 0 |  | #VALUE! | 0 |  | 0 |  | 0 | 1 |  |  |  | 1 | 3 |  | 1 | 3 | [5 empty] | 0 | 0
| 60 | 3 | 1 | 3 | 12 | #VALUE! | 1 | 0 |  | #VALUE! | 0 |  | 0 |  | 0 | 1 |  |  |  | 1 | 3 |  | 1 | 3 | [5 empty] | 0 | 0
| 61 | 3 | 1 | 3 | 13 | #VALUE! | 1 | 0 |  | #VALUE! | 0 |  | 0 |  | 0 | 1 |  |  |  | 1 | 3 |  | 1 | 3 | [5 empty] | 0 | 0
| 62 | 3 | 1 | 3 | 14 | #VALUE! | 1 | 0 |  | #VALUE! | 0 |  | 0 |  | 0 | 1 |  |  |  | 1 | 3 |  | 1 | 3 | [5 empty] | 0 | 0
| 63 | 3 | 1 | 3 | 15 | #VALUE! | 1 | 0 |  | #VALUE! | 0 |  | 0 |  | 0 | 1 |  |  |  | 1 | 3 |  | 1 | 3 | [5 empty] | 0 | 0
| 64 | 3 | 1 | 3 | 16 | #VALUE! | 1 | 0 |  | #VALUE! | 0 |  | 0 |  | 0 | 1 |  |  |  | 1 | 3 |  | 1 | 3 | [5 empty] | 0 | 0
| 65 | 3 | 1 | 3 | 17 | #VALUE! | 1 | 0 |  | #VALUE! | 0 |  | 0 |  | 0 | 1 |  |  |  | 1 | 3 |  | 1 | 3 | [5 empty] | 0 | 0
| 66 | 3 | 1 | 3 | 18 | #VALUE! | 1 | 0 |  | #VALUE! | 0 |  | 0 |  | 0 | 1 |  |  |  | 1 | 3 |  | 1 | 3 | [5 empty] | 0 | 0
| 67 | 3 | 1 | 3 | 19 | #VALUE! | 1 | #VALUE! |  | 0 | 0 |  | 0 |  | 0 | 1 |  |  |  | 1 | 3 |  | 1 | 3 | [5 empty] | 0 | 1
| 68 | 3 | 1 | 3 | 20 | #VALUE! | 1 | #VALUE! |  | 0 | 0 |  | 0 |  | 0 | 1 |  |  |  | 1 | 3 |  | 1 | 3 | [5 empty] | 0 | 1
| 69 | 3 | 1 | 3 | 21 | #VALUE! | 1 | 0 |  | #VALUE! | 0 |  | 0 |  | 0 | 1 |  |  |  | 1 | 3 |  | 1 | 3 | [5 empty] | 0 | 0
| 70 | 3 | 1 | 3 | 22 | #VALUE! | 1 | 0 |  | #VALUE! | 0 |  | 0 |  | 0 | 1 |  |  |  | 1 | 3 |  | 1 | 3 | [5 empty] | 0 | 0
| 71 | 3 | 1 | 3 | 23 | #VALUE! | 1 | 0 |  | #VALUE! | 0 |  | 0 |  | 0 | 1 |  |  |  | 1 | 3 |  | 1 | 3 | [5 empty] | 0 | 0
| 72 | 3 | 1 | 3 | 24 | #VALUE! | 1 | 0 |  | #VALUE! | 0 |  | 0 |  | 0 | 1 |  |  |  | 1 | 3 |  | 1 | 3 | [5 empty] | 0 | 0
| 73 | 4 | 1 | 4 | 1 | #VALUE! | 1 | 0 |  | #VALUE! | 0 |  | 0 |  | 0 | 1 |  |  |  | 1 | 4 |  | 1 | 4 | [5 empty] | 0 | 0
| 74 | 4 | 1 | 4 | 2 | #VALUE! | 1 | 0 |  | #VALUE! | 0 |  | 0 |  | 0 | 1 |  |  |  | 1 | 4 |  | 1 | 4 | [5 empty] | 0 | 0
| 75 | 4 | 1 | 4 | 3 | #VALUE! | 1 | 0 |  | #VALUE! | 0 |  | 0 |  | 0 | 1 |  |  |  | 1 | 4 |  | 1 | 4 | [5 empty] | 0 | 0
| 76 | 4 | 1 | 4 | 4 | #VALUE! | 1 | 0 |  | #VALUE! | 0 |  | 0 |  | 0 | 1 |  |  |  | 1 | 4 |  | 1 | 4 | [5 empty] | 0 | 0
| 77 | 4 | 1 | 4 | 5 | #VALUE! | 1 | 0 |  | #VALUE! | 0 |  | 0 |  | 0 | 1 |  |  |  | 1 | 4 |  | 1 | 4 | [5 empty] | 0 | 0
| 78 | 4 | 1 | 4 | 6 | #VALUE! | 1 | 0 |  | #VALUE! | 0 |  | 0 |  | 0 | 1 |  |  |  | 1 | 4 |  | 1 | 4 | [5 empty] | 0 | 0
| 79 | 4 | 1 | 4 | 7 | #VALUE! | 1 | 0 |  | #VALUE! | 0 |  | 0 |  | 0 | 1 |  |  |  | 1 | 4 |  | 1 | 4 | [5 empty] | 0 | 0
| 80 | 4 | 1 | 4 | 8 | #VALUE! | 1 | 0 |  | #VALUE! | 0 |  | 0 |  | 0 | 1 |  |  |  | 1 | 4 |  | 1 | 4 | [5 empty] | 0 | 0
| 81 | 4 | 1 | 4 | 9 | #VALUE! | 1 | 0 |  | #VALUE! | 0 |  | 0 |  | 0 | 1 |  |  |  | 1 | 4 |  | 1 | 4 | [5 empty] | 0 | 0
| 82 | 4 | 1 | 4 | 10 | #VALUE! | 1 | 0 |  | #VALUE! | 0 |  | 0 |  | 0 | 1 |  |  |  | 1 | 4 |  | 1 | 4 | [5 empty] | 0 | 0
| 83 | 4 | 1 | 4 | 11 | #VALUE! | 1 | 0 |  | #VALUE! | 0 |  | 0 |  | 0 | 1 |  |  |  | 1 | 4 |  | 1 | 4 | [5 empty] | 0 | 0
| 84 | 4 | 1 | 4 | 12 | #VALUE! | 1 | 0 |  | #VALUE! | 0 |  | 0 |  | 0 | 1 |  |  |  | 1 | 4 |  | 1 | 4 | [5 empty] | 0 | 0
| 85 | 4 | 1 | 4 | 13 | #VALUE! | 1 | 0 |  | #VALUE! | 0 |  | 0 |  | 0 | 1 |  |  |  | 1 | 4 |  | 1 | 4 | [5 empty] | 0 | 0
| 86 | 4 | 1 | 4 | 14 | #VALUE! | 1 | 0 |  | #VALUE! | 0 |  | 0 |  | 0 | 1 |  |  |  | 1 | 4 |  | 1 | 4 | [5 empty] | 0 | 0
| 87 | 4 | 1 | 4 | 15 | #VALUE! | 1 | 0 |  | #VALUE! | 0 |  | 0 |  | 0 | 1 |  |  |  | 1 | 4 |  | 1 | 4 | [5 empty] | 0 | 0
| 88 | 4 | 1 | 4 | 16 | #VALUE! | 1 | 0 |  | #VALUE! | 0 |  | 0 |  | 0 | 1 |  |  |  | 1 | 4 |  | 1 | 4 | [5 empty] | 0 | 0
| 89 | 4 | 1 | 4 | 17 | #VALUE! | 1 | 0 |  | #VALUE! | 0 |  | 0 |  | 0 | 1 |  |  |  | 1 | 4 |  | 1 | 4 | [5 empty] | 0 | 0
| 90 | 4 | 1 | 4 | 18 | #VALUE! | 1 | 0 |  | #VALUE! | 0 |  | 0 |  | 0 | 1 |  |  |  | 1 | 4 |  | 1 | 4 | [5 empty] | 0 | 0
| 91 | 4 | 1 | 4 | 19 | #VALUE! | 1 | #VALUE! |  | 0 | 0 |  | 0 |  | 0 | 1 |  |  |  | 1 | 4 |  | 1 | 4 | [5 empty] | 0 | 1
| 92 | 4 | 1 | 4 | 20 | #VALUE! | 1 | #VALUE! |  | 0 | 0 |  | 0 |  | 0 | 1 |  |  |  | 1 | 4 |  | 1 | 4 | [5 empty] | 0 | 1
| 93 | 4 | 1 | 4 | 21 | #VALUE! | 1 | 0 |  | #VALUE! | 0 |  | 0 |  | 0 | 1 |  |  |  | 1 | 4 |  | 1 | 4 | [5 empty] | 0 | 0
| 94 | 4 | 1 | 4 | 22 | #VALUE! | 1 | 0 |  | #VALUE! | 0 |  | 0 |  | 0 | 1 |  |  |  | 1 | 4 |  | 1 | 4 | [5 empty] | 0 | 0
| 95 | 4 | 1 | 4 | 23 | #VALUE! | 1 | 0 |  | #VALUE! | 0 |  | 0 |  | 0 | 1 |  |  |  | 1 | 4 |  | 1 | 4 | [5 empty] | 0 | 0
| 96 | 4 | 1 | 4 | 24 | #VALUE! | 1 | 0 |  | #VALUE! | 0 |  | 0 |  | 0 | 1 |  |  |  | 1 | 4 |  | 1 | 4 | [5 empty] | 0 | 0
| 97 | 5 | 1 | 5 | 1 | #VALUE! | 1 | 0 |  | #VALUE! | 0 |  | 0 |  | 0 | 1 |  |  |  | 1 | 5 |  | 1 | 5 | [5 empty] | 0 | 0
| 98 | 5 | 1 | 5 | 2 | #VALUE! | 1 | 0 |  | #VALUE! | 0 |  | 0 |  | 0 | 1 |  |  |  | 1 | 5 |  | 1 | 5 | [5 empty] | 0 | 0
| 99 | 5 | 1 | 5 | 3 | #VALUE! | 1 | 0 |  | #VALUE! | 0 |  | 0 |  | 0 | 1 |  |  |  | 1 | 5 |  | 1 | 5 | [5 empty] | 0 | 0
| 100 | 5 | 1 | 5 | 4 | #VALUE! | 1 | 0 |  | #VALUE! | 0 |  | 0 |  | 0 | 1 |  |  |  | 1 | 5 |  | 1 | 5 | [5 empty] | 0 | 0
| 101 | 5 | 1 | 5 | 5 | #VALUE! | 1 | 0 |  | #VALUE! | 0 |  | 0 |  | 0 | 1 |  |  |  | 1 | 5 |  | 1 | 5 | [5 empty] | 0 | 0
| 102 | 5 | 1 | 5 | 6 | #VALUE! | 1 | 0 |  | #VALUE! | 0 |  | 0 |  | 0 | 1 |  |  |  | 1 | 5 |  | 1 | 5 | [5 empty] | 0 | 0
| 103 | 5 | 1 | 5 | 7 | #VALUE! | 1 | 0 |  | #VALUE! | 0 |  | 0 |  | 0 | 1 |  |  |  | 1 | 5 |  | 1 | 5 | [5 empty] | 0 | 0
| 104 | 5 | 1 | 5 | 8 | #VALUE! | 1 | 0 |  | #VALUE! | 0 |  | 0 |  | 0 | 1 |  |  |  | 1 | 5 |  | 1 | 5 | [5 empty] | 0 | 0
| 105 | 5 | 1 | 5 | 9 | #VALUE! | 1 | 0 |  | #VALUE! | 0 |  | 0 |  | 0 | 1 |  |  |  | 1 | 5 |  | 1 | 5 | [5 empty] | 0 | 0
| 106 | 5 | 1 | 5 | 10 | #VALUE! | 1 | 0 |  | #VALUE! | 0 |  | 0 |  | 0 | 1 |  |  |  | 1 | 5 |  | 1 | 5 | [5 empty] | 0 | 0
| 107 | 5 | 1 | 5 | 11 | #VALUE! | 1 | 0 |  | #VALUE! | 0 |  | 0 |  | 0 | 1 |  |  |  | 1 | 5 |  | 1 | 5 | [5 empty] | 0 | 0
| 108 | 5 | 1 | 5 | 12 | #VALUE! | 1 | 0 |  | #VALUE! | 0 |  | 0 |  | 0 | 1 |  |  |  | 1 | 5 |  | 1 | 5 | [5 empty] | 0 | 0
| 109 | 5 | 1 | 5 | 13 | #VALUE! | 1 | 0 |  | #VALUE! | 0 |  | 0 |  | 0 | 1 |  |  |  | 1 | 5 |  | 1 | 5 | [5 empty] | 0 | 0
| 110 | 5 | 1 | 5 | 14 | #VALUE! | 1 | 0 |  | #VALUE! | 0 |  | 0 |  | 0 | 1 |  |  |  | 1 | 5 |  | 1 | 5 | [5 empty] | 0 | 0
| 111 | 5 | 1 | 5 | 15 | #VALUE! | 1 | 0 |  | #VALUE! | 0 |  | 0 |  | 0 | 1 |  |  |  | 1 | 5 |  | 1 | 5 | [5 empty] | 0 | 0
| 112 | 5 | 1 | 5 | 16 | #VALUE! | 1 | 0 |  | #VALUE! | 0 |  | 0 |  | 0 | 1 |  |  |  | 1 | 5 |  | 1 | 5 | [5 empty] | 0 | 0
| 113 | 5 | 1 | 5 | 17 | #VALUE! | 1 | 0 |  | #VALUE! | 0 |  | 0 |  | 0 | 1 |  |  |  | 1 | 5 |  | 1 | 5 | [5 empty] | 0 | 0
| 114 | 5 | 1 | 5 | 18 | #VALUE! | 1 | 0 |  | #VALUE! | 0 |  | 0 |  | 0 | 1 |  |  |  | 1 | 5 |  | 1 | 5 | [5 empty] | 0 | 0
| 115 | 5 | 1 | 5 | 19 | #VALUE! | 1 | #VALUE! |  | 0 | 0 |  | 0 |  | 0 | 1 |  |  |  | 1 | 5 |  | 1 | 5 | [5 empty] | 0 | 1
| 116 | 5 | 1 | 5 | 20 | #VALUE! | 1 | #VALUE! |  | 0 | 0 |  | 0 |  | 0 | 1 |  |  |  | 1 | 5 |  | 1 | 5 | [5 empty] | 0 | 1
| 117 | 5 | 1 | 5 | 21 | #VALUE! | 1 | 0 |  | #VALUE! | 0 |  | 0 |  | 0 | 1 |  |  |  | 1 | 5 |  | 1 | 5 | [5 empty] | 0 | 0
| 118 | 5 | 1 | 5 | 22 | #VALUE! | 1 | 0 |  | #VALUE! | 0 |  | 0 |  | 0 | 1 |  |  |  | 1 | 5 |  | 1 | 5 | [5 empty] | 0 | 0
| 119 | 5 | 1 | 5 | 23 | #VALUE! | 1 | 0 |  | #VALUE! | 0 |  | 0 |  | 0 | 1 |  |  |  | 1 | 5 |  | 1 | 5 | [5 empty] | 0 | 0
| 120 | 5 | 1 | 5 | 24 | #VALUE! | 1 | 0 |  | #VALUE! | 0 |  | 0 |  | 0 | 1 |  |  |  | 1 | 5 |  | 1 | 5 | [5 empty] | 0 | 0
| 121 | 6 | 1 | 6 | 1 | #VALUE! | 0 | 0 |  | #VALUE! | 0 |  | 0 |  | 0 | 1 |  |  |  | 1 | 6 |  | 1 | 6 | [5 empty] | 0 | 0
| 122 | 6 | 1 | 6 | 2 | #VALUE! | 0 | 0 |  | #VALUE! | 0 |  | 0 |  | 0 | 1 |  |  |  | 1 | 6 |  | 1 | 6 | [5 empty] | 0 | 0
| 123 | 6 | 1 | 6 | 3 | #VALUE! | 0 | 0 |  | #VALUE! | 0 |  | 0 |  | 0 | 1 |  |  |  | 1 | 6 |  | 1 | 6 | [5 empty] | 0 | 0
| 124 | 6 | 1 | 6 | 4 | #VALUE! | 0 | 0 |  | #VALUE! | 0 |  | 0 |  | 0 | 1 |  |  |  | 1 | 6 |  | 1 | 6 | [5 empty] | 0 | 0
| 125 | 6 | 1 | 6 | 5 | #VALUE! | 0 | 0 |  | #VALUE! | 0 |  | 0 |  | 0 | 1 |  |  |  | 1 | 6 |  | 1 | 6 | [5 empty] | 0 | 0
| 126 | 6 | 1 | 6 | 6 | #VALUE! | 0 | 0 |  | #VALUE! | 0 |  | 0 |  | 0 | 1 |  |  |  | 1 | 6 |  | 1 | 6 | [5 empty] | 0 | 0
| 127 | 6 | 1 | 6 | 7 | #VALUE! | 0 | 0 |  | #VALUE! | 0 |  | 0 |  | 0 | 1 |  |  |  | 1 | 6 |  | 1 | 6 | [5 empty] | 0 | 0
| 128 | 6 | 1 | 6 | 8 | #VALUE! | 0 | 0 |  | #VALUE! | 0 |  | 0 |  | 0 | 1 |  |  |  | 1 | 6 |  | 1 | 6 | [5 empty] | 0 | 0
| 129 | 6 | 1 | 6 | 9 | #VALUE! | 0 | 0 |  | #VALUE! | 0 |  | 0 |  | 0 | 1 |  |  |  | 1 | 6 |  | 1 | 6 | [5 empty] | 0 | 0
| 130 | 6 | 1 | 6 | 10 | #VALUE! | 0 | 0 |  | #VALUE! | 0 |  | 0 |  | 0 | 1 |  |  |  | 1 | 6 |  | 1 | 6 | [5 empty] | 0 | 0
| 131 | 6 | 1 | 6 | 11 | #VALUE! | 0 | 0 |  | #VALUE! | 0 |  | 0 |  | 0 | 1 |  |  |  | 1 | 6 |  | 1 | 6 | [5 empty] | 0 | 0
| 132 | 6 | 1 | 6 | 12 | #VALUE! | 0 | 0 |  | #VALUE! | 0 |  | 0 |  | 0 | 1 |  |  |  | 1 | 6 |  | 1 | 6 | [5 empty] | 0 | 0
| 133 | 6 | 1 | 6 | 13 | #VALUE! | 0 | 0 |  | #VALUE! | 0 |  | 0 |  | 0 | 1 |  |  |  | 1 | 6 |  | 1 | 6 | [5 empty] | 0 | 0
| 134 | 6 | 1 | 6 | 14 | #VALUE! | 0 | 0 |  | #VALUE! | 0 |  | 0 |  | 0 | 1 |  |  |  | 1 | 6 |  | 1 | 6 | [5 empty] | 0 | 0
| 135 | 6 | 1 | 6 | 15 | #VALUE! | 0 | 0 |  | #VALUE! | 0 |  | 0 |  | 0 | 1 |  |  |  | 1 | 6 |  | 1 | 6 | [5 empty] | 0 | 0
| 136 | 6 | 1 | 6 | 16 | #VALUE! | 0 | 0 |  | #VALUE! | 0 |  | 0 |  | 0 | 1 |  |  |  | 1 | 6 |  | 1 | 6 | [5 empty] | 0 | 0
| 137 | 6 | 1 | 6 | 17 | #VALUE! | 0 | 0 |  | #VALUE! | 0 |  | 0 |  | 0 | 1 |  |  |  | 1 | 6 |  | 1 | 6 | [5 empty] | 0 | 0
| 138 | 6 | 1 | 6 | 18 | #VALUE! | 0 | 0 |  | #VALUE! | 0 |  | 0 |  | 0 | 1 |  |  |  | 1 | 6 |  | 1 | 6 | [5 empty] | 0 | 0
| 139 | 6 | 1 | 6 | 19 | #VALUE! | 0 | #VALUE! |  | #VALUE! | 0 |  | 0 |  | 0 | 1 |  |  |  | 1 | 6 |  | 1 | 6 | [5 empty] | 0 | 0
| 140 | 6 | 1 | 6 | 20 | #VALUE! | 0 | #VALUE! |  | #VALUE! | 0 |  | 0 |  | 0 | 1 |  |  |  | 1 | 6 |  | 1 | 6 | [5 empty] | 0 | 0
| 141 | 6 | 1 | 6 | 21 | #VALUE! | 0 | 0 |  | #VALUE! | 0 |  | 0 |  | 0 | 1 |  |  |  | 1 | 6 |  | 1 | 6 | [5 empty] | 0 | 0
| 142 | 6 | 1 | 6 | 22 | #VALUE! | 0 | 0 |  | #VALUE! | 0 |  | 0 |  | 0 | 1 |  |  |  | 1 | 6 |  | 1 | 6 | [5 empty] | 0 | 0
| 143 | 6 | 1 | 6 | 23 | #VALUE! | 0 | 0 |  | #VALUE! | 0 |  | 0 |  | 0 | 1 |  |  |  | 1 | 6 |  | 1 | 6 | [5 empty] | 0 | 0
| 144 | 6 | 1 | 6 | 24 | #VALUE! | 0 | 0 |  | #VALUE! | 0 |  | 0 |  | 0 | 1 |  |  |  | 1 | 6 |  | 1 | 6 | [5 empty] | 0 | 0
| 145 | 7 | 1 | 7 | 1 | #VALUE! | 0 | 0 |  | #VALUE! | 0 |  | 0 |  | 0 | 1 |  |  |  | 1 | 7 |  | 1 | 7 | [5 empty] | 0 | 0
| 146 | 7 | 1 | 7 | 2 | #VALUE! | 0 | 0 |  | #VALUE! | 0 |  | 0 |  | 0 | 1 |  |  |  | 1 | 7 |  | 1 | 7 | [5 empty] | 0 | 0
| 147 | 7 | 1 | 7 | 3 | #VALUE! | 0 | 0 |  | #VALUE! | 0 |  | 0 |  | 0 | 1 |  |  |  | 1 | 7 |  | 1 | 7 | [5 empty] | 0 | 0
| 148 | 7 | 1 | 7 | 4 | #VALUE! | 0 | 0 |  | #VALUE! | 0 |  | 0 |  | 0 | 1 |  |  |  | 1 | 7 |  | 1 | 7 | [5 empty] | 0 | 0
| 149 | 7 | 1 | 7 | 5 | #VALUE! | 0 | 0 |  | #VALUE! | 0 |  | 0 |  | 0 | 1 |  |  |  | 1 | 7 |  | 1 | 7 | [5 empty] | 0 | 0
| 150 | 7 | 1 | 7 | 6 | #VALUE! | 0 | 0 |  | #VALUE! | 0 |  | 0 |  | 0 | 1 |  |  |  | 1 | 7 |  | 1 | 7 | [5 empty] | 0 | 0
| 151 | 7 | 1 | 7 | 7 | #VALUE! | 0 | 0 |  | #VALUE! | 0 |  | 0 |  | 0 | 1 |  |  |  | 1 | 7 |  | 1 | 7 | [5 empty] | 0 | 0
| 152 | 7 | 1 | 7 | 8 | #VALUE! | 0 | 0 |  | #VALUE! | 0 |  | 0 |  | 0 | 1 |  |  |  | 1 | 7 |  | 1 | 7 | [5 empty] | 0 | 0
| 153 | 7 | 1 | 7 | 9 | #VALUE! | 0 | 0 |  | #VALUE! | 0 |  | 0 |  | 0 | 1 |  |  |  | 1 | 7 |  | 1 | 7 | [5 empty] | 0 | 0
| 154 | 7 | 1 | 7 | 10 | #VALUE! | 0 | 0 |  | #VALUE! | 0 |  | 0 |  | 0 | 1 |  |  |  | 1 | 7 |  | 1 | 7 | [5 empty] | 0 | 0
| 155 | 7 | 1 | 7 | 11 | #VALUE! | 0 | 0 |  | #VALUE! | 0 |  | 0 |  | 0 | 1 |  |  |  | 1 | 7 |  | 1 | 7 | [5 empty] | 0 | 0
| 156 | 7 | 1 | 7 | 12 | #VALUE! | 0 | 0 |  | #VALUE! | 0 |  | 0 |  | 0 | 1 |  |  |  | 1 | 7 |  | 1 | 7 | [5 empty] | 0 | 0
| 157 | 7 | 1 | 7 | 13 | #VALUE! | 0 | 0 |  | #VALUE! | 0 |  | 0 |  | 0 | 1 |  |  |  | 1 | 7 |  | 1 | 7 | [5 empty] | 0 | 0
| 158 | 7 | 1 | 7 | 14 | #VALUE! | 0 | 0 |  | #VALUE! | 0 |  | 0 |  | 0 | 1 |  |  |  | 1 | 7 |  | 1 | 7 | [5 empty] | 0 | 0
| 159 | 7 | 1 | 7 | 15 | #VALUE! | 0 | 0 |  | #VALUE! | 0 |  | 0 |  | 0 | 1 |  |  |  | 1 | 7 |  | 1 | 7 | [5 empty] | 0 | 0
| 160 | 7 | 1 | 7 | 16 | #VALUE! | 0 | 0 |  | #VALUE! | 0 |  | 0 |  | 0 | 1 |  |  |  | 1 | 7 |  | 1 | 7 | [5 empty] | 0 | 0
| 161 | 7 | 1 | 7 | 17 | #VALUE! | 0 | 0 |  | #VALUE! | 0 |  | 0 |  | 0 | 1 |  |  |  | 1 | 7 |  | 1 | 7 | [5 empty] | 0 | 0
| 162 | 7 | 1 | 7 | 18 | #VALUE! | 0 | 0 |  | #VALUE! | 0 |  | 0 |  | 0 | 1 |  |  |  | 1 | 7 |  | 1 | 7 | [5 empty] | 0 | 0
| 163 | 7 | 1 | 7 | 19 | #VALUE! | 0 | #VALUE! |  | #VALUE! | 0 |  | 0 |  | 0 | 1 |  |  |  | 1 | 7 |  | 1 | 7 | [5 empty] | 0 | 0
| 164 | 7 | 1 | 7 | 20 | #VALUE! | 0 | #VALUE! |  | #VALUE! | 0 |  | 0 |  | 0 | 1 |  |  |  | 1 | 7 |  | 1 | 7 | [5 empty] | 0 | 0
| 165 | 7 | 1 | 7 | 21 | #VALUE! | 0 | 0 |  | #VALUE! | 0 |  | 0 |  | 0 | 1 |  |  |  | 1 | 7 |  | 1 | 7 | [5 empty] | 0 | 0
| 166 | 7 | 1 | 7 | 22 | #VALUE! | 0 | 0 |  | #VALUE! | 0 |  | 0 |  | 0 | 1 |  |  |  | 1 | 7 |  | 1 | 7 | [5 empty] | 0 | 0
| 167 | 7 | 1 | 7 | 23 | #VALUE! | 0 | 0 |  | #VALUE! | 0 |  | 0 |  | 0 | 1 |  |  |  | 1 | 7 |  | 1 | 7 | [5 empty] | 0 | 0
| 168 | 7 | 1 | 7 | 24 | #VALUE! | 0 | 0 |  | #VALUE! | 0 |  | 0 |  | 0 | 1 |  |  |  | 1 | 7 |  | 1 | 7 | [5 empty] | 0 | 0
| 169 | 8 | 1 | 8 | 1 | #VALUE! | 1 | 0 |  | #VALUE! | 0 |  | 0 |  | 0 | 1 |  |  |  | 1 | 8 |  | 1 | 8 | [5 empty] | 0 | 0
| 170 | 8 | 1 | 8 | 2 | #VALUE! | 1 | 0 |  | #VALUE! | 0 |  | 0 |  | 0 | 1 |  |  |  | 1 | 8 |  | 1 | 8 | [5 empty] | 0 | 0
| 171 | 8 | 1 | 8 | 3 | #VALUE! | 1 | 0 |  | #VALUE! | 0 |  | 0 |  | 0 | 1 |  |  |  | 1 | 8 |  | 1 | 8 | [5 empty] | 0 | 0
| 172 | 8 | 1 | 8 | 4 | #VALUE! | 1 | 0 |  | #VALUE! | 0 |  | 0 |  | 0 | 1 |  |  |  | 1 | 8 |  | 1 | 8 | [5 empty] | 0 | 0
| 173 | 8 | 1 | 8 | 5 | #VALUE! | 1 | 0 |  | #VALUE! | 0 |  | 0 |  | 0 | 1 |  |  |  | 1 | 8 |  | 1 | 8 | [5 empty] | 0 | 0
| 174 | 8 | 1 | 8 | 6 | #VALUE! | 1 | 0 |  | #VALUE! | 0 |  | 0 |  | 0 | 1 |  |  |  | 1 | 8 |  | 1 | 8 | [5 empty] | 0 | 0
| 175 | 8 | 1 | 8 | 7 | #VALUE! | 1 | 0 |  | #VALUE! | 0 |  | 0 |  | 0 | 1 |  |  |  | 1 | 8 |  | 1 | 8 | [5 empty] | 0 | 0
| 176 | 8 | 1 | 8 | 8 | #VALUE! | 1 | 0 |  | #VALUE! | 0 |  | 0 |  | 0 | 1 |  |  |  | 1 | 8 |  | 1 | 8 | [5 empty] | 0 | 0
| 177 | 8 | 1 | 8 | 9 | #VALUE! | 1 | 0 |  | #VALUE! | 0 |  | 0 |  | 0 | 1 |  |  |  | 1 | 8 |  | 1 | 8 | [5 empty] | 0 | 0
| 178 | 8 | 1 | 8 | 10 | #VALUE! | 1 | 0 |  | #VALUE! | 0 |  | 0 |  | 0 | 1 |  |  |  | 1 | 8 |  | 1 | 8 | [5 empty] | 0 | 0
| 179 | 8 | 1 | 8 | 11 | #VALUE! | 1 | 0 |  | #VALUE! | 0 |  | 0 |  | 0 | 1 |  |  |  | 1 | 8 |  | 1 | 8 | [5 empty] | 0 | 0
| 180 | 8 | 1 | 8 | 12 | #VALUE! | 1 | 0 |  | #VALUE! | 0 |  | 0 |  | 0 | 1 |  |  |  | 1 | 8 |  | 1 | 8 | [5 empty] | 0 | 0
| 181 | 8 | 1 | 8 | 13 | #VALUE! | 1 | 0 |  | #VALUE! | 0 |  | 0 |  | 0 | 1 |  |  |  | 1 | 8 |  | 1 | 8 | [5 empty] | 0 | 0
| 182 | 8 | 1 | 8 | 14 | #VALUE! | 1 | 0 |  | #VALUE! | 0 |  | 0 |  | 0 | 1 |  |  |  | 1 | 8 |  | 1 | 8 | [5 empty] | 0 | 0
| 183 | 8 | 1 | 8 | 15 | #VALUE! | 1 | 0 |  | #VALUE! | 0 |  | 0 |  | 0 | 1 |  |  |  | 1 | 8 |  | 1 | 8 | [5 empty] | 0 | 0
| 184 | 8 | 1 | 8 | 16 | #VALUE! | 1 | 0 |  | #VALUE! | 0 |  | 0 |  | 0 | 1 |  |  |  | 1 | 8 |  | 1 | 8 | [5 empty] | 0 | 0
| 185 | 8 | 1 | 8 | 17 | #VALUE! | 1 | 0 |  | #VALUE! | 0 |  | 0 |  | 0 | 1 |  |  |  | 1 | 8 |  | 1 | 8 | [5 empty] | 0 | 0
| 186 | 8 | 1 | 8 | 18 | #VALUE! | 1 | 0 |  | #VALUE! | 0 |  | 0 |  | 0 | 1 |  |  |  | 1 | 8 |  | 1 | 8 | [5 empty] | 0 | 0
| 187 | 8 | 1 | 8 | 19 | #VALUE! | 1 | #VALUE! |  | 0 | 0 |  | 0 |  | 0 | 1 |  |  |  | 1 | 8 |  | 1 | 8 | [5 empty] | 0 | 1
| 188 | 8 | 1 | 8 | 20 | #VALUE! | 1 | #VALUE! |  | 0 | 0 |  | 0 |  | 0 | 1 |  |  |  | 1 | 8 |  | 1 | 8 | [5 empty] | 0 | 1
| 189 | 8 | 1 | 8 | 21 | #VALUE! | 1 | 0 |  | #VALUE! | 0 |  | 0 |  | 0 | 1 |  |  |  | 1 | 8 |  | 1 | 8 | [5 empty] | 0 | 0
| 190 | 8 | 1 | 8 | 22 | #VALUE! | 1 | 0 |  | #VALUE! | 0 |  | 0 |  | 0 | 1 |  |  |  | 1 | 8 |  | 1 | 8 | [5 empty] | 0 | 0
| 191 | 8 | 1 | 8 | 23 | #VALUE! | 1 | 0 |  | #VALUE! | 0 |  | 0 |  | 0 | 1 |  |  |  | 1 | 8 |  | 1 | 8 | [5 empty] | 0 | 0
| 192 | 8 | 1 | 8 | 24 | #VALUE! | 1 | 0 |  | #VALUE! | 0 |  | 0 |  | 0 | 1 |  |  |  | 1 | 8 |  | 1 | 8 | [5 empty] | 0 | 0
| 193 | 9 | 1 | 9 | 1 | #VALUE! | 1 | 0 |  | #VALUE! | 0 |  | 0 |  | 0 | 1 |  |  |  | 1 | 9 |  | 1 | 9 | [5 empty] | 0 | 0
| 194 | 9 | 1 | 9 | 2 | #VALUE! | 1 | 0 |  | #VALUE! | 0 |  | 0 |  | 0 | 1 |  |  |  | 1 | 9 |  | 1 | 9 | [5 empty] | 0 | 0
| 195 | 9 | 1 | 9 | 3 | #VALUE! | 1 | 0 |  | #VALUE! | 0 |  | 0 |  | 0 | 1 |  |  |  | 1 | 9 |  | 1 | 9 | [5 empty] | 0 | 0
| 196 | 9 | 1 | 9 | 4 | #VALUE! | 1 | 0 |  | #VALUE! | 0 |  | 0 |  | 0 | 1 |  |  |  | 1 | 9 |  | 1 | 9 | [5 empty] | 0 | 0
| 197 | 9 | 1 | 9 | 5 | #VALUE! | 1 | 0 |  | #VALUE! | 0 |  | 0 |  | 0 | 1 |  |  |  | 1 | 9 |  | 1 | 9 | [5 empty] | 0 | 0
| 198 | 9 | 1 | 9 | 6 | #VALUE! | 1 | 0 |  | #VALUE! | 0 |  | 0 |  | 0 | 1 |  |  |  | 1 | 9 |  | 1 | 9 | [5 empty] | 0 | 0
| 199 | 9 | 1 | 9 | 7 | #VALUE! | 1 | 0 |  | #VALUE! | 0 |  | 0 |  | 0 | 1 |  |  |  | 1 | 9 |  | 1 | 9 | [5 empty] | 0 | 0
| 200 | 9 | 1 | 9 | 8 | #VALUE! | 1 | 0 |  | #VALUE! | 0 |  | 0 |  | 0 | 1 |  |  |  | 1 | 9 |  | 1 | 9 | [5 empty] | 0 | 0
| 201 | 9 | 1 | 9 | 9 | #VALUE! | 1 | 0 |  | #VALUE! | 0 |  | 0 |  | 0 | 1 |  |  |  | 1 | 9 |  | 1 | 9 | [5 empty] | 0 | 0
| 202 | 9 | 1 | 9 | 10 | #VALUE! | 1 | 0 |  | #VALUE! | 0 |  | 0 |  | 0 | 1 |  |  |  | 1 | 9 |  | 1 | 9 | [5 empty] | 0 | 0
| 203 | 9 | 1 | 9 | 11 | #VALUE! | 1 | 0 |  | #VALUE! | 0 |  | 0 |  | 0 | 1 |  |  |  | 1 | 9 |  | 1 | 9 | [5 empty] | 0 | 0
| 204 | 9 | 1 | 9 | 12 | #VALUE! | 1 | 0 |  | #VALUE! | 0 |  | 0 |  | 0 | 1 |  |  |  | 1 | 9 |  | 1 | 9 | [5 empty] | 0 | 0
| 205 | 9 | 1 | 9 | 13 | #VALUE! | 1 | 0 |  | #VALUE! | 0 |  | 0 |  | 0 | 1 |  |  |  | 1 | 9 |  | 1 | 9 | [5 empty] | 0 | 0
| 206 | 9 | 1 | 9 | 14 | #VALUE! | 1 | 0 |  | #VALUE! | 0 |  | 0 |  | 0 | 1 |  |  |  | 1 | 9 |  | 1 | 9 | [5 empty] | 0 | 0
| 207 | 9 | 1 | 9 | 15 | #VALUE! | 1 | 0 |  | #VALUE! | 0 |  | 0 |  | 0 | 1 |  |  |  | 1 | 9 |  | 1 | 9 | [5 empty] | 0 | 0
| 208 | 9 | 1 | 9 | 16 | #VALUE! | 1 | 0 |  | #VALUE! | 0 |  | 0 |  | 0 | 1 |  |  |  | 1 | 9 |  | 1 | 9 | [5 empty] | 0 | 0
| 209 | 9 | 1 | 9 | 17 | #VALUE! | 1 | 0 |  | #VALUE! | 0 |  | 0 |  | 0 | 1 |  |  |  | 1 | 9 |  | 1 | 9 | [5 empty] | 0 | 0
| 210 | 9 | 1 | 9 | 18 | #VALUE! | 1 | 0 |  | #VALUE! | 0 |  | 0 |  | 0 | 1 |  |  |  | 1 | 9 |  | 1 | 9 | [5 empty] | 0 | 0
| 211 | 9 | 1 | 9 | 19 | #VALUE! | 1 | #VALUE! |  | 0 | 0 |  | 0 |  | 0 | 1 |  |  |  | 1 | 9 |  | 1 | 9 | [5 empty] | 0 | 1
| 212 | 9 | 1 | 9 | 20 | #VALUE! | 1 | #VALUE! |  | 0 | 0 |  | 0 |  | 0 | 1 |  |  |  | 1 | 9 |  | 1 | 9 | [5 empty] | 0 | 1
| 213 | 9 | 1 | 9 | 21 | #VALUE! | 1 | 0 |  | #VALUE! | 0 |  | 0 |  | 0 | 1 |  |  |  | 1 | 9 |  | 1 | 9 | [5 empty] | 0 | 0
| 214 | 9 | 1 | 9 | 22 | #VALUE! | 1 | 0 |  | #VALUE! | 0 |  | 0 |  | 0 | 1 |  |  |  | 1 | 9 |  | 1 | 9 | [5 empty] | 0 | 0
| 215 | 9 | 1 | 9 | 23 | #VALUE! | 1 | 0 |  | #VALUE! | 0 |  | 0 |  | 0 | 1 |  |  |  | 1 | 9 |  | 1 | 9 | [5 empty] | 0 | 0
| 216 | 9 | 1 | 9 | 24 | #VALUE! | 1 | 0 |  | #VALUE! | 0 |  | 0 |  | 0 | 1 |  |  |  | 1 | 9 |  | 1 | 9 | [5 empty] | 0 | 0
| 217 | 10 | 1 | 10 | 1 | #VALUE! | 1 | 0 |  | #VALUE! | 0 |  | 0 |  | 0 | 1 |  |  |  | 1 | 10 |  | 1 | 10 | [5 empty] | 0 | 0
| 218 | 10 | 1 | 10 | 2 | #VALUE! | 1 | 0 |  | #VALUE! | 0 |  | 0 |  | 0 | 1 |  |  |  | 1 | 10 |  | 1 | 10 | [5 empty] | 0 | 0
| 219 | 10 | 1 | 10 | 3 | #VALUE! | 1 | 0 |  | #VALUE! | 0 |  | 0 |  | 0 | 1 |  |  |  | 1 | 10 |  | 1 | 10 | [5 empty] | 0 | 0
| 220 | 10 | 1 | 10 | 4 | #VALUE! | 1 | 0 |  | #VALUE! | 0 |  | 0 |  | 0 | 1 |  |  |  | 1 | 10 |  | 1 | 10 | [5 empty] | 0 | 0
| 221 | 10 | 1 | 10 | 5 | #VALUE! | 1 | 0 |  | #VALUE! | 0 |  | 0 |  | 0 | 1 |  |  |  | 1 | 10 |  | 1 | 10 | [5 empty] | 0 | 0
| 222 | 10 | 1 | 10 | 6 | #VALUE! | 1 | 0 |  | #VALUE! | 0 |  | 0 |  | 0 | 1 |  |  |  | 1 | 10 |  | 1 | 10 | [5 empty] | 0 | 0
| 223 | 10 | 1 | 10 | 7 | #VALUE! | 1 | 0 |  | #VALUE! | 0 |  | 0 |  | 0 | 1 |  |  |  | 1 | 10 |  | 1 | 10 | [5 empty] | 0 | 0
| 224 | 10 | 1 | 10 | 8 | #VALUE! | 1 | 0 |  | #VALUE! | 0 |  | 0 |  | 0 | 1 |  |  |  | 1 | 10 |  | 1 | 10 | [5 empty] | 0 | 0
| 225 | 10 | 1 | 10 | 9 | #VALUE! | 1 | 0 |  | #VALUE! | 0 |  | 0 |  | 0 | 1 |  |  |  | 1 | 10 |  | 1 | 10 | [5 empty] | 0 | 0
| 226 | 10 | 1 | 10 | 10 | #VALUE! | 1 | 0 |  | #VALUE! | 0 |  | 0 |  | 0 | 1 |  |  |  | 1 | 10 |  | 1 | 10 | [5 empty] | 0 | 0
| 227 | 10 | 1 | 10 | 11 | #VALUE! | 1 | 0 |  | #VALUE! | 0 |  | 0 |  | 0 | 1 |  |  |  | 1 | 10 |  | 1 | 10 | [5 empty] | 0 | 0
| 228 | 10 | 1 | 10 | 12 | #VALUE! | 1 | 0 |  | #VALUE! | 0 |  | 0 |  | 0 | 1 |  |  |  | 1 | 10 |  | 1 | 10 | [5 empty] | 0 | 0
| 229 | 10 | 1 | 10 | 13 | #VALUE! | 1 | 0 |  | #VALUE! | 0 |  | 0 |  | 0 | 1 |  |  |  | 1 | 10 |  | 1 | 10 | [5 empty] | 0 | 0
| 230 | 10 | 1 | 10 | 14 | #VALUE! | 1 | 0 |  | #VALUE! | 0 |  | 0 |  | 0 | 1 |  |  |  | 1 | 10 |  | 1 | 10 | [5 empty] | 0 | 0
| 231 | 10 | 1 | 10 | 15 | #VALUE! | 1 | 0 |  | #VALUE! | 0 |  | 0 |  | 0 | 1 |  |  |  | 1 | 10 |  | 1 | 10 | [5 empty] | 0 | 0
| 232 | 10 | 1 | 10 | 16 | #VALUE! | 1 | 0 |  | #VALUE! | 0 |  | 0 |  | 0 | 1 |  |  |  | 1 | 10 |  | 1 | 10 | [5 empty] | 0 | 0
| 233 | 10 | 1 | 10 | 17 | #VALUE! | 1 | 0 |  | #VALUE! | 0 |  | 0 |  | 0 | 1 |  |  |  | 1 | 10 |  | 1 | 10 | [5 empty] | 0 | 0
| 234 | 10 | 1 | 10 | 18 | #VALUE! | 1 | 0 |  | #VALUE! | 0 |  | 0 |  | 0 | 1 |  |  |  | 1 | 10 |  | 1 | 10 | [5 empty] | 0 | 0
| 235 | 10 | 1 | 10 | 19 | #VALUE! | 1 | #VALUE! |  | 0 | 0 |  | 0 |  | 0 | 1 |  |  |  | 1 | 10 |  | 1 | 10 | [5 empty] | 0 | 1
| 236 | 10 | 1 | 10 | 20 | #VALUE! | 1 | #VALUE! |  | 0 | 0 |  | 0 |  | 0 | 1 |  |  |  | 1 | 10 |  | 1 | 10 | [5 empty] | 0 | 1
| 237 | 10 | 1 | 10 | 21 | #VALUE! | 1 | 0 |  | #VALUE! | 0 |  | 0 |  | 0 | 1 |  |  |  | 1 | 10 |  | 1 | 10 | [5 empty] | 0 | 0
| 238 | 10 | 1 | 10 | 22 | #VALUE! | 1 | 0 |  | #VALUE! | 0 |  | 0 |  | 0 | 1 |  |  |  | 1 | 10 |  | 1 | 10 | [5 empty] | 0 | 0
| 239 | 10 | 1 | 10 | 23 | #VALUE! | 1 | 0 |  | #VALUE! | 0 |  | 0 |  | 0 | 1 |  |  |  | 1 | 10 |  | 1 | 10 | [5 empty] | 0 | 0
| 240 | 10 | 1 | 10 | 24 | #VALUE! | 1 | 0 |  | #VALUE! | 0 |  | 0 |  | 0 | 1 |  |  |  | 1 | 10 |  | 1 | 10 | [5 empty] | 0 | 0
| 241 | 11 | 1 | 11 | 1 | #VALUE! | 1 | 0 |  | #VALUE! | 0 |  | 0 |  | 0 | 1 |  |  |  | 1 | 11 |  | 1 | 11 | [5 empty] | 0 | 0
| 242 | 11 | 1 | 11 | 2 | #VALUE! | 1 | 0 |  | #VALUE! | 0 |  | 0 |  | 0 | 1 |  |  |  | 1 | 11 |  | 1 | 11 | [5 empty] | 0 | 0
| 243 | 11 | 1 | 11 | 3 | #VALUE! | 1 | 0 |  | #VALUE! | 0 |  | 0 |  | 0 | 1 |  |  |  | 1 | 11 |  | 1 | 11 | [5 empty] | 0 | 0
| 244 | 11 | 1 | 11 | 4 | #VALUE! | 1 | 0 |  | #VALUE! | 0 |  | 0 |  | 0 | 1 |  |  |  | 1 | 11 |  | 1 | 11 | [5 empty] | 0 | 0
| 245 | 11 | 1 | 11 | 5 | #VALUE! | 1 | 0 |  | #VALUE! | 0 |  | 0 |  | 0 | 1 |  |  |  | 1 | 11 |  | 1 | 11 | [5 empty] | 0 | 0
| 246 | 11 | 1 | 11 | 6 | #VALUE! | 1 | 0 |  | #VALUE! | 0 |  | 0 |  | 0 | 1 |  |  |  | 1 | 11 |  | 1 | 11 | [5 empty] | 0 | 0
| 247 | 11 | 1 | 11 | 7 | #VALUE! | 1 | 0 |  | #VALUE! | 0 |  | 0 |  | 0 | 1 |  |  |  | 1 | 11 |  | 1 | 11 | [5 empty] | 0 | 0
| 248 | 11 | 1 | 11 | 8 | #VALUE! | 1 | 0 |  | #VALUE! | 0 |  | 0 |  | 0 | 1 |  |  |  | 1 | 11 |  | 1 | 11 | [5 empty] | 0 | 0
| 249 | 11 | 1 | 11 | 9 | #VALUE! | 1 | 0 |  | #VALUE! | 0 |  | 0 |  | 0 | 1 |  |  |  | 1 | 11 |  | 1 | 11 | [5 empty] | 0 | 0
| 250 | 11 | 1 | 11 | 10 | #VALUE! | 1 | 0 |  | #VALUE! | 0 |  | 0 |  | 0 | 1 |  |  |  | 1 | 11 |  | 1 | 11 | [5 empty] | 0 | 0
| 251 | 11 | 1 | 11 | 11 | #VALUE! | 1 | 0 |  | #VALUE! | 0 |  | 0 |  | 0 | 1 |  |  |  | 1 | 11 |  | 1 | 11 | [5 empty] | 0 | 0
| 252 | 11 | 1 | 11 | 12 | #VALUE! | 1 | 0 |  | #VALUE! | 0 |  | 0 |  | 0 | 1 |  |  |  | 1 | 11 |  | 1 | 11 | [5 empty] | 0 | 0
| 253 | 11 | 1 | 11 | 13 | #VALUE! | 1 | 0 |  | #VALUE! | 0 |  | 0 |  | 0 | 1 |  |  |  | 1 | 11 |  | 1 | 11 | [5 empty] | 0 | 0
| 254 | 11 | 1 | 11 | 14 | #VALUE! | 1 | 0 |  | #VALUE! | 0 |  | 0 |  | 0 | 1 |  |  |  | 1 | 11 |  | 1 | 11 | [5 empty] | 0 | 0
| 255 | 11 | 1 | 11 | 15 | #VALUE! | 1 | 0 |  | #VALUE! | 0 |  | 0 |  | 0 | 1 |  |  |  | 1 | 11 |  | 1 | 11 | [5 empty] | 0 | 0
| 256 | 11 | 1 | 11 | 16 | #VALUE! | 1 | 0 |  | #VALUE! | 0 |  | 0 |  | 0 | 1 |  |  |  | 1 | 11 |  | 1 | 11 | [5 empty] | 0 | 0
| 257 | 11 | 1 | 11 | 17 | #VALUE! | 1 | 0 |  | #VALUE! | 0 |  | 0 |  | 0 | 1 |  |  |  | 1 | 11 |  | 1 | 11 | [5 empty] | 0 | 0
| 258 | 11 | 1 | 11 | 18 | #VALUE! | 1 | 0 |  | #VALUE! | 0 |  | 0 |  | 0 | 1 |  |  |  | 1 | 11 |  | 1 | 11 | [5 empty] | 0 | 0
| 259 | 11 | 1 | 11 | 19 | #VALUE! | 1 | #VALUE! |  | 0 | 0 |  | 0 |  | 0 | 1 |  |  |  | 1 | 11 |  | 1 | 11 | [5 empty] | 0 | 1
| 260 | 11 | 1 | 11 | 20 | #VALUE! | 1 | #VALUE! |  | 0 | 0 |  | 0 |  | 0 | 1 |  |  |  | 1 | 11 |  | 1 | 11 | [5 empty] | 0 | 1
| 261 | 11 | 1 | 11 | 21 | #VALUE! | 1 | 0 |  | #VALUE! | 0 |  | 0 |  | 0 | 1 |  |  |  | 1 | 11 |  | 1 | 11 | [5 empty] | 0 | 0
| 262 | 11 | 1 | 11 | 22 | #VALUE! | 1 | 0 |  | #VALUE! | 0 |  | 0 |  | 0 | 1 |  |  |  | 1 | 11 |  | 1 | 11 | [5 empty] | 0 | 0
| 263 | 11 | 1 | 11 | 23 | #VALUE! | 1 | 0 |  | #VALUE! | 0 |  | 0 |  | 0 | 1 |  |  |  | 1 | 11 |  | 1 | 11 | [5 empty] | 0 | 0
| 264 | 11 | 1 | 11 | 24 | #VALUE! | 1 | 0 |  | #VALUE! | 0 |  | 0 |  | 0 | 1 |  |  |  | 1 | 11 |  | 1 | 11 | [5 empty] | 0 | 0
| 265 | 12 | 1 | 12 | 1 | #VALUE! | 1 | 0 |  | #VALUE! | 0 |  | 0 |  | 0 | 1 |  |  |  | 1 | 12 |  | 1 | 12 | [5 empty] | 0 | 0
| 266 | 12 | 1 | 12 | 2 | #VALUE! | 1 | 0 |  | #VALUE! | 0 |  | 0 |  | 0 | 1 |  |  |  | 1 | 12 |  | 1 | 12 | [5 empty] | 0 | 0
| 267 | 12 | 1 | 12 | 3 | #VALUE! | 1 | 0 |  | #VALUE! | 0 |  | 0 |  | 0 | 1 |  |  |  | 1 | 12 |  | 1 | 12 | [5 empty] | 0 | 0
| 268 | 12 | 1 | 12 | 4 | #VALUE! | 1 | 0 |  | #VALUE! | 0 |  | 0 |  | 0 | 1 |  |  |  | 1 | 12 |  | 1 | 12 | [5 empty] | 0 | 0
| 269 | 12 | 1 | 12 | 5 | #VALUE! | 1 | 0 |  | #VALUE! | 0 |  | 0 |  | 0 | 1 |  |  |  | 1 | 12 |  | 1 | 12 | [5 empty] | 0 | 0
| 270 | 12 | 1 | 12 | 6 | #VALUE! | 1 | 0 |  | #VALUE! | 0 |  | 0 |  | 0 | 1 |  |  |  | 1 | 12 |  | 1 | 12 | [5 empty] | 0 | 0
| 271 | 12 | 1 | 12 | 7 | #VALUE! | 1 | 0 |  | #VALUE! | 0 |  | 0 |  | 0 | 1 |  |  |  | 1 | 12 |  | 1 | 12 | [5 empty] | 0 | 0
| 272 | 12 | 1 | 12 | 8 | #VALUE! | 1 | 0 |  | #VALUE! | 0 |  | 0 |  | 0 | 1 |  |  |  | 1 | 12 |  | 1 | 12 | [5 empty] | 0 | 0
| 273 | 12 | 1 | 12 | 9 | #VALUE! | 1 | 0 |  | #VALUE! | 0 |  | 0 |  | 0 | 1 |  |  |  | 1 | 12 |  | 1 | 12 | [5 empty] | 0 | 0
| 274 | 12 | 1 | 12 | 10 | #VALUE! | 1 | 0 |  | #VALUE! | 0 |  | 0 |  | 0 | 1 |  |  |  | 1 | 12 |  | 1 | 12 | [5 empty] | 0 | 0
| 275 | 12 | 1 | 12 | 11 | #VALUE! | 1 | 0 |  | #VALUE! | 0 |  | 0 |  | 0 | 1 |  |  |  | 1 | 12 |  | 1 | 12 | [5 empty] | 0 | 0
| 276 | 12 | 1 | 12 | 12 | #VALUE! | 1 | 0 |  | #VALUE! | 0 |  | 0 |  | 0 | 1 |  |  |  | 1 | 12 |  | 1 | 12 | [5 empty] | 0 | 0
| 277 | 12 | 1 | 12 | 13 | #VALUE! | 1 | 0 |  | #VALUE! | 0 |  | 0 |  | 0 | 1 |  |  |  | 1 | 12 |  | 1 | 12 | [5 empty] | 0 | 0
| 278 | 12 | 1 | 12 | 14 | #VALUE! | 1 | 0 |  | #VALUE! | 0 |  | 0 |  | 0 | 1 |  |  |  | 1 | 12 |  | 1 | 12 | [5 empty] | 0 | 0
| 279 | 12 | 1 | 12 | 15 | #VALUE! | 1 | 0 |  | #VALUE! | 0 |  | 0 |  | 0 | 1 |  |  |  | 1 | 12 |  | 1 | 12 | [5 empty] | 0 | 0
| 280 | 12 | 1 | 12 | 16 | #VALUE! | 1 | 0 |  | #VALUE! | 0 |  | 0 |  | 0 | 1 |  |  |  | 1 | 12 |  | 1 | 12 | [5 empty] | 0 | 0
| 281 | 12 | 1 | 12 | 17 | #VALUE! | 1 | 0 |  | #VALUE! | 0 |  | 0 |  | 0 | 1 |  |  |  | 1 | 12 |  | 1 | 12 | [5 empty] | 0 | 0
| 282 | 12 | 1 | 12 | 18 | #VALUE! | 1 | 0 |  | #VALUE! | 0 |  | 0 |  | 0 | 1 |  |  |  | 1 | 12 |  | 1 | 12 | [5 empty] | 0 | 0
| 283 | 12 | 1 | 12 | 19 | #VALUE! | 1 | #VALUE! |  | 0 | 0 |  | 0 |  | 0 | 1 |  |  |  | 1 | 12 |  | 1 | 12 | [5 empty] | 0 | 1
| 284 | 12 | 1 | 12 | 20 | #VALUE! | 1 | #VALUE! |  | 0 | 0 |  | 0 |  | 0 | 1 |  |  |  | 1 | 12 |  | 1 | 12 | [5 empty] | 0 | 1
| 285 | 12 | 1 | 12 | 21 | #VALUE! | 1 | 0 |  | #VALUE! | 0 |  | 0 |  | 0 | 1 |  |  |  | 1 | 12 |  | 1 | 12 | [5 empty] | 0 | 0
| 286 | 12 | 1 | 12 | 22 | #VALUE! | 1 | 0 |  | #VALUE! | 0 |  | 0 |  | 0 | 1 |  |  |  | 1 | 12 |  | 1 | 12 | [5 empty] | 0 | 0
| 287 | 12 | 1 | 12 | 23 | #VALUE! | 1 | 0 |  | #VALUE! | 0 |  | 0 |  | 0 | 1 |  |  |  | 1 | 12 |  | 1 | 12 | [5 empty] | 0 | 0
| 288 | 12 | 1 | 12 | 24 | #VALUE! | 1 | 0 |  | #VALUE! | 0 |  | 0 |  | 0 | 1 |  |  |  | 1 | 12 |  | 1 | 12 | [5 empty] | 0 | 0
| 289 | 13 | 1 | 13 | 1 | #VALUE! | 0 | 0 |  | #VALUE! | 0 |  | 0 |  | 0 | 1 |  |  |  | 1 | 13 |  | 1 | 13 | [5 empty] | 0 | 0
| 290 | 13 | 1 | 13 | 2 | #VALUE! | 0 | 0 |  | #VALUE! | 0 |  | 0 |  | 0 | 1 |  |  |  | 1 | 13 |  | 1 | 13 | [5 empty] | 0 | 0
| 291 | 13 | 1 | 13 | 3 | #VALUE! | 0 | 0 |  | #VALUE! | 0 |  | 0 |  | 0 | 1 |  |  |  | 1 | 13 |  | 1 | 13 | [5 empty] | 0 | 0
| 292 | 13 | 1 | 13 | 4 | #VALUE! | 0 | 0 |  | #VALUE! | 0 |  | 0 |  | 0 | 1 |  |  |  | 1 | 13 |  | 1 | 13 | [5 empty] | 0 | 0
| 293 | 13 | 1 | 13 | 5 | #VALUE! | 0 | 0 |  | #VALUE! | 0 |  | 0 |  | 0 | 1 |  |  |  | 1 | 13 |  | 1 | 13 | [5 empty] | 0 | 0
| 294 | 13 | 1 | 13 | 6 | #VALUE! | 0 | 0 |  | #VALUE! | 0 |  | 0 |  | 0 | 1 |  |  |  | 1 | 13 |  | 1 | 13 | [5 empty] | 0 | 0
| 295 | 13 | 1 | 13 | 7 | #VALUE! | 0 | 0 |  | #VALUE! | 0 |  | 0 |  | 0 | 1 |  |  |  | 1 | 13 |  | 1 | 13 | [5 empty] | 0 | 0
| 296 | 13 | 1 | 13 | 8 | #VALUE! | 0 | 0 |  | #VALUE! | 0 |  | 0 |  | 0 | 1 |  |  |  | 1 | 13 |  | 1 | 13 | [5 empty] | 0 | 0
| 297 | 13 | 1 | 13 | 9 | #VALUE! | 0 | 0 |  | #VALUE! | 0 |  | 0 |  | 0 | 1 |  |  |  | 1 | 13 |  | 1 | 13 | [5 empty] | 0 | 0
| 298 | 13 | 1 | 13 | 10 | #VALUE! | 0 | 0 |  | #VALUE! | 0 |  | 0 |  | 0 | 1 |  |  |  | 1 | 13 |  | 1 | 13 | [5 empty] | 0 | 0
| 299 | 13 | 1 | 13 | 11 | #VALUE! | 0 | 0 |  | #VALUE! | 0 |  | 0 |  | 0 | 1 |  |  |  | 1 | 13 |  | 1 | 13 | [5 empty] | 0 | 0
| 300 | 13 | 1 | 13 | 12 | #VALUE! | 0 | 0 |  | #VALUE! | 0 |  | 0 |  | 0 | 1 |  |  |  | 1 | 13 |  | 1 | 13 | [5 empty] | 0 | 0
| 301 | 13 | 1 | 13 | 13 | #VALUE! | 0 | 0 |  | #VALUE! | 0 |  | 0 |  | 0 | 1 |  |  |  | 1 | 13 |  | 1 | 13 | [5 empty] | 0 | 0
| 302 | 13 | 1 | 13 | 14 | #VALUE! | 0 | 0 |  | #VALUE! | 0 |  | 0 |  | 0 | 1 |  |  |  | 1 | 13 |  | 1 | 13 | [5 empty] | 0 | 0
| 303 | 13 | 1 | 13 | 15 | #VALUE! | 0 | 0 |  | #VALUE! | 0 |  | 0 |  | 0 | 1 |  |  |  | 1 | 13 |  | 1 | 13 | [5 empty] | 0 | 0
| 304 | 13 | 1 | 13 | 16 | #VALUE! | 0 | 0 |  | #VALUE! | 0 |  | 0 |  | 0 | 1 |  |  |  | 1 | 13 |  | 1 | 13 | [5 empty] | 0 | 0
| 305 | 13 | 1 | 13 | 17 | #VALUE! | 0 | 0 |  | #VALUE! | 0 |  | 0 |  | 0 | 1 |  |  |  | 1 | 13 |  | 1 | 13 | [5 empty] | 0 | 0
| 306 | 13 | 1 | 13 | 18 | #VALUE! | 0 | 0 |  | #VALUE! | 0 |  | 0 |  | 0 | 1 |  |  |  | 1 | 13 |  | 1 | 13 | [5 empty] | 0 | 0
| 307 | 13 | 1 | 13 | 19 | #VALUE! | 0 | #VALUE! |  | #VALUE! | 0 |  | 0 |  | 0 | 1 |  |  |  | 1 | 13 |  | 1 | 13 | [5 empty] | 0 | 0
| 308 | 13 | 1 | 13 | 20 | #VALUE! | 0 | #VALUE! |  | #VALUE! | 0 |  | 0 |  | 0 | 1 |  |  |  | 1 | 13 |  | 1 | 13 | [5 empty] | 0 | 0
| 309 | 13 | 1 | 13 | 21 | #VALUE! | 0 | 0 |  | #VALUE! | 0 |  | 0 |  | 0 | 1 |  |  |  | 1 | 13 |  | 1 | 13 | [5 empty] | 0 | 0
| 310 | 13 | 1 | 13 | 22 | #VALUE! | 0 | 0 |  | #VALUE! | 0 |  | 0 |  | 0 | 1 |  |  |  | 1 | 13 |  | 1 | 13 | [5 empty] | 0 | 0
| 311 | 13 | 1 | 13 | 23 | #VALUE! | 0 | 0 |  | #VALUE! | 0 |  | 0 |  | 0 | 1 |  |  |  | 1 | 13 |  | 1 | 13 | [5 empty] | 0 | 0
| 312 | 13 | 1 | 13 | 24 | #VALUE! | 0 | 0 |  | #VALUE! | 0 |  | 0 |  | 0 | 1 |  |  |  | 1 | 13 |  | 1 | 13 | [5 empty] | 0 | 0
| 313 | 14 | 1 | 14 | 1 | #VALUE! | 0 | 0 |  | #VALUE! | 0 |  | 0 |  | 0 | 1 |  |  |  | 1 | 14 |  | 1 | 14 | [5 empty] | 0 | 0
| 314 | 14 | 1 | 14 | 2 | #VALUE! | 0 | 0 |  | #VALUE! | 0 |  | 0 |  | 0 | 1 |  |  |  | 1 | 14 |  | 1 | 14 | [5 empty] | 0 | 0
| 315 | 14 | 1 | 14 | 3 | #VALUE! | 0 | 0 |  | #VALUE! | 0 |  | 0 |  | 0 | 1 |  |  |  | 1 | 14 |  | 1 | 14 | [5 empty] | 0 | 0
| 316 | 14 | 1 | 14 | 4 | #VALUE! | 0 | 0 |  | #VALUE! | 0 |  | 0 |  | 0 | 1 |  |  |  | 1 | 14 |  | 1 | 14 | [5 empty] | 0 | 0
| 317 | 14 | 1 | 14 | 5 | #VALUE! | 0 | 0 |  | #VALUE! | 0 |  | 0 |  | 0 | 1 |  |  |  | 1 | 14 |  | 1 | 14 | [5 empty] | 0 | 0
| 318 | 14 | 1 | 14 | 6 | #VALUE! | 0 | 0 |  | #VALUE! | 0 |  | 0 |  | 0 | 1 |  |  |  | 1 | 14 |  | 1 | 14 | [5 empty] | 0 | 0
| 319 | 14 | 1 | 14 | 7 | #VALUE! | 0 | 0 |  | #VALUE! | 0 |  | 0 |  | 0 | 1 |  |  |  | 1 | 14 |  | 1 | 14 | [5 empty] | 0 | 0
| 320 | 14 | 1 | 14 | 8 | #VALUE! | 0 | 0 |  | #VALUE! | 0 |  | 0 |  | 0 | 1 |  |  |  | 1 | 14 |  | 1 | 14 | [5 empty] | 0 | 0
| 321 | 14 | 1 | 14 | 9 | #VALUE! | 0 | 0 |  | #VALUE! | 0 |  | 0 |  | 0 | 1 |  |  |  | 1 | 14 |  | 1 | 14 | [5 empty] | 0 | 0
| 322 | 14 | 1 | 14 | 10 | #VALUE! | 0 | 0 |  | #VALUE! | 0 |  | 0 |  | 0 | 1 |  |  |  | 1 | 14 |  | 1 | 14 | [5 empty] | 0 | 0
| 323 | 14 | 1 | 14 | 11 | #VALUE! | 0 | 0 |  | #VALUE! | 0 |  | 0 |  | 0 | 1 |  |  |  | 1 | 14 |  | 1 | 14 | [5 empty] | 0 | 0
| 324 | 14 | 1 | 14 | 12 | #VALUE! | 0 | 0 |  | #VALUE! | 0 |  | 0 |  | 0 | 1 |  |  |  | 1 | 14 |  | 1 | 14 | [5 empty] | 0 | 0
| 325 | 14 | 1 | 14 | 13 | #VALUE! | 0 | 0 |  | #VALUE! | 0 |  | 0 |  | 0 | 1 |  |  |  | 1 | 14 |  | 1 | 14 | [5 empty] | 0 | 0
| 326 | 14 | 1 | 14 | 14 | #VALUE! | 0 | 0 |  | #VALUE! | 0 |  | 0 |  | 0 | 1 |  |  |  | 1 | 14 |  | 1 | 14 | [5 empty] | 0 | 0
| 327 | 14 | 1 | 14 | 15 | #VALUE! | 0 | 0 |  | #VALUE! | 0 |  | 0 |  | 0 | 1 |  |  |  | 1 | 14 |  | 1 | 14 | [5 empty] | 0 | 0
| 328 | 14 | 1 | 14 | 16 | #VALUE! | 0 | 0 |  | #VALUE! | 0 |  | 0 |  | 0 | 1 |  |  |  | 1 | 14 |  | 1 | 14 | [5 empty] | 0 | 0
| 329 | 14 | 1 | 14 | 17 | #VALUE! | 0 | 0 |  | #VALUE! | 0 |  | 0 |  | 0 | 1 |  |  |  | 1 | 14 |  | 1 | 14 | [5 empty] | 0 | 0
| 330 | 14 | 1 | 14 | 18 | #VALUE! | 0 | 0 |  | #VALUE! | 0 |  | 0 |  | 0 | 1 |  |  |  | 1 | 14 |  | 1 | 14 | [5 empty] | 0 | 0
| 331 | 14 | 1 | 14 | 19 | #VALUE! | 0 | #VALUE! |  | #VALUE! | 0 |  | 0 |  | 0 | 1 |  |  |  | 1 | 14 |  | 1 | 14 | [5 empty] | 0 | 0
| 332 | 14 | 1 | 14 | 20 | #VALUE! | 0 | #VALUE! |  | #VALUE! | 0 |  | 0 |  | 0 | 1 |  |  |  | 1 | 14 |  | 1 | 14 | [5 empty] | 0 | 0
| 333 | 14 | 1 | 14 | 21 | #VALUE! | 0 | 0 |  | #VALUE! | 0 |  | 0 |  | 0 | 1 |  |  |  | 1 | 14 |  | 1 | 14 | [5 empty] | 0 | 0
| 334 | 14 | 1 | 14 | 22 | #VALUE! | 0 | 0 |  | #VALUE! | 0 |  | 0 |  | 0 | 1 |  |  |  | 1 | 14 |  | 1 | 14 | [5 empty] | 0 | 0
| 335 | 14 | 1 | 14 | 23 | #VALUE! | 0 | 0 |  | #VALUE! | 0 |  | 0 |  | 0 | 1 |  |  |  | 1 | 14 |  | 1 | 14 | [5 empty] | 0 | 0
| 336 | 14 | 1 | 14 | 24 | #VALUE! | 0 | 0 |  | #VALUE! | 0 |  | 0 |  | 0 | 1 |  |  |  | 1 | 14 |  | 1 | 14 | [5 empty] | 0 | 0
| 337 | 15 | 1 | 15 | 1 | #VALUE! | 1 | 0 |  | #VALUE! | 0 |  | 0 |  | 0 | 1 |  |  |  | 1 | 15 |  | 1 | 15 | [5 empty] | 0 | 0
| 338 | 15 | 1 | 15 | 2 | #VALUE! | 1 | 0 |  | #VALUE! | 0 |  | 0 |  | 0 | 1 |  |  |  | 1 | 15 |  | 1 | 15 | [5 empty] | 0 | 0
| 339 | 15 | 1 | 15 | 3 | #VALUE! | 1 | 0 |  | #VALUE! | 0 |  | 0 |  | 0 | 1 |  |  |  | 1 | 15 |  | 1 | 15 | [5 empty] | 0 | 0
| 340 | 15 | 1 | 15 | 4 | #VALUE! | 1 | 0 |  | #VALUE! | 0 |  | 0 |  | 0 | 1 |  |  |  | 1 | 15 |  | 1 | 15 | [5 empty] | 0 | 0
| 341 | 15 | 1 | 15 | 5 | #VALUE! | 1 | 0 |  | #VALUE! | 0 |  | 0 |  | 0 | 1 |  |  |  | 1 | 15 |  | 1 | 15 | [5 empty] | 0 | 0
| 342 | 15 | 1 | 15 | 6 | #VALUE! | 1 | 0 |  | #VALUE! | 0 |  | 0 |  | 0 | 1 |  |  |  | 1 | 15 |  | 1 | 15 | [5 empty] | 0 | 0
| 343 | 15 | 1 | 15 | 7 | #VALUE! | 1 | 0 |  | #VALUE! | 0 |  | 0 |  | 0 | 1 |  |  |  | 1 | 15 |  | 1 | 15 | [5 empty] | 0 | 0
| 344 | 15 | 1 | 15 | 8 | #VALUE! | 1 | 0 |  | #VALUE! | 0 |  | 0 |  | 0 | 1 |  |  |  | 1 | 15 |  | 1 | 15 | [5 empty] | 0 | 0
| 345 | 15 | 1 | 15 | 9 | #VALUE! | 1 | 0 |  | #VALUE! | 0 |  | 0 |  | 0 | 1 |  |  |  | 1 | 15 |  | 1 | 15 | [5 empty] | 0 | 0
| 346 | 15 | 1 | 15 | 10 | #VALUE! | 1 | 0 |  | #VALUE! | 0 |  | 0 |  | 0 | 1 |  |  |  | 1 | 15 |  | 1 | 15 | [5 empty] | 0 | 0
| 347 | 15 | 1 | 15 | 11 | #VALUE! | 1 | 0 |  | #VALUE! | 0 |  | 0 |  | 0 | 1 |  |  |  | 1 | 15 |  | 1 | 15 | [5 empty] | 0 | 0
| 348 | 15 | 1 | 15 | 12 | #VALUE! | 1 | 0 |  | #VALUE! | 0 |  | 0 |  | 0 | 1 |  |  |  | 1 | 15 |  | 1 | 15 | [5 empty] | 0 | 0
| 349 | 15 | 1 | 15 | 13 | #VALUE! | 1 | 0 |  | #VALUE! | 0 |  | 0 |  | 0 | 1 |  |  |  | 1 | 15 |  | 1 | 15 | [5 empty] | 0 | 0
| 350 | 15 | 1 | 15 | 14 | #VALUE! | 1 | 0 |  | #VALUE! | 0 |  | 0 |  | 0 | 1 |  |  |  | 1 | 15 |  | 1 | 15 | [5 empty] | 0 | 0
| 351 | 15 | 1 | 15 | 15 | #VALUE! | 1 | 0 |  | #VALUE! | 0 |  | 0 |  | 0 | 1 |  |  |  | 1 | 15 |  | 1 | 15 | [5 empty] | 0 | 0
| 352 | 15 | 1 | 15 | 16 | #VALUE! | 1 | 0 |  | #VALUE! | 0 |  | 0 |  | 0 | 1 |  |  |  | 1 | 15 |  | 1 | 15 | [5 empty] | 0 | 0
| 353 | 15 | 1 | 15 | 17 | #VALUE! | 1 | 0 |  | #VALUE! | 0 |  | 0 |  | 0 | 1 |  |  |  | 1 | 15 |  | 1 | 15 | [5 empty] | 0 | 0
| 354 | 15 | 1 | 15 | 18 | #VALUE! | 1 | 0 |  | #VALUE! | 0 |  | 0 |  | 0 | 1 |  |  |  | 1 | 15 |  | 1 | 15 | [5 empty] | 0 | 0
| 355 | 15 | 1 | 15 | 19 | #VALUE! | 1 | #VALUE! |  | 0 | 0 |  | 0 |  | 0 | 1 |  |  |  | 1 | 15 |  | 1 | 15 | [5 empty] | 0 | 1
| 356 | 15 | 1 | 15 | 20 | #VALUE! | 1 | #VALUE! |  | 0 | 0 |  | 0 |  | 0 | 1 |  |  |  | 1 | 15 |  | 1 | 15 | [5 empty] | 0 | 1
| 357 | 15 | 1 | 15 | 21 | #VALUE! | 1 | 0 |  | #VALUE! | 0 |  | 0 |  | 0 | 1 |  |  |  | 1 | 15 |  | 1 | 15 | [5 empty] | 0 | 0
| 358 | 15 | 1 | 15 | 22 | #VALUE! | 1 | 0 |  | #VALUE! | 0 |  | 0 |  | 0 | 1 |  |  |  | 1 | 15 |  | 1 | 15 | [5 empty] | 0 | 0
| 359 | 15 | 1 | 15 | 23 | #VALUE! | 1 | 0 |  | #VALUE! | 0 |  | 0 |  | 0 | 1 |  |  |  | 1 | 15 |  | 1 | 15 | [5 empty] | 0 | 0
| 360 | 15 | 1 | 15 | 24 | #VALUE! | 1 | 0 |  | #VALUE! | 0 |  | 0 |  | 0 | 1 |  |  |  | 1 | 15 |  | 1 | 15 | [5 empty] | 0 | 0
| 361 | 16 | 1 | 16 | 1 | #VALUE! | 1 | 0 |  | #VALUE! | 0 |  | 0 |  | 0 | 1 |  |  |  | 1 | 16 |  | 1 | 16 | [5 empty] | 0 | 0
| 362 | 16 | 1 | 16 | 2 | #VALUE! | 1 | 0 |  | #VALUE! | 0 |  | 0 |  | 0 | 1 |  |  |  | 1 | 16 |  | 1 | 16 | [5 empty] | 0 | 0
| 363 | 16 | 1 | 16 | 3 | #VALUE! | 1 | 0 |  | #VALUE! | 0 |  | 0 |  | 0 | 1 |  |  |  | 1 | 16 |  | 1 | 16 | [5 empty] | 0 | 0
| 364 | 16 | 1 | 16 | 4 | #VALUE! | 1 | 0 |  | #VALUE! | 0 |  | 0 |  | 0 | 1 |  |  |  | 1 | 16 |  | 1 | 16 | [5 empty] | 0 | 0
| 365 | 16 | 1 | 16 | 5 | #VALUE! | 1 | 0 |  | #VALUE! | 0 |  | 0 |  | 0 | 1 |  |  |  | 1 | 16 |  | 1 | 16 | [5 empty] | 0 | 0
| 366 | 16 | 1 | 16 | 6 | #VALUE! | 1 | 0 |  | #VALUE! | 0 |  | 0 |  | 0 | 1 |  |  |  | 1 | 16 |  | 1 | 16 | [5 empty] | 0 | 0
| 367 | 16 | 1 | 16 | 7 | #VALUE! | 1 | 0 |  | #VALUE! | 0 |  | 0 |  | 0 | 1 |  |  |  | 1 | 16 |  | 1 | 16 | [5 empty] | 0 | 0
| 368 | 16 | 1 | 16 | 8 | #VALUE! | 1 | 0 |  | #VALUE! | 0 |  | 0 |  | 0 | 1 |  |  |  | 1 | 16 |  | 1 | 16 | [5 empty] | 0 | 0
| 369 | 16 | 1 | 16 | 9 | #VALUE! | 1 | 0 |  | #VALUE! | 0 |  | 0 |  | 0 | 1 |  |  |  | 1 | 16 |  | 1 | 16 | [5 empty] | 0 | 0
| 370 | 16 | 1 | 16 | 10 | #VALUE! | 1 | 0 |  | #VALUE! | 0 |  | 0 |  | 0 | 1 |  |  |  | 1 | 16 |  | 1 | 16 | [5 empty] | 0 | 0
| 371 | 16 | 1 | 16 | 11 | #VALUE! | 1 | 0 |  | #VALUE! | 0 |  | 0 |  | 0 | 1 |  |  |  | 1 | 16 |  | 1 | 16 | [5 empty] | 0 | 0
| 372 | 16 | 1 | 16 | 12 | #VALUE! | 1 | 0 |  | #VALUE! | 0 |  | 0 |  | 0 | 1 |  |  |  | 1 | 16 |  | 1 | 16 | [5 empty] | 0 | 0
| 373 | 16 | 1 | 16 | 13 | #VALUE! | 1 | 0 |  | #VALUE! | 0 |  | 0 |  | 0 | 1 |  |  |  | 1 | 16 |  | 1 | 16 | [5 empty] | 0 | 0
| 374 | 16 | 1 | 16 | 14 | #VALUE! | 1 | 0 |  | #VALUE! | 0 |  | 0 |  | 0 | 1 |  |  |  | 1 | 16 |  | 1 | 16 | [5 empty] | 0 | 0
| 375 | 16 | 1 | 16 | 15 | #VALUE! | 1 | 0 |  | #VALUE! | 0 |  | 0 |  | 0 | 1 |  |  |  | 1 | 16 |  | 1 | 16 | [5 empty] | 0 | 0
| 376 | 16 | 1 | 16 | 16 | #VALUE! | 1 | 0 |  | #VALUE! | 0 |  | 0 |  | 0 | 1 |  |  |  | 1 | 16 |  | 1 | 16 | [5 empty] | 0 | 0
| 377 | 16 | 1 | 16 | 17 | #VALUE! | 1 | 0 |  | #VALUE! | 0 |  | 0 |  | 0 | 1 |  |  |  | 1 | 16 |  | 1 | 16 | [5 empty] | 0 | 0
| 378 | 16 | 1 | 16 | 18 | #VALUE! | 1 | 0 |  | #VALUE! | 0 |  | 0 |  | 0 | 1 |  |  |  | 1 | 16 |  | 1 | 16 | [5 empty] | 0 | 0
| 379 | 16 | 1 | 16 | 19 | #VALUE! | 1 | #VALUE! |  | 0 | 0 |  | 0 |  | 0 | 1 |  |  |  | 1 | 16 |  | 1 | 16 | [5 empty] | 0 | 1
| 380 | 16 | 1 | 16 | 20 | #VALUE! | 1 | #VALUE! |  | 0 | 0 |  | 0 |  | 0 | 1 |  |  |  | 1 | 16 |  | 1 | 16 | [5 empty] | 0 | 1
| 381 | 16 | 1 | 16 | 21 | #VALUE! | 1 | 0 |  | #VALUE! | 0 |  | 0 |  | 0 | 1 |  |  |  | 1 | 16 |  | 1 | 16 | [5 empty] | 0 | 0
| 382 | 16 | 1 | 16 | 22 | #VALUE! | 1 | 0 |  | #VALUE! | 0 |  | 0 |  | 0 | 1 |  |  |  | 1 | 16 |  | 1 | 16 | [5 empty] | 0 | 0
| 383 | 16 | 1 | 16 | 23 | #VALUE! | 1 | 0 |  | #VALUE! | 0 |  | 0 |  | 0 | 1 |  |  |  | 1 | 16 |  | 1 | 16 | [5 empty] | 0 | 0
| 384 | 16 | 1 | 16 | 24 | #VALUE! | 1 | 0 |  | #VALUE! | 0 |  | 0 |  | 0 | 1 |  |  |  | 1 | 16 |  | 1 | 16 | [5 empty] | 0 | 0
| 385 | 17 | 1 | 17 | 1 | #VALUE! | 1 | 0 |  | #VALUE! | 0 |  | 0 |  | 0 | 1 |  |  |  | 1 | 17 |  | 1 | 17 | [5 empty] | 0 | 0
| 386 | 17 | 1 | 17 | 2 | #VALUE! | 1 | 0 |  | #VALUE! | 0 |  | 0 |  | 0 | 1 |  |  |  | 1 | 17 |  | 1 | 17 | [5 empty] | 0 | 0
| 387 | 17 | 1 | 17 | 3 | #VALUE! | 1 | 0 |  | #VALUE! | 0 |  | 0 |  | 0 | 1 |  |  |  | 1 | 17 |  | 1 | 17 | [5 empty] | 0 | 0
| 388 | 17 | 1 | 17 | 4 | #VALUE! | 1 | 0 |  | #VALUE! | 0 |  | 0 |  | 0 | 1 |  |  |  | 1 | 17 |  | 1 | 17 | [5 empty] | 0 | 0
| 389 | 17 | 1 | 17 | 5 | #VALUE! | 1 | 0 |  | #VALUE! | 0 |  | 0 |  | 0 | 1 |  |  |  | 1 | 17 |  | 1 | 17 | [5 empty] | 0 | 0
| 390 | 17 | 1 | 17 | 6 | #VALUE! | 1 | 0 |  | #VALUE! | 0 |  | 0 |  | 0 | 1 |  |  |  | 1 | 17 |  | 1 | 17 | [5 empty] | 0 | 0
| 391 | 17 | 1 | 17 | 7 | #VALUE! | 1 | 0 |  | #VALUE! | 0 |  | 0 |  | 0 | 1 |  |  |  | 1 | 17 |  | 1 | 17 | [5 empty] | 0 | 0
| 392 | 17 | 1 | 17 | 8 | #VALUE! | 1 | 0 |  | #VALUE! | 0 |  | 0 |  | 0 | 1 |  |  |  | 1 | 17 |  | 1 | 17 | [5 empty] | 0 | 0
| 393 | 17 | 1 | 17 | 9 | #VALUE! | 1 | 0 |  | #VALUE! | 0 |  | 0 |  | 0 | 1 |  |  |  | 1 | 17 |  | 1 | 17 | [5 empty] | 0 | 0
| 394 | 17 | 1 | 17 | 10 | #VALUE! | 1 | 0 |  | #VALUE! | 0 |  | 0 |  | 0 | 1 |  |  |  | 1 | 17 |  | 1 | 17 | [5 empty] | 0 | 0
| 395 | 17 | 1 | 17 | 11 | #VALUE! | 1 | 0 |  | #VALUE! | 0 |  | 0 |  | 0 | 1 |  |  |  | 1 | 17 |  | 1 | 17 | [5 empty] | 0 | 0
| 396 | 17 | 1 | 17 | 12 | #VALUE! | 1 | 0 |  | #VALUE! | 0 |  | 0 |  | 0 | 1 |  |  |  | 1 | 17 |  | 1 | 17 | [5 empty] | 0 | 0
| 397 | 17 | 1 | 17 | 13 | #VALUE! | 1 | 0 |  | #VALUE! | 0 |  | 0 |  | 0 | 1 |  |  |  | 1 | 17 |  | 1 | 17 | [5 empty] | 0 | 0
| 398 | 17 | 1 | 17 | 14 | #VALUE! | 1 | 0 |  | #VALUE! | 0 |  | 0 |  | 0 | 1 |  |  |  | 1 | 17 |  | 1 | 17 | [5 empty] | 0 | 0
| 399 | 17 | 1 | 17 | 15 | #VALUE! | 1 | 0 |  | #VALUE! | 0 |  | 0 |  | 0 | 1 |  |  |  | 1 | 17 |  | 1 | 17 | [5 empty] | 0 | 0
| 400 | 17 | 1 | 17 | 16 | #VALUE! | 1 | 0 |  | #VALUE! | 0 |  | 0 |  | 0 | 1 |  |  |  | 1 | 17 |  | 1 | 17 | [5 empty] | 0 | 0
| 401 | 17 | 1 | 17 | 17 | #VALUE! | 1 | 0 |  | #VALUE! | 0 |  | 0 |  | 0 | 1 |  |  |  | 1 | 17 |  | 1 | 17 | [5 empty] | 0 | 0
| 402 | 17 | 1 | 17 | 18 | #VALUE! | 1 | 0 |  | #VALUE! | 0 |  | 0 |  | 0 | 1 |  |  |  | 1 | 17 |  | 1 | 17 | [5 empty] | 0 | 0
| 403 | 17 | 1 | 17 | 19 | #VALUE! | 1 | #VALUE! |  | 0 | 0 |  | 0 |  | 0 | 1 |  |  |  | 1 | 17 |  | 1 | 17 | [5 empty] | 0 | 1
| 404 | 17 | 1 | 17 | 20 | #VALUE! | 1 | #VALUE! |  | 0 | 0 |  | 0 |  | 0 | 1 |  |  |  | 1 | 17 |  | 1 | 17 | [5 empty] | 0 | 1
| 405 | 17 | 1 | 17 | 21 | #VALUE! | 1 | 0 |  | #VALUE! | 0 |  | 0 |  | 0 | 1 |  |  |  | 1 | 17 |  | 1 | 17 | [5 empty] | 0 | 0
| 406 | 17 | 1 | 17 | 22 | #VALUE! | 1 | 0 |  | #VALUE! | 0 |  | 0 |  | 0 | 1 |  |  |  | 1 | 17 |  | 1 | 17 | [5 empty] | 0 | 0
| 407 | 17 | 1 | 17 | 23 | #VALUE! | 1 | 0 |  | #VALUE! | 0 |  | 0 |  | 0 | 1 |  |  |  | 1 | 17 |  | 1 | 17 | [5 empty] | 0 | 0
| 408 | 17 | 1 | 17 | 24 | #VALUE! | 1 | 0 |  | #VALUE! | 0 |  | 0 |  | 0 | 1 |  |  |  | 1 | 17 |  | 1 | 17 | [5 empty] | 0 | 0
| 409 | 18 | 1 | 18 | 1 | #VALUE! | 1 | 0 |  | #VALUE! | 0 |  | 0 |  | 0 | 1 |  |  |  | 1 | 18 |  | 1 | 18 | [5 empty] | 0 | 0
| 410 | 18 | 1 | 18 | 2 | #VALUE! | 1 | 0 |  | #VALUE! | 0 |  | 0 |  | 0 | 1 |  |  |  | 1 | 18 |  | 1 | 18 | [5 empty] | 0 | 0
| 411 | 18 | 1 | 18 | 3 | #VALUE! | 1 | 0 |  | #VALUE! | 0 |  | 0 |  | 0 | 1 |  |  |  | 1 | 18 |  | 1 | 18 | [5 empty] | 0 | 0
| 412 | 18 | 1 | 18 | 4 | #VALUE! | 1 | 0 |  | #VALUE! | 0 |  | 0 |  | 0 | 1 |  |  |  | 1 | 18 |  | 1 | 18 | [5 empty] | 0 | 0
| 413 | 18 | 1 | 18 | 5 | #VALUE! | 1 | 0 |  | #VALUE! | 0 |  | 0 |  | 0 | 1 |  |  |  | 1 | 18 |  | 1 | 18 | [5 empty] | 0 | 0
| 414 | 18 | 1 | 18 | 6 | #VALUE! | 1 | 0 |  | #VALUE! | 0 |  | 0 |  | 0 | 1 |  |  |  | 1 | 18 |  | 1 | 18 | [5 empty] | 0 | 0
| 415 | 18 | 1 | 18 | 7 | #VALUE! | 1 | 0 |  | #VALUE! | 0 |  | 0 |  | 0 | 1 |  |  |  | 1 | 18 |  | 1 | 18 | [5 empty] | 0 | 0
| 416 | 18 | 1 | 18 | 8 | #VALUE! | 1 | 0 |  | #VALUE! | 0 |  | 0 |  | 0 | 1 |  |  |  | 1 | 18 |  | 1 | 18 | [5 empty] | 0 | 0
| 417 | 18 | 1 | 18 | 9 | #VALUE! | 1 | 0 |  | #VALUE! | 0 |  | 0 |  | 0 | 1 |  |  |  | 1 | 18 |  | 1 | 18 | [5 empty] | 0 | 0
| 418 | 18 | 1 | 18 | 10 | #VALUE! | 1 | 0 |  | #VALUE! | 0 |  | 0 |  | 0 | 1 |  |  |  | 1 | 18 |  | 1 | 18 | [5 empty] | 0 | 0
| 419 | 18 | 1 | 18 | 11 | #VALUE! | 1 | 0 |  | #VALUE! | 0 |  | 0 |  | 0 | 1 |  |  |  | 1 | 18 |  | 1 | 18 | [5 empty] | 0 | 0
| 420 | 18 | 1 | 18 | 12 | #VALUE! | 1 | 0 |  | #VALUE! | 0 |  | 0 |  | 0 | 1 |  |  |  | 1 | 18 |  | 1 | 18 | [5 empty] | 0 | 0
| 421 | 18 | 1 | 18 | 13 | #VALUE! | 1 | 0 |  | #VALUE! | 0 |  | 0 |  | 0 | 1 |  |  |  | 1 | 18 |  | 1 | 18 | [5 empty] | 0 | 0
| 422 | 18 | 1 | 18 | 14 | #VALUE! | 1 | 0 |  | #VALUE! | 0 |  | 0 |  | 0 | 1 |  |  |  | 1 | 18 |  | 1 | 18 | [5 empty] | 0 | 0
| 423 | 18 | 1 | 18 | 15 | #VALUE! | 1 | 0 |  | #VALUE! | 0 |  | 0 |  | 0 | 1 |  |  |  | 1 | 18 |  | 1 | 18 | [5 empty] | 0 | 0
| 424 | 18 | 1 | 18 | 16 | #VALUE! | 1 | 0 |  | #VALUE! | 0 |  | 0 |  | 0 | 1 |  |  |  | 1 | 18 |  | 1 | 18 | [5 empty] | 0 | 0
| 425 | 18 | 1 | 18 | 17 | #VALUE! | 1 | 0 |  | #VALUE! | 0 |  | 0 |  | 0 | 1 |  |  |  | 1 | 18 |  | 1 | 18 | [5 empty] | 0 | 0
| 426 | 18 | 1 | 18 | 18 | #VALUE! | 1 | 0 |  | #VALUE! | 0 |  | 0 |  | 0 | 1 |  |  |  | 1 | 18 |  | 1 | 18 | [5 empty] | 0 | 0
| 427 | 18 | 1 | 18 | 19 | #VALUE! | 1 | #VALUE! |  | 0 | 0 |  | 0 |  | 0 | 1 |  |  |  | 1 | 18 |  | 1 | 18 | [5 empty] | 0 | 1
| 428 | 18 | 1 | 18 | 20 | #VALUE! | 1 | #VALUE! |  | 0 | 0 |  | 0 |  | 0 | 1 |  |  |  | 1 | 18 |  | 1 | 18 | [5 empty] | 0 | 1
| 429 | 18 | 1 | 18 | 21 | #VALUE! | 1 | 0 |  | #VALUE! | 0 |  | 0 |  | 0 | 1 |  |  |  | 1 | 18 |  | 1 | 18 | [5 empty] | 0 | 0
| 430 | 18 | 1 | 18 | 22 | #VALUE! | 1 | 0 |  | #VALUE! | 0 |  | 0 |  | 0 | 1 |  |  |  | 1 | 18 |  | 1 | 18 | [5 empty] | 0 | 0
| 431 | 18 | 1 | 18 | 23 | #VALUE! | 1 | 0 |  | #VALUE! | 0 |  | 0 |  | 0 | 1 |  |  |  | 1 | 18 |  | 1 | 18 | [5 empty] | 0 | 0
| 432 | 18 | 1 | 18 | 24 | #VALUE! | 1 | 0 |  | #VALUE! | 0 |  | 0 |  | 0 | 1 |  |  |  | 1 | 18 |  | 1 | 18 | [5 empty] | 0 | 0
| 433 | 19 | 1 | 19 | 1 | #VALUE! | 1 | 0 |  | #VALUE! | 0 |  | 0 |  | 0 | 1 |  |  |  | 1 | 19 |  | 1 | 19 | [5 empty] | 0 | 0
| 434 | 19 | 1 | 19 | 2 | #VALUE! | 1 | 0 |  | #VALUE! | 0 |  | 0 |  | 0 | 1 |  |  |  | 1 | 19 |  | 1 | 19 | [5 empty] | 0 | 0
| 435 | 19 | 1 | 19 | 3 | #VALUE! | 1 | 0 |  | #VALUE! | 0 |  | 0 |  | 0 | 1 |  |  |  | 1 | 19 |  | 1 | 19 | [5 empty] | 0 | 0
| 436 | 19 | 1 | 19 | 4 | #VALUE! | 1 | 0 |  | #VALUE! | 0 |  | 0 |  | 0 | 1 |  |  |  | 1 | 19 |  | 1 | 19 | [5 empty] | 0 | 0
| 437 | 19 | 1 | 19 | 5 | #VALUE! | 1 | 0 |  | #VALUE! | 0 |  | 0 |  | 0 | 1 |  |  |  | 1 | 19 |  | 1 | 19 | [5 empty] | 0 | 0
| 438 | 19 | 1 | 19 | 6 | #VALUE! | 1 | 0 |  | #VALUE! | 0 |  | 0 |  | 0 | 1 |  |  |  | 1 | 19 |  | 1 | 19 | [5 empty] | 0 | 0
| 439 | 19 | 1 | 19 | 7 | #VALUE! | 1 | 0 |  | #VALUE! | 0 |  | 0 |  | 0 | 1 |  |  |  | 1 | 19 |  | 1 | 19 | [5 empty] | 0 | 0
| 440 | 19 | 1 | 19 | 8 | #VALUE! | 1 | 0 |  | #VALUE! | 0 |  | 0 |  | 0 | 1 |  |  |  | 1 | 19 |  | 1 | 19 | [5 empty] | 0 | 0
| 441 | 19 | 1 | 19 | 9 | #VALUE! | 1 | 0 |  | #VALUE! | 0 |  | 0 |  | 0 | 1 |  |  |  | 1 | 19 |  | 1 | 19 | [5 empty] | 0 | 0
| 442 | 19 | 1 | 19 | 10 | #VALUE! | 1 | 0 |  | #VALUE! | 0 |  | 0 |  | 0 | 1 |  |  |  | 1 | 19 |  | 1 | 19 | [5 empty] | 0 | 0
| 443 | 19 | 1 | 19 | 11 | #VALUE! | 1 | 0 |  | #VALUE! | 0 |  | 0 |  | 0 | 1 |  |  |  | 1 | 19 |  | 1 | 19 | [5 empty] | 0 | 0
| 444 | 19 | 1 | 19 | 12 | #VALUE! | 1 | 0 |  | #VALUE! | 0 |  | 0 |  | 0 | 1 |  |  |  | 1 | 19 |  | 1 | 19 | [5 empty] | 0 | 0
| 445 | 19 | 1 | 19 | 13 | #VALUE! | 1 | 0 |  | #VALUE! | 0 |  | 0 |  | 0 | 1 |  |  |  | 1 | 19 |  | 1 | 19 | [5 empty] | 0 | 0
| 446 | 19 | 1 | 19 | 14 | #VALUE! | 1 | 0 |  | #VALUE! | 0 |  | 0 |  | 0 | 1 |  |  |  | 1 | 19 |  | 1 | 19 | [5 empty] | 0 | 0
| 447 | 19 | 1 | 19 | 15 | #VALUE! | 1 | 0 |  | #VALUE! | 0 |  | 0 |  | 0 | 1 |  |  |  | 1 | 19 |  | 1 | 19 | [5 empty] | 0 | 0
| 448 | 19 | 1 | 19 | 16 | #VALUE! | 1 | 0 |  | #VALUE! | 0 |  | 0 |  | 0 | 1 |  |  |  | 1 | 19 |  | 1 | 19 | [5 empty] | 0 | 0
| 449 | 19 | 1 | 19 | 17 | #VALUE! | 1 | 0 |  | #VALUE! | 0 |  | 0 |  | 0 | 1 |  |  |  | 1 | 19 |  | 1 | 19 | [5 empty] | 0 | 0
| 450 | 19 | 1 | 19 | 18 | #VALUE! | 1 | 0 |  | #VALUE! | 0 |  | 0 |  | 0 | 1 |  |  |  | 1 | 19 |  | 1 | 19 | [5 empty] | 0 | 0
| 451 | 19 | 1 | 19 | 19 | #VALUE! | 1 | #VALUE! |  | 0 | 0 |  | 0 |  | 0 | 1 |  |  |  | 1 | 19 |  | 1 | 19 | [5 empty] | 0 | 1
| 452 | 19 | 1 | 19 | 20 | #VALUE! | 1 | #VALUE! |  | 0 | 0 |  | 0 |  | 0 | 1 |  |  |  | 1 | 19 |  | 1 | 19 | [5 empty] | 0 | 1
| 453 | 19 | 1 | 19 | 21 | #VALUE! | 1 | 0 |  | #VALUE! | 0 |  | 0 |  | 0 | 1 |  |  |  | 1 | 19 |  | 1 | 19 | [5 empty] | 0 | 0
| 454 | 19 | 1 | 19 | 22 | #VALUE! | 1 | 0 |  | #VALUE! | 0 |  | 0 |  | 0 | 1 |  |  |  | 1 | 19 |  | 1 | 19 | [5 empty] | 0 | 0
| 455 | 19 | 1 | 19 | 23 | #VALUE! | 1 | 0 |  | #VALUE! | 0 |  | 0 |  | 0 | 1 |  |  |  | 1 | 19 |  | 1 | 19 | [5 empty] | 0 | 0
| 456 | 19 | 1 | 19 | 24 | #VALUE! | 1 | 0 |  | #VALUE! | 0 |  | 0 |  | 0 | 1 |  |  |  | 1 | 19 |  | 1 | 19 | [5 empty] | 0 | 0
| 457 | 20 | 1 | 20 | 1 | #VALUE! | 0 | 0 |  | #VALUE! | 0 |  | 0 |  | 0 | 1 |  |  |  | 1 | 20 |  | 1 | 20 | [5 empty] | 0 | 0
| 458 | 20 | 1 | 20 | 2 | #VALUE! | 0 | 0 |  | #VALUE! | 0 |  | 0 |  | 0 | 1 |  |  |  | 1 | 20 |  | 1 | 20 | [5 empty] | 0 | 0
| 459 | 20 | 1 | 20 | 3 | #VALUE! | 0 | 0 |  | #VALUE! | 0 |  | 0 |  | 0 | 1 |  |  |  | 1 | 20 |  | 1 | 20 | [5 empty] | 0 | 0
| 460 | 20 | 1 | 20 | 4 | #VALUE! | 0 | 0 |  | #VALUE! | 0 |  | 0 |  | 0 | 1 |  |  |  | 1 | 20 |  | 1 | 20 | [5 empty] | 0 | 0
| 461 | 20 | 1 | 20 | 5 | #VALUE! | 0 | 0 |  | #VALUE! | 0 |  | 0 |  | 0 | 1 |  |  |  | 1 | 20 |  | 1 | 20 | [5 empty] | 0 | 0
| 462 | 20 | 1 | 20 | 6 | #VALUE! | 0 | 0 |  | #VALUE! | 0 |  | 0 |  | 0 | 1 |  |  |  | 1 | 20 |  | 1 | 20 | [5 empty] | 0 | 0
| 463 | 20 | 1 | 20 | 7 | #VALUE! | 0 | 0 |  | #VALUE! | 0 |  | 0 |  | 0 | 1 |  |  |  | 1 | 20 |  | 1 | 20 | [5 empty] | 0 | 0
| 464 | 20 | 1 | 20 | 8 | #VALUE! | 0 | 0 |  | #VALUE! | 0 |  | 0 |  | 0 | 1 |  |  |  | 1 | 20 |  | 1 | 20 | [5 empty] | 0 | 0
| 465 | 20 | 1 | 20 | 9 | #VALUE! | 0 | 0 |  | #VALUE! | 0 |  | 0 |  | 0 | 1 |  |  |  | 1 | 20 |  | 1 | 20 | [5 empty] | 0 | 0
| 466 | 20 | 1 | 20 | 10 | #VALUE! | 0 | 0 |  | #VALUE! | 0 |  | 0 |  | 0 | 1 |  |  |  | 1 | 20 |  | 1 | 20 | [5 empty] | 0 | 0
| 467 | 20 | 1 | 20 | 11 | #VALUE! | 0 | 0 |  | #VALUE! | 0 |  | 0 |  | 0 | 1 |  |  |  | 1 | 20 |  | 1 | 20 | [5 empty] | 0 | 0
| 468 | 20 | 1 | 20 | 12 | #VALUE! | 0 | 0 |  | #VALUE! | 0 |  | 0 |  | 0 | 1 |  |  |  | 1 | 20 |  | 1 | 20 | [5 empty] | 0 | 0
| 469 | 20 | 1 | 20 | 13 | #VALUE! | 0 | 0 |  | #VALUE! | 0 |  | 0 |  | 0 | 1 |  |  |  | 1 | 20 |  | 1 | 20 | [5 empty] | 0 | 0
| 470 | 20 | 1 | 20 | 14 | #VALUE! | 0 | 0 |  | #VALUE! | 0 |  | 0 |  | 0 | 1 |  |  |  | 1 | 20 |  | 1 | 20 | [5 empty] | 0 | 0
| 471 | 20 | 1 | 20 | 15 | #VALUE! | 0 | 0 |  | #VALUE! | 0 |  | 0 |  | 0 | 1 |  |  |  | 1 | 20 |  | 1 | 20 | [5 empty] | 0 | 0
| 472 | 20 | 1 | 20 | 16 | #VALUE! | 0 | 0 |  | #VALUE! | 0 |  | 0 |  | 0 | 1 |  |  |  | 1 | 20 |  | 1 | 20 | [5 empty] | 0 | 0
| 473 | 20 | 1 | 20 | 17 | #VALUE! | 0 | 0 |  | #VALUE! | 0 |  | 0 |  | 0 | 1 |  |  |  | 1 | 20 |  | 1 | 20 | [5 empty] | 0 | 0
| 474 | 20 | 1 | 20 | 18 | #VALUE! | 0 | 0 |  | #VALUE! | 0 |  | 0 |  | 0 | 1 |  |  |  | 1 | 20 |  | 1 | 20 | [5 empty] | 0 | 0
| 475 | 20 | 1 | 20 | 19 | #VALUE! | 0 | #VALUE! |  | #VALUE! | 0 |  | 0 |  | 0 | 1 |  |  |  | 1 | 20 |  | 1 | 20 | [5 empty] | 0 | 0
| 476 | 20 | 1 | 20 | 20 | #VALUE! | 0 | #VALUE! |  | #VALUE! | 0 |  | 0 |  | 0 | 1 |  |  |  | 1 | 20 |  | 1 | 20 | [5 empty] | 0 | 0
| 477 | 20 | 1 | 20 | 21 | #VALUE! | 0 | 0 |  | #VALUE! | 0 |  | 0 |  | 0 | 1 |  |  |  | 1 | 20 |  | 1 | 20 | [5 empty] | 0 | 0
| 478 | 20 | 1 | 20 | 22 | #VALUE! | 0 | 0 |  | #VALUE! | 0 |  | 0 |  | 0 | 1 |  |  |  | 1 | 20 |  | 1 | 20 | [5 empty] | 0 | 0
| 479 | 20 | 1 | 20 | 23 | #VALUE! | 0 | 0 |  | #VALUE! | 0 |  | 0 |  | 0 | 1 |  |  |  | 1 | 20 |  | 1 | 20 | [5 empty] | 0 | 0
| 480 | 20 | 1 | 20 | 24 | #VALUE! | 0 | 0 |  | #VALUE! | 0 |  | 0 |  | 0 | 1 |  |  |  | 1 | 20 |  | 1 | 20 | [5 empty] | 0 | 0
| 481 | 21 | 1 | 21 | 1 | #VALUE! | 0 | 0 |  | #VALUE! | 0 |  | 0 |  | 0 | 1 |  |  |  | 1 | 21 |  | 1 | 21 | [5 empty] | 0 | 0
| 482 | 21 | 1 | 21 | 2 | #VALUE! | 0 | 0 |  | #VALUE! | 0 |  | 0 |  | 0 | 1 |  |  |  | 1 | 21 |  | 1 | 21 | [5 empty] | 0 | 0
| 483 | 21 | 1 | 21 | 3 | #VALUE! | 0 | 0 |  | #VALUE! | 0 |  | 0 |  | 0 | 1 |  |  |  | 1 | 21 |  | 1 | 21 | [5 empty] | 0 | 0
| 484 | 21 | 1 | 21 | 4 | #VALUE! | 0 | 0 |  | #VALUE! | 0 |  | 0 |  | 0 | 1 |  |  |  | 1 | 21 |  | 1 | 21 | [5 empty] | 0 | 0
| 485 | 21 | 1 | 21 | 5 | #VALUE! | 0 | 0 |  | #VALUE! | 0 |  | 0 |  | 0 | 1 |  |  |  | 1 | 21 |  | 1 | 21 | [5 empty] | 0 | 0
| 486 | 21 | 1 | 21 | 6 | #VALUE! | 0 | 0 |  | #VALUE! | 0 |  | 0 |  | 0 | 1 |  |  |  | 1 | 21 |  | 1 | 21 | [5 empty] | 0 | 0
| 487 | 21 | 1 | 21 | 7 | #VALUE! | 0 | 0 |  | #VALUE! | 0 |  | 0 |  | 0 | 1 |  |  |  | 1 | 21 |  | 1 | 21 | [5 empty] | 0 | 0
| 488 | 21 | 1 | 21 | 8 | #VALUE! | 0 | 0 |  | #VALUE! | 0 |  | 0 |  | 0 | 1 |  |  |  | 1 | 21 |  | 1 | 21 | [5 empty] | 0 | 0
| 489 | 21 | 1 | 21 | 9 | #VALUE! | 0 | 0 |  | #VALUE! | 0 |  | 0 |  | 0 | 1 |  |  |  | 1 | 21 |  | 1 | 21 | [5 empty] | 0 | 0
| 490 | 21 | 1 | 21 | 10 | #VALUE! | 0 | 0 |  | #VALUE! | 0 |  | 0 |  | 0 | 1 |  |  |  | 1 | 21 |  | 1 | 21 | [5 empty] | 0 | 0
| 491 | 21 | 1 | 21 | 11 | #VALUE! | 0 | 0 |  | #VALUE! | 0 |  | 0 |  | 0 | 1 |  |  |  | 1 | 21 |  | 1 | 21 | [5 empty] | 0 | 0
| 492 | 21 | 1 | 21 | 12 | #VALUE! | 0 | 0 |  | #VALUE! | 0 |  | 0 |  | 0 | 1 |  |  |  | 1 | 21 |  | 1 | 21 | [5 empty] | 0 | 0
| 493 | 21 | 1 | 21 | 13 | #VALUE! | 0 | 0 |  | #VALUE! | 0 |  | 0 |  | 0 | 1 |  |  |  | 1 | 21 |  | 1 | 21 | [5 empty] | 0 | 0
| 494 | 21 | 1 | 21 | 14 | #VALUE! | 0 | 0 |  | #VALUE! | 0 |  | 0 |  | 0 | 1 |  |  |  | 1 | 21 |  | 1 | 21 | [5 empty] | 0 | 0
| 495 | 21 | 1 | 21 | 15 | #VALUE! | 0 | 0 |  | #VALUE! | 0 |  | 0 |  | 0 | 1 |  |  |  | 1 | 21 |  | 1 | 21 | [5 empty] | 0 | 0
| 496 | 21 | 1 | 21 | 16 | #VALUE! | 0 | 0 |  | #VALUE! | 0 |  | 0 |  | 0 | 1 |  |  |  | 1 | 21 |  | 1 | 21 | [5 empty] | 0 | 0
| 497 | 21 | 1 | 21 | 17 | #VALUE! | 0 | 0 |  | #VALUE! | 0 |  | 0 |  | 0 | 1 |  |  |  | 1 | 21 |  | 1 | 21 | [5 empty] | 0 | 0
| 498 | 21 | 1 | 21 | 18 | #VALUE! | 0 | 0 |  | #VALUE! | 0 |  | 0 |  | 0 | 1 |  |  |  | 1 | 21 |  | 1 | 21 | [5 empty] | 0 | 0
| 499 | 21 | 1 | 21 | 19 | #VALUE! | 0 | #VALUE! |  | #VALUE! | 0 |  | 0 |  | 0 | 1 |  |  |  | 1 | 21 |  | 1 | 21 | [5 empty] | 0 | 0
| 500 | 21 | 1 | 21 | 20 | #VALUE! | 0 | #VALUE! |  | #VALUE! | 0 |  | 0 |  | 0 | 1 |  |  |  | 1 | 21 |  | 1 | 21 | [5 empty] | 0 | 0
| 501 | 21 | 1 | 21 | 21 | #VALUE! | 0 | 0 |  | #VALUE! | 0 |  | 0 |  | 0 | 1 |  |  |  | 1 | 21 |  | 1 | 21 | [5 empty] | 0 | 0
| 502 | 21 | 1 | 21 | 22 | #VALUE! | 0 | 0 |  | #VALUE! | 0 |  | 0 |  | 0 | 1 |  |  |  | 1 | 21 |  | 1 | 21 | [5 empty] | 0 | 0
| 503 | 21 | 1 | 21 | 23 | #VALUE! | 0 | 0 |  | #VALUE! | 0 |  | 0 |  | 0 | 1 |  |  |  | 1 | 21 |  | 1 | 21 | [5 empty] | 0 | 0
| 504 | 21 | 1 | 21 | 24 | #VALUE! | 0 | 0 |  | #VALUE! | 0 |  | 0 |  | 0 | 1 |  |  |  | 1 | 21 |  | 1 | 21 | [5 empty] | 0 | 0
| 505 | 22 | 1 | 22 | 1 | #VALUE! | 1 | 0 |  | #VALUE! | 0 |  | 0 |  | 0 | 1 |  |  |  | 1 | 22 |  | 1 | 22 | [5 empty] | 0 | 0
| 506 | 22 | 1 | 22 | 2 | #VALUE! | 1 | 0 |  | #VALUE! | 0 |  | 0 |  | 0 | 1 |  |  |  | 1 | 22 |  | 1 | 22 | [5 empty] | 0 | 0
| 507 | 22 | 1 | 22 | 3 | #VALUE! | 1 | 0 |  | #VALUE! | 0 |  | 0 |  | 0 | 1 |  |  |  | 1 | 22 |  | 1 | 22 | [5 empty] | 0 | 0
| 508 | 22 | 1 | 22 | 4 | #VALUE! | 1 | 0 |  | #VALUE! | 0 |  | 0 |  | 0 | 1 |  |  |  | 1 | 22 |  | 1 | 22 | [5 empty] | 0 | 0
| 509 | 22 | 1 | 22 | 5 | #VALUE! | 1 | 0 |  | #VALUE! | 0 |  | 0 |  | 0 | 1 |  |  |  | 1 | 22 |  | 1 | 22 | [5 empty] | 0 | 0
| 510 | 22 | 1 | 22 | 6 | #VALUE! | 1 | 0 |  | #VALUE! | 0 |  | 0 |  | 0 | 1 |  |  |  | 1 | 22 |  | 1 | 22 | [5 empty] | 0 | 0
| 511 | 22 | 1 | 22 | 7 | #VALUE! | 1 | 0 |  | #VALUE! | 0 |  | 0 |  | 0 | 1 |  |  |  | 1 | 22 |  | 1 | 22 | [5 empty] | 0 | 0
| 512 | 22 | 1 | 22 | 8 | #VALUE! | 1 | 0 |  | #VALUE! | 0 |  | 0 |  | 0 | 1 |  |  |  | 1 | 22 |  | 1 | 22 | [5 empty] | 0 | 0
| 513 | 22 | 1 | 22 | 9 | #VALUE! | 1 | 0 |  | #VALUE! | 0 |  | 0 |  | 0 | 1 |  |  |  | 1 | 22 |  | 1 | 22 | [5 empty] | 0 | 0
| 514 | 22 | 1 | 22 | 10 | #VALUE! | 1 | 0 |  | #VALUE! | 0 |  | 0 |  | 0 | 1 |  |  |  | 1 | 22 |  | 1 | 22 | [5 empty] | 0 | 0
| 515 | 22 | 1 | 22 | 11 | #VALUE! | 1 | 0 |  | #VALUE! | 0 |  | 0 |  | 0 | 1 |  |  |  | 1 | 22 |  | 1 | 22 | [5 empty] | 0 | 0
| 516 | 22 | 1 | 22 | 12 | #VALUE! | 1 | 0 |  | #VALUE! | 0 |  | 0 |  | 0 | 1 |  |  |  | 1 | 22 |  | 1 | 22 | [5 empty] | 0 | 0
| 517 | 22 | 1 | 22 | 13 | #VALUE! | 1 | 0 |  | #VALUE! | 0 |  | 0 |  | 0 | 1 |  |  |  | 1 | 22 |  | 1 | 22 | [5 empty] | 0 | 0
| 518 | 22 | 1 | 22 | 14 | #VALUE! | 1 | 0 |  | #VALUE! | 0 |  | 0 |  | 0 | 1 |  |  |  | 1 | 22 |  | 1 | 22 | [5 empty] | 0 | 0
| 519 | 22 | 1 | 22 | 15 | #VALUE! | 1 | 0 |  | #VALUE! | 0 |  | 0 |  | 0 | 1 |  |  |  | 1 | 22 |  | 1 | 22 | [5 empty] | 0 | 0
| 520 | 22 | 1 | 22 | 16 | #VALUE! | 1 | 0 |  | #VALUE! | 0 |  | 0 |  | 0 | 1 |  |  |  | 1 | 22 |  | 1 | 22 | [5 empty] | 0 | 0
| 521 | 22 | 1 | 22 | 17 | #VALUE! | 1 | 0 |  | #VALUE! | 0 |  | 0 |  | 0 | 1 |  |  |  | 1 | 22 |  | 1 | 22 | [5 empty] | 0 | 0
| 522 | 22 | 1 | 22 | 18 | #VALUE! | 1 | 0 |  | #VALUE! | 0 |  | 0 |  | 0 | 1 |  |  |  | 1 | 22 |  | 1 | 22 | [5 empty] | 0 | 0
| 523 | 22 | 1 | 22 | 19 | #VALUE! | 1 | #VALUE! |  | 0 | 0 |  | 0 |  | 0 | 1 |  |  |  | 1 | 22 |  | 1 | 22 | [5 empty] | 0 | 1
| 524 | 22 | 1 | 22 | 20 | #VALUE! | 1 | #VALUE! |  | 0 | 0 |  | 0 |  | 0 | 1 |  |  |  | 1 | 22 |  | 1 | 22 | [5 empty] | 0 | 1
| 525 | 22 | 1 | 22 | 21 | #VALUE! | 1 | 0 |  | #VALUE! | 0 |  | 0 |  | 0 | 1 |  |  |  | 1 | 22 |  | 1 | 22 | [5 empty] | 0 | 0
| 526 | 22 | 1 | 22 | 22 | #VALUE! | 1 | 0 |  | #VALUE! | 0 |  | 0 |  | 0 | 1 |  |  |  | 1 | 22 |  | 1 | 22 | [5 empty] | 0 | 0
| 527 | 22 | 1 | 22 | 23 | #VALUE! | 1 | 0 |  | #VALUE! | 0 |  | 0 |  | 0 | 1 |  |  |  | 1 | 22 |  | 1 | 22 | [5 empty] | 0 | 0
| 528 | 22 | 1 | 22 | 24 | #VALUE! | 1 | 0 |  | #VALUE! | 0 |  | 0 |  | 0 | 1 |  |  |  | 1 | 22 |  | 1 | 22 | [5 empty] | 0 | 0
| 529 | 23 | 1 | 23 | 1 | #VALUE! | 1 | 0 |  | #VALUE! | 0 |  | 0 |  | 0 | 1 |  |  |  | 1 | 23 |  | 1 | 23 | [5 empty] | 0 | 0
| 530 | 23 | 1 | 23 | 2 | #VALUE! | 1 | 0 |  | #VALUE! | 0 |  | 0 |  | 0 | 1 |  |  |  | 1 | 23 |  | 1 | 23 | [5 empty] | 0 | 0
| 531 | 23 | 1 | 23 | 3 | #VALUE! | 1 | 0 |  | #VALUE! | 0 |  | 0 |  | 0 | 1 |  |  |  | 1 | 23 |  | 1 | 23 | [5 empty] | 0 | 0
| 532 | 23 | 1 | 23 | 4 | #VALUE! | 1 | 0 |  | #VALUE! | 0 |  | 0 |  | 0 | 1 |  |  |  | 1 | 23 |  | 1 | 23 | [5 empty] | 0 | 0
| 533 | 23 | 1 | 23 | 5 | #VALUE! | 1 | 0 |  | #VALUE! | 0 |  | 0 |  | 0 | 1 |  |  |  | 1 | 23 |  | 1 | 23 | [5 empty] | 0 | 0
| 534 | 23 | 1 | 23 | 6 | #VALUE! | 1 | 0 |  | #VALUE! | 0 |  | 0 |  | 0 | 1 |  |  |  | 1 | 23 |  | 1 | 23 | [5 empty] | 0 | 0
| 535 | 23 | 1 | 23 | 7 | #VALUE! | 1 | 0 |  | #VALUE! | 0 |  | 0 |  | 0 | 1 |  |  |  | 1 | 23 |  | 1 | 23 | [5 empty] | 0 | 0
| 536 | 23 | 1 | 23 | 8 | #VALUE! | 1 | 0 |  | #VALUE! | 0 |  | 0 |  | 0 | 1 |  |  |  | 1 | 23 |  | 1 | 23 | [5 empty] | 0 | 0
| 537 | 23 | 1 | 23 | 9 | #VALUE! | 1 | 0 |  | #VALUE! | 0 |  | 0 |  | 0 | 1 |  |  |  | 1 | 23 |  | 1 | 23 | [5 empty] | 0 | 0
| 538 | 23 | 1 | 23 | 10 | #VALUE! | 1 | 0 |  | #VALUE! | 0 |  | 0 |  | 0 | 1 |  |  |  | 1 | 23 |  | 1 | 23 | [5 empty] | 0 | 0
| 539 | 23 | 1 | 23 | 11 | #VALUE! | 1 | 0 |  | #VALUE! | 0 |  | 0 |  | 0 | 1 |  |  |  | 1 | 23 |  | 1 | 23 | [5 empty] | 0 | 0
| 540 | 23 | 1 | 23 | 12 | #VALUE! | 1 | 0 |  | #VALUE! | 0 |  | 0 |  | 0 | 1 |  |  |  | 1 | 23 |  | 1 | 23 | [5 empty] | 0 | 0
| 541 | 23 | 1 | 23 | 13 | #VALUE! | 1 | 0 |  | #VALUE! | 0 |  | 0 |  | 0 | 1 |  |  |  | 1 | 23 |  | 1 | 23 | [5 empty] | 0 | 0
| 542 | 23 | 1 | 23 | 14 | #VALUE! | 1 | 0 |  | #VALUE! | 0 |  | 0 |  | 0 | 1 |  |  |  | 1 | 23 |  | 1 | 23 | [5 empty] | 0 | 0
| 543 | 23 | 1 | 23 | 15 | #VALUE! | 1 | 0 |  | #VALUE! | 0 |  | 0 |  | 0 | 1 |  |  |  | 1 | 23 |  | 1 | 23 | [5 empty] | 0 | 0
| 544 | 23 | 1 | 23 | 16 | #VALUE! | 1 | 0 |  | #VALUE! | 0 |  | 0 |  | 0 | 1 |  |  |  | 1 | 23 |  | 1 | 23 | [5 empty] | 0 | 0
| 545 | 23 | 1 | 23 | 17 | #VALUE! | 1 | 0 |  | #VALUE! | 0 |  | 0 |  | 0 | 1 |  |  |  | 1 | 23 |  | 1 | 23 | [5 empty] | 0 | 0
| 546 | 23 | 1 | 23 | 18 | #VALUE! | 1 | 0 |  | #VALUE! | 0 |  | 0 |  | 0 | 1 |  |  |  | 1 | 23 |  | 1 | 23 | [5 empty] | 0 | 0
| 547 | 23 | 1 | 23 | 19 | #VALUE! | 1 | #VALUE! |  | 0 | 0 |  | 0 |  | 0 | 1 |  |  |  | 1 | 23 |  | 1 | 23 | [5 empty] | 0 | 1
| 548 | 23 | 1 | 23 | 20 | #VALUE! | 1 | #VALUE! |  | 0 | 0 |  | 0 |  | 0 | 1 |  |  |  | 1 | 23 |  | 1 | 23 | [5 empty] | 0 | 1
| 549 | 23 | 1 | 23 | 21 | #VALUE! | 1 | 0 |  | #VALUE! | 0 |  | 0 |  | 0 | 1 |  |  |  | 1 | 23 |  | 1 | 23 | [5 empty] | 0 | 0
| 550 | 23 | 1 | 23 | 22 | #VALUE! | 1 | 0 |  | #VALUE! | 0 |  | 0 |  | 0 | 1 |  |  |  | 1 | 23 |  | 1 | 23 | [5 empty] | 0 | 0
| 551 | 23 | 1 | 23 | 23 | #VALUE! | 1 | 0 |  | #VALUE! | 0 |  | 0 |  | 0 | 1 |  |  |  | 1 | 23 |  | 1 | 23 | [5 empty] | 0 | 0
| 552 | 23 | 1 | 23 | 24 | #VALUE! | 1 | 0 |  | #VALUE! | 0 |  | 0 |  | 0 | 1 |  |  |  | 1 | 23 |  | 1 | 23 | [5 empty] | 0 | 0
| 553 | 24 | 1 | 24 | 1 | #VALUE! | 1 | 0 |  | #VALUE! | 0 |  | 0 |  | 0 | 1 |  |  |  | 1 | 24 |  | 1 | 24 | [5 empty] | 0 | 0
| 554 | 24 | 1 | 24 | 2 | #VALUE! | 1 | 0 |  | #VALUE! | 0 |  | 0 |  | 0 | 1 |  |  |  | 1 | 24 |  | 1 | 24 | [5 empty] | 0 | 0
| 555 | 24 | 1 | 24 | 3 | #VALUE! | 1 | 0 |  | #VALUE! | 0 |  | 0 |  | 0 | 1 |  |  |  | 1 | 24 |  | 1 | 24 | [5 empty] | 0 | 0
| 556 | 24 | 1 | 24 | 4 | #VALUE! | 1 | 0 |  | #VALUE! | 0 |  | 0 |  | 0 | 1 |  |  |  | 1 | 24 |  | 1 | 24 | [5 empty] | 0 | 0
| 557 | 24 | 1 | 24 | 5 | #VALUE! | 1 | 0 |  | #VALUE! | 0 |  | 0 |  | 0 | 1 |  |  |  | 1 | 24 |  | 1 | 24 | [5 empty] | 0 | 0
| 558 | 24 | 1 | 24 | 6 | #VALUE! | 1 | 0 |  | #VALUE! | 0 |  | 0 |  | 0 | 1 |  |  |  | 1 | 24 |  | 1 | 24 | [5 empty] | 0 | 0
| 559 | 24 | 1 | 24 | 7 | #VALUE! | 1 | 0 |  | #VALUE! | 0 |  | 0 |  | 0 | 1 |  |  |  | 1 | 24 |  | 1 | 24 | [5 empty] | 0 | 0
| 560 | 24 | 1 | 24 | 8 | #VALUE! | 1 | 0 |  | #VALUE! | 0 |  | 0 |  | 0 | 1 |  |  |  | 1 | 24 |  | 1 | 24 | [5 empty] | 0 | 0
| 561 | 24 | 1 | 24 | 9 | #VALUE! | 1 | 0 |  | #VALUE! | 0 |  | 0 |  | 0 | 1 |  |  |  | 1 | 24 |  | 1 | 24 | [5 empty] | 0 | 0
| 562 | 24 | 1 | 24 | 10 | #VALUE! | 1 | 0 |  | #VALUE! | 0 |  | 0 |  | 0 | 1 |  |  |  | 1 | 24 |  | 1 | 24 | [5 empty] | 0 | 0
| 563 | 24 | 1 | 24 | 11 | #VALUE! | 1 | 0 |  | #VALUE! | 0 |  | 0 |  | 0 | 1 |  |  |  | 1 | 24 |  | 1 | 24 | [5 empty] | 0 | 0
| 564 | 24 | 1 | 24 | 12 | #VALUE! | 1 | 0 |  | #VALUE! | 0 |  | 0 |  | 0 | 1 |  |  |  | 1 | 24 |  | 1 | 24 | [5 empty] | 0 | 0
| 565 | 24 | 1 | 24 | 13 | #VALUE! | 1 | 0 |  | #VALUE! | 0 |  | 0 |  | 0 | 1 |  |  |  | 1 | 24 |  | 1 | 24 | [5 empty] | 0 | 0
| 566 | 24 | 1 | 24 | 14 | #VALUE! | 1 | 0 |  | #VALUE! | 0 |  | 0 |  | 0 | 1 |  |  |  | 1 | 24 |  | 1 | 24 | [5 empty] | 0 | 0
| 567 | 24 | 1 | 24 | 15 | #VALUE! | 1 | 0 |  | #VALUE! | 0 |  | 0 |  | 0 | 1 |  |  |  | 1 | 24 |  | 1 | 24 | [5 empty] | 0 | 0
| 568 | 24 | 1 | 24 | 16 | #VALUE! | 1 | 0 |  | #VALUE! | 0 |  | 0 |  | 0 | 1 |  |  |  | 1 | 24 |  | 1 | 24 | [5 empty] | 0 | 0
| 569 | 24 | 1 | 24 | 17 | #VALUE! | 1 | 0 |  | #VALUE! | 0 |  | 0 |  | 0 | 1 |  |  |  | 1 | 24 |  | 1 | 24 | [5 empty] | 0 | 0
| 570 | 24 | 1 | 24 | 18 | #VALUE! | 1 | 0 |  | #VALUE! | 0 |  | 0 |  | 0 | 1 |  |  |  | 1 | 24 |  | 1 | 24 | [5 empty] | 0 | 0
| 571 | 24 | 1 | 24 | 19 | #VALUE! | 1 | #VALUE! |  | 0 | 0 |  | 0 |  | 0 | 1 |  |  |  | 1 | 24 |  | 1 | 24 | [5 empty] | 0 | 1
| 572 | 24 | 1 | 24 | 20 | #VALUE! | 1 | #VALUE! |  | 0 | 0 |  | 0 |  | 0 | 1 |  |  |  | 1 | 24 |  | 1 | 24 | [5 empty] | 0 | 1
| 573 | 24 | 1 | 24 | 21 | #VALUE! | 1 | 0 |  | #VALUE! | 0 |  | 0 |  | 0 | 1 |  |  |  | 1 | 24 |  | 1 | 24 | [5 empty] | 0 | 0
| 574 | 24 | 1 | 24 | 22 | #VALUE! | 1 | 0 |  | #VALUE! | 0 |  | 0 |  | 0 | 1 |  |  |  | 1 | 24 |  | 1 | 24 | [5 empty] | 0 | 0
| 575 | 24 | 1 | 24 | 23 | #VALUE! | 1 | 0 |  | #VALUE! | 0 |  | 0 |  | 0 | 1 |  |  |  | 1 | 24 |  | 1 | 24 | [5 empty] | 0 | 0
| 576 | 24 | 1 | 24 | 24 | #VALUE! | 1 | 0 |  | #VALUE! | 0 |  | 0 |  | 0 | 1 |  |  |  | 1 | 24 |  | 1 | 24 | [5 empty] | 0 | 0
| 577 | 25 | 1 | 25 | 1 | #VALUE! | 1 | 0 |  | #VALUE! | 0 |  | 0 |  | 0 | 1 |  |  |  | 1 | 25 |  | 1 | 25 | [5 empty] | 0 | 0
| 578 | 25 | 1 | 25 | 2 | #VALUE! | 1 | 0 |  | #VALUE! | 0 |  | 0 |  | 0 | 1 |  |  |  | 1 | 25 |  | 1 | 25 | [5 empty] | 0 | 0
| 579 | 25 | 1 | 25 | 3 | #VALUE! | 1 | 0 |  | #VALUE! | 0 |  | 0 |  | 0 | 1 |  |  |  | 1 | 25 |  | 1 | 25 | [5 empty] | 0 | 0
| 580 | 25 | 1 | 25 | 4 | #VALUE! | 1 | 0 |  | #VALUE! | 0 |  | 0 |  | 0 | 1 |  |  |  | 1 | 25 |  | 1 | 25 | [5 empty] | 0 | 0
| 581 | 25 | 1 | 25 | 5 | #VALUE! | 1 | 0 |  | #VALUE! | 0 |  | 0 |  | 0 | 1 |  |  |  | 1 | 25 |  | 1 | 25 | [5 empty] | 0 | 0
| 582 | 25 | 1 | 25 | 6 | #VALUE! | 1 | 0 |  | #VALUE! | 0 |  | 0 |  | 0 | 1 |  |  |  | 1 | 25 |  | 1 | 25 | [5 empty] | 0 | 0
| 583 | 25 | 1 | 25 | 7 | #VALUE! | 1 | 0 |  | #VALUE! | 0 |  | 0 |  | 0 | 1 |  |  |  | 1 | 25 |  | 1 | 25 | [5 empty] | 0 | 0
| 584 | 25 | 1 | 25 | 8 | #VALUE! | 1 | 0 |  | #VALUE! | 0 |  | 0 |  | 0 | 1 |  |  |  | 1 | 25 |  | 1 | 25 | [5 empty] | 0 | 0
| 585 | 25 | 1 | 25 | 9 | #VALUE! | 1 | 0 |  | #VALUE! | 0 |  | 0 |  | 0 | 1 |  |  |  | 1 | 25 |  | 1 | 25 | [5 empty] | 0 | 0
| 586 | 25 | 1 | 25 | 10 | #VALUE! | 1 | 0 |  | #VALUE! | 0 |  | 0 |  | 0 | 1 |  |  |  | 1 | 25 |  | 1 | 25 | [5 empty] | 0 | 0
| 587 | 25 | 1 | 25 | 11 | #VALUE! | 1 | 0 |  | #VALUE! | 0 |  | 0 |  | 0 | 1 |  |  |  | 1 | 25 |  | 1 | 25 | [5 empty] | 0 | 0
| 588 | 25 | 1 | 25 | 12 | #VALUE! | 1 | 0 |  | #VALUE! | 0 |  | 0 |  | 0 | 1 |  |  |  | 1 | 25 |  | 1 | 25 | [5 empty] | 0 | 0
| 589 | 25 | 1 | 25 | 13 | #VALUE! | 1 | 0 |  | #VALUE! | 0 |  | 0 |  | 0 | 1 |  |  |  | 1 | 25 |  | 1 | 25 | [5 empty] | 0 | 0
| 590 | 25 | 1 | 25 | 14 | #VALUE! | 1 | 0 |  | #VALUE! | 0 |  | 0 |  | 0 | 1 |  |  |  | 1 | 25 |  | 1 | 25 | [5 empty] | 0 | 0
| 591 | 25 | 1 | 25 | 15 | #VALUE! | 1 | 0 |  | #VALUE! | 0 |  | 0 |  | 0 | 1 |  |  |  | 1 | 25 |  | 1 | 25 | [5 empty] | 0 | 0
| 592 | 25 | 1 | 25 | 16 | #VALUE! | 1 | 0 |  | #VALUE! | 0 |  | 0 |  | 0 | 1 |  |  |  | 1 | 25 |  | 1 | 25 | [5 empty] | 0 | 0
| 593 | 25 | 1 | 25 | 17 | #VALUE! | 1 | 0 |  | #VALUE! | 0 |  | 0 |  | 0 | 1 |  |  |  | 1 | 25 |  | 1 | 25 | [5 empty] | 0 | 0
| 594 | 25 | 1 | 25 | 18 | #VALUE! | 1 | 0 |  | #VALUE! | 0 |  | 0 |  | 0 | 1 |  |  |  | 1 | 25 |  | 1 | 25 | [5 empty] | 0 | 0
| 595 | 25 | 1 | 25 | 19 | #VALUE! | 1 | #VALUE! |  | 0 | 0 |  | 0 |  | 0 | 1 |  |  |  | 1 | 25 |  | 1 | 25 | [5 empty] | 0 | 1
| 596 | 25 | 1 | 25 | 20 | #VALUE! | 1 | #VALUE! |  | 0 | 0 |  | 0 |  | 0 | 1 |  |  |  | 1 | 25 |  | 1 | 25 | [5 empty] | 0 | 1
| 597 | 25 | 1 | 25 | 21 | #VALUE! | 1 | 0 |  | #VALUE! | 0 |  | 0 |  | 0 | 1 |  |  |  | 1 | 25 |  | 1 | 25 | [5 empty] | 0 | 0
| 598 | 25 | 1 | 25 | 22 | #VALUE! | 1 | 0 |  | #VALUE! | 0 |  | 0 |  | 0 | 1 |  |  |  | 1 | 25 |  | 1 | 25 | [5 empty] | 0 | 0
| 599 | 25 | 1 | 25 | 23 | #VALUE! | 1 | 0 |  | #VALUE! | 0 |  | 0 |  | 0 | 1 |  |  |  | 1 | 25 |  | 1 | 25 | [5 empty] | 0 | 0
| 600 | 25 | 1 | 25 | 24 | #VALUE! | 1 | 0 |  | #VALUE! | 0 |  | 0 |  | 0 | 1 |  |  |  | 1 | 25 |  | 1 | 25 | [5 empty] | 0 | 0
| 601 | 26 | 1 | 26 | 1 | #VALUE! | 1 | 0 |  | #VALUE! | 0 |  | 0 |  | 0 | 1 |  |  |  | 1 | 26 |  | 1 | 26 | [5 empty] | 0 | 0
| 602 | 26 | 1 | 26 | 2 | #VALUE! | 1 | 0 |  | #VALUE! | 0 |  | 0 |  | 0 | 1 |  |  |  | 1 | 26 |  | 1 | 26 | [5 empty] | 0 | 0
| 603 | 26 | 1 | 26 | 3 | #VALUE! | 1 | 0 |  | #VALUE! | 0 |  | 0 |  | 0 | 1 |  |  |  | 1 | 26 |  | 1 | 26 | [5 empty] | 0 | 0
| 604 | 26 | 1 | 26 | 4 | #VALUE! | 1 | 0 |  | #VALUE! | 0 |  | 0 |  | 0 | 1 |  |  |  | 1 | 26 |  | 1 | 26 | [5 empty] | 0 | 0
| 605 | 26 | 1 | 26 | 5 | #VALUE! | 1 | 0 |  | #VALUE! | 0 |  | 0 |  | 0 | 1 |  |  |  | 1 | 26 |  | 1 | 26 | [5 empty] | 0 | 0
| 606 | 26 | 1 | 26 | 6 | #VALUE! | 1 | 0 |  | #VALUE! | 0 |  | 0 |  | 0 | 1 |  |  |  | 1 | 26 |  | 1 | 26 | [5 empty] | 0 | 0
| 607 | 26 | 1 | 26 | 7 | #VALUE! | 1 | 0 |  | #VALUE! | 0 |  | 0 |  | 0 | 1 |  |  |  | 1 | 26 |  | 1 | 26 | [5 empty] | 0 | 0
| 608 | 26 | 1 | 26 | 8 | #VALUE! | 1 | 0 |  | #VALUE! | 0 |  | 0 |  | 0 | 1 |  |  |  | 1 | 26 |  | 1 | 26 | [5 empty] | 0 | 0
| 609 | 26 | 1 | 26 | 9 | #VALUE! | 1 | 0 |  | #VALUE! | 0 |  | 0 |  | 0 | 1 |  |  |  | 1 | 26 |  | 1 | 26 | [5 empty] | 0 | 0
| 610 | 26 | 1 | 26 | 10 | #VALUE! | 1 | 0 |  | #VALUE! | 0 |  | 0 |  | 0 | 1 |  |  |  | 1 | 26 |  | 1 | 26 | [5 empty] | 0 | 0
| 611 | 26 | 1 | 26 | 11 | #VALUE! | 1 | 0 |  | #VALUE! | 0 |  | 0 |  | 0 | 1 |  |  |  | 1 | 26 |  | 1 | 26 | [5 empty] | 0 | 0
| 612 | 26 | 1 | 26 | 12 | #VALUE! | 1 | 0 |  | #VALUE! | 0 |  | 0 |  | 0 | 1 |  |  |  | 1 | 26 |  | 1 | 26 | [5 empty] | 0 | 0
| 613 | 26 | 1 | 26 | 13 | #VALUE! | 1 | 0 |  | #VALUE! | 0 |  | 0 |  | 0 | 1 |  |  |  | 1 | 26 |  | 1 | 26 | [5 empty] | 0 | 0
| 614 | 26 | 1 | 26 | 14 | #VALUE! | 1 | 0 |  | #VALUE! | 0 |  | 0 |  | 0 | 1 |  |  |  | 1 | 26 |  | 1 | 26 | [5 empty] | 0 | 0
| 615 | 26 | 1 | 26 | 15 | #VALUE! | 1 | 0 |  | #VALUE! | 0 |  | 0 |  | 0 | 1 |  |  |  | 1 | 26 |  | 1 | 26 | [5 empty] | 0 | 0
| 616 | 26 | 1 | 26 | 16 | #VALUE! | 1 | 0 |  | #VALUE! | 0 |  | 0 |  | 0 | 1 |  |  |  | 1 | 26 |  | 1 | 26 | [5 empty] | 0 | 0
| 617 | 26 | 1 | 26 | 17 | #VALUE! | 1 | 0 |  | #VALUE! | 0 |  | 0 |  | 0 | 1 |  |  |  | 1 | 26 |  | 1 | 26 | [5 empty] | 0 | 0
| 618 | 26 | 1 | 26 | 18 | #VALUE! | 1 | 0 |  | #VALUE! | 0 |  | 0 |  | 0 | 1 |  |  |  | 1 | 26 |  | 1 | 26 | [5 empty] | 0 | 0
| 619 | 26 | 1 | 26 | 19 | #VALUE! | 1 | #VALUE! |  | 0 | 0 |  | 0 |  | 0 | 1 |  |  |  | 1 | 26 |  | 1 | 26 | [5 empty] | 0 | 1
| 620 | 26 | 1 | 26 | 20 | #VALUE! | 1 | #VALUE! |  | 0 | 0 |  | 0 |  | 0 | 1 |  |  |  | 1 | 26 |  | 1 | 26 | [5 empty] | 0 | 1
| 621 | 26 | 1 | 26 | 21 | #VALUE! | 1 | 0 |  | #VALUE! | 0 |  | 0 |  | 0 | 1 |  |  |  | 1 | 26 |  | 1 | 26 | [5 empty] | 0 | 0
| 622 | 26 | 1 | 26 | 22 | #VALUE! | 1 | 0 |  | #VALUE! | 0 |  | 0 |  | 0 | 1 |  |  |  | 1 | 26 |  | 1 | 26 | [5 empty] | 0 | 0
| 623 | 26 | 1 | 26 | 23 | #VALUE! | 1 | 0 |  | #VALUE! | 0 |  | 0 |  | 0 | 1 |  |  |  | 1 | 26 |  | 1 | 26 | [5 empty] | 0 | 0
| 624 | 26 | 1 | 26 | 24 | #VALUE! | 1 | 0 |  | #VALUE! | 0 |  | 0 |  | 0 | 1 |  |  |  | 1 | 26 |  | 1 | 26 | [5 empty] | 0 | 0
| 625 | 27 | 1 | 27 | 1 | #VALUE! | 0 | 0 |  | #VALUE! | 0 |  | 0 |  | 0 | 1 |  |  |  | 1 | 27 |  | 1 | 27 | [5 empty] | 0 | 0
| 626 | 27 | 1 | 27 | 2 | #VALUE! | 0 | 0 |  | #VALUE! | 0 |  | 0 |  | 0 | 1 |  |  |  | 1 | 27 |  | 1 | 27 | [5 empty] | 0 | 0
| 627 | 27 | 1 | 27 | 3 | #VALUE! | 0 | 0 |  | #VALUE! | 0 |  | 0 |  | 0 | 1 |  |  |  | 1 | 27 |  | 1 | 27 | [5 empty] | 0 | 0
| 628 | 27 | 1 | 27 | 4 | #VALUE! | 0 | 0 |  | #VALUE! | 0 |  | 0 |  | 0 | 1 |  |  |  | 1 | 27 |  | 1 | 27 | [5 empty] | 0 | 0
| 629 | 27 | 1 | 27 | 5 | #VALUE! | 0 | 0 |  | #VALUE! | 0 |  | 0 |  | 0 | 1 |  |  |  | 1 | 27 |  | 1 | 27 | [5 empty] | 0 | 0
| 630 | 27 | 1 | 27 | 6 | #VALUE! | 0 | 0 |  | #VALUE! | 0 |  | 0 |  | 0 | 1 |  |  |  | 1 | 27 |  | 1 | 27 | [5 empty] | 0 | 0
| 631 | 27 | 1 | 27 | 7 | #VALUE! | 0 | 0 |  | #VALUE! | 0 |  | 0 |  | 0 | 1 |  |  |  | 1 | 27 |  | 1 | 27 | [5 empty] | 0 | 0
| 632 | 27 | 1 | 27 | 8 | #VALUE! | 0 | 0 |  | #VALUE! | 0 |  | 0 |  | 0 | 1 |  |  |  | 1 | 27 |  | 1 | 27 | [5 empty] | 0 | 0
| 633 | 27 | 1 | 27 | 9 | #VALUE! | 0 | 0 |  | #VALUE! | 0 |  | 0 |  | 0 | 1 |  |  |  | 1 | 27 |  | 1 | 27 | [5 empty] | 0 | 0
| 634 | 27 | 1 | 27 | 10 | #VALUE! | 0 | 0 |  | #VALUE! | 0 |  | 0 |  | 0 | 1 |  |  |  | 1 | 27 |  | 1 | 27 | [5 empty] | 0 | 0
| 635 | 27 | 1 | 27 | 11 | #VALUE! | 0 | 0 |  | #VALUE! | 0 |  | 0 |  | 0 | 1 |  |  |  | 1 | 27 |  | 1 | 27 | [5 empty] | 0 | 0
| 636 | 27 | 1 | 27 | 12 | #VALUE! | 0 | 0 |  | #VALUE! | 0 |  | 0 |  | 0 | 1 |  |  |  | 1 | 27 |  | 1 | 27 | [5 empty] | 0 | 0
| 637 | 27 | 1 | 27 | 13 | #VALUE! | 0 | 0 |  | #VALUE! | 0 |  | 0 |  | 0 | 1 |  |  |  | 1 | 27 |  | 1 | 27 | [5 empty] | 0 | 0
| 638 | 27 | 1 | 27 | 14 | #VALUE! | 0 | 0 |  | #VALUE! | 0 |  | 0 |  | 0 | 1 |  |  |  | 1 | 27 |  | 1 | 27 | [5 empty] | 0 | 0
| 639 | 27 | 1 | 27 | 15 | #VALUE! | 0 | 0 |  | #VALUE! | 0 |  | 0 |  | 0 | 1 |  |  |  | 1 | 27 |  | 1 | 27 | [5 empty] | 0 | 0
| 640 | 27 | 1 | 27 | 16 | #VALUE! | 0 | 0 |  | #VALUE! | 0 |  | 0 |  | 0 | 1 |  |  |  | 1 | 27 |  | 1 | 27 | [5 empty] | 0 | 0
| 641 | 27 | 1 | 27 | 17 | #VALUE! | 0 | 0 |  | #VALUE! | 0 |  | 0 |  | 0 | 1 |  |  |  | 1 | 27 |  | 1 | 27 | [5 empty] | 0 | 0
| 642 | 27 | 1 | 27 | 18 | #VALUE! | 0 | 0 |  | #VALUE! | 0 |  | 0 |  | 0 | 1 |  |  |  | 1 | 27 |  | 1 | 27 | [5 empty] | 0 | 0
| 643 | 27 | 1 | 27 | 19 | #VALUE! | 0 | #VALUE! |  | #VALUE! | 0 |  | 0 |  | 0 | 1 |  |  |  | 1 | 27 |  | 1 | 27 | [5 empty] | 0 | 0
| 644 | 27 | 1 | 27 | 20 | #VALUE! | 0 | #VALUE! |  | #VALUE! | 0 |  | 0 |  | 0 | 1 |  |  |  | 1 | 27 |  | 1 | 27 | [5 empty] | 0 | 0
| 645 | 27 | 1 | 27 | 21 | #VALUE! | 0 | 0 |  | #VALUE! | 0 |  | 0 |  | 0 | 1 |  |  |  | 1 | 27 |  | 1 | 27 | [5 empty] | 0 | 0
| 646 | 27 | 1 | 27 | 22 | #VALUE! | 0 | 0 |  | #VALUE! | 0 |  | 0 |  | 0 | 1 |  |  |  | 1 | 27 |  | 1 | 27 | [5 empty] | 0 | 0
| 647 | 27 | 1 | 27 | 23 | #VALUE! | 0 | 0 |  | #VALUE! | 0 |  | 0 |  | 0 | 1 |  |  |  | 1 | 27 |  | 1 | 27 | [5 empty] | 0 | 0
| 648 | 27 | 1 | 27 | 24 | #VALUE! | 0 | 0 |  | #VALUE! | 0 |  | 0 |  | 0 | 1 |  |  |  | 1 | 27 |  | 1 | 27 | [5 empty] | 0 | 0
| 649 | 28 | 1 | 28 | 1 | #VALUE! | 0 | 0 |  | #VALUE! | 0 |  | 0 |  | 0 | 1 |  |  |  | 1 | 28 |  | 1 | 28 | [5 empty] | 0 | 0
| 650 | 28 | 1 | 28 | 2 | #VALUE! | 0 | 0 |  | #VALUE! | 0 |  | 0 |  | 0 | 1 |  |  |  | 1 | 28 |  | 1 | 28 | [5 empty] | 0 | 0
| 651 | 28 | 1 | 28 | 3 | #VALUE! | 0 | 0 |  | #VALUE! | 0 |  | 0 |  | 0 | 1 |  |  |  | 1 | 28 |  | 1 | 28 | [5 empty] | 0 | 0
| 652 | 28 | 1 | 28 | 4 | #VALUE! | 0 | 0 |  | #VALUE! | 0 |  | 0 |  | 0 | 1 |  |  |  | 1 | 28 |  | 1 | 28 | [5 empty] | 0 | 0
| 653 | 28 | 1 | 28 | 5 | #VALUE! | 0 | 0 |  | #VALUE! | 0 |  | 0 |  | 0 | 1 |  |  |  | 1 | 28 |  | 1 | 28 | [5 empty] | 0 | 0
| 654 | 28 | 1 | 28 | 6 | #VALUE! | 0 | 0 |  | #VALUE! | 0 |  | 0 |  | 0 | 1 |  |  |  | 1 | 28 |  | 1 | 28 | [5 empty] | 0 | 0
| 655 | 28 | 1 | 28 | 7 | #VALUE! | 0 | 0 |  | #VALUE! | 0 |  | 0 |  | 0 | 1 |  |  |  | 1 | 28 |  | 1 | 28 | [5 empty] | 0 | 0
| 656 | 28 | 1 | 28 | 8 | #VALUE! | 0 | 0 |  | #VALUE! | 0 |  | 0 |  | 0 | 1 |  |  |  | 1 | 28 |  | 1 | 28 | [5 empty] | 0 | 0
| 657 | 28 | 1 | 28 | 9 | #VALUE! | 0 | 0 |  | #VALUE! | 0 |  | 0 |  | 0 | 1 |  |  |  | 1 | 28 |  | 1 | 28 | [5 empty] | 0 | 0
| 658 | 28 | 1 | 28 | 10 | #VALUE! | 0 | 0 |  | #VALUE! | 0 |  | 0 |  | 0 | 1 |  |  |  | 1 | 28 |  | 1 | 28 | [5 empty] | 0 | 0
| 659 | 28 | 1 | 28 | 11 | #VALUE! | 0 | 0 |  | #VALUE! | 0 |  | 0 |  | 0 | 1 |  |  |  | 1 | 28 |  | 1 | 28 | [5 empty] | 0 | 0
| 660 | 28 | 1 | 28 | 12 | #VALUE! | 0 | 0 |  | #VALUE! | 0 |  | 0 |  | 0 | 1 |  |  |  | 1 | 28 |  | 1 | 28 | [5 empty] | 0 | 0
| 661 | 28 | 1 | 28 | 13 | #VALUE! | 0 | 0 |  | #VALUE! | 0 |  | 0 |  | 0 | 1 |  |  |  | 1 | 28 |  | 1 | 28 | [5 empty] | 0 | 0
| 662 | 28 | 1 | 28 | 14 | #VALUE! | 0 | 0 |  | #VALUE! | 0 |  | 0 |  | 0 | 1 |  |  |  | 1 | 28 |  | 1 | 28 | [5 empty] | 0 | 0
| 663 | 28 | 1 | 28 | 15 | #VALUE! | 0 | 0 |  | #VALUE! | 0 |  | 0 |  | 0 | 1 |  |  |  | 1 | 28 |  | 1 | 28 | [5 empty] | 0 | 0
| 664 | 28 | 1 | 28 | 16 | #VALUE! | 0 | 0 |  | #VALUE! | 0 |  | 0 |  | 0 | 1 |  |  |  | 1 | 28 |  | 1 | 28 | [5 empty] | 0 | 0
| 665 | 28 | 1 | 28 | 17 | #VALUE! | 0 | 0 |  | #VALUE! | 0 |  | 0 |  | 0 | 1 |  |  |  | 1 | 28 |  | 1 | 28 | [5 empty] | 0 | 0
| 666 | 28 | 1 | 28 | 18 | #VALUE! | 0 | 0 |  | #VALUE! | 0 |  | 0 |  | 0 | 1 |  |  |  | 1 | 28 |  | 1 | 28 | [5 empty] | 0 | 0
| 667 | 28 | 1 | 28 | 19 | #VALUE! | 0 | #VALUE! |  | #VALUE! | 0 |  | 0 |  | 0 | 1 |  |  |  | 1 | 28 |  | 1 | 28 | [5 empty] | 0 | 0
| 668 | 28 | 1 | 28 | 20 | #VALUE! | 0 | #VALUE! |  | #VALUE! | 0 |  | 0 |  | 0 | 1 |  |  |  | 1 | 28 |  | 1 | 28 | [5 empty] | 0 | 0
| 669 | 28 | 1 | 28 | 21 | #VALUE! | 0 | 0 |  | #VALUE! | 0 |  | 0 |  | 0 | 1 |  |  |  | 1 | 28 |  | 1 | 28 | [5 empty] | 0 | 0
| 670 | 28 | 1 | 28 | 22 | #VALUE! | 0 | 0 |  | #VALUE! | 0 |  | 0 |  | 0 | 1 |  |  |  | 1 | 28 |  | 1 | 28 | [5 empty] | 0 | 0
| 671 | 28 | 1 | 28 | 23 | #VALUE! | 0 | 0 |  | #VALUE! | 0 |  | 0 |  | 0 | 1 |  |  |  | 1 | 28 |  | 1 | 28 | [5 empty] | 0 | 0
| 672 | 28 | 1 | 28 | 24 | #VALUE! | 0 | 0 |  | #VALUE! | 0 |  | 0 |  | 0 | 1 |  |  |  | 1 | 28 |  | 1 | 28 | [5 empty] | 0 | 0
| 673 | 29 | 1 | 29 | 1 | #VALUE! | 1 | 0 |  | #VALUE! | 0 |  | 0 |  | 0 | 1 |  |  |  | 1 | 29 |  | 1 | 29 | [5 empty] | 0 | 0
| 674 | 29 | 1 | 29 | 2 | #VALUE! | 1 | 0 |  | #VALUE! | 0 |  | 0 |  | 0 | 1 |  |  |  | 1 | 29 |  | 1 | 29 | [5 empty] | 0 | 0
| 675 | 29 | 1 | 29 | 3 | #VALUE! | 1 | 0 |  | #VALUE! | 0 |  | 0 |  | 0 | 1 |  |  |  | 1 | 29 |  | 1 | 29 | [5 empty] | 0 | 0
| 676 | 29 | 1 | 29 | 4 | #VALUE! | 1 | 0 |  | #VALUE! | 0 |  | 0 |  | 0 | 1 |  |  |  | 1 | 29 |  | 1 | 29 | [5 empty] | 0 | 0
| 677 | 29 | 1 | 29 | 5 | #VALUE! | 1 | 0 |  | #VALUE! | 0 |  | 0 |  | 0 | 1 |  |  |  | 1 | 29 |  | 1 | 29 | [5 empty] | 0 | 0
| 678 | 29 | 1 | 29 | 6 | #VALUE! | 1 | 0 |  | #VALUE! | 0 |  | 0 |  | 0 | 1 |  |  |  | 1 | 29 |  | 1 | 29 | [5 empty] | 0 | 0
| 679 | 29 | 1 | 29 | 7 | #VALUE! | 1 | 0 |  | #VALUE! | 0 |  | 0 |  | 0 | 1 |  |  |  | 1 | 29 |  | 1 | 29 | [5 empty] | 0 | 0
| 680 | 29 | 1 | 29 | 8 | #VALUE! | 1 | 0 |  | #VALUE! | 0 |  | 0 |  | 0 | 1 |  |  |  | 1 | 29 |  | 1 | 29 | [5 empty] | 0 | 0
| 681 | 29 | 1 | 29 | 9 | #VALUE! | 1 | 0 |  | #VALUE! | 0 |  | 0 |  | 0 | 1 |  |  |  | 1 | 29 |  | 1 | 29 | [5 empty] | 0 | 0
| 682 | 29 | 1 | 29 | 10 | #VALUE! | 1 | 0 |  | #VALUE! | 0 |  | 0 |  | 0 | 1 |  |  |  | 1 | 29 |  | 1 | 29 | [5 empty] | 0 | 0
| 683 | 29 | 1 | 29 | 11 | #VALUE! | 1 | 0 |  | #VALUE! | 0 |  | 0 |  | 0 | 1 |  |  |  | 1 | 29 |  | 1 | 29 | [5 empty] | 0 | 0
| 684 | 29 | 1 | 29 | 12 | #VALUE! | 1 | 0 |  | #VALUE! | 0 |  | 0 |  | 0 | 1 |  |  |  | 1 | 29 |  | 1 | 29 | [5 empty] | 0 | 0
| 685 | 29 | 1 | 29 | 13 | #VALUE! | 1 | 0 |  | #VALUE! | 0 |  | 0 |  | 0 | 1 |  |  |  | 1 | 29 |  | 1 | 29 | [5 empty] | 0 | 0
| 686 | 29 | 1 | 29 | 14 | #VALUE! | 1 | 0 |  | #VALUE! | 0 |  | 0 |  | 0 | 1 |  |  |  | 1 | 29 |  | 1 | 29 | [5 empty] | 0 | 0
| 687 | 29 | 1 | 29 | 15 | #VALUE! | 1 | 0 |  | #VALUE! | 0 |  | 0 |  | 0 | 1 |  |  |  | 1 | 29 |  | 1 | 29 | [5 empty] | 0 | 0
| 688 | 29 | 1 | 29 | 16 | #VALUE! | 1 | 0 |  | #VALUE! | 0 |  | 0 |  | 0 | 1 |  |  |  | 1 | 29 |  | 1 | 29 | [5 empty] | 0 | 0
| 689 | 29 | 1 | 29 | 17 | #VALUE! | 1 | 0 |  | #VALUE! | 0 |  | 0 |  | 0 | 1 |  |  |  | 1 | 29 |  | 1 | 29 | [5 empty] | 0 | 0
| 690 | 29 | 1 | 29 | 18 | #VALUE! | 1 | 0 |  | #VALUE! | 0 |  | 0 |  | 0 | 1 |  |  |  | 1 | 29 |  | 1 | 29 | [5 empty] | 0 | 0
| 691 | 29 | 1 | 29 | 19 | #VALUE! | 1 | #VALUE! |  | 0 | 0 |  | 0 |  | 0 | 1 |  |  |  | 1 | 29 |  | 1 | 29 | [5 empty] | 0 | 1
| 692 | 29 | 1 | 29 | 20 | #VALUE! | 1 | #VALUE! |  | 0 | 0 |  | 0 |  | 0 | 1 |  |  |  | 1 | 29 |  | 1 | 29 | [5 empty] | 0 | 1
| 693 | 29 | 1 | 29 | 21 | #VALUE! | 1 | 0 |  | #VALUE! | 0 |  | 0 |  | 0 | 1 |  |  |  | 1 | 29 |  | 1 | 29 | [5 empty] | 0 | 0
| 694 | 29 | 1 | 29 | 22 | #VALUE! | 1 | 0 |  | #VALUE! | 0 |  | 0 |  | 0 | 1 |  |  |  | 1 | 29 |  | 1 | 29 | [5 empty] | 0 | 0
| 695 | 29 | 1 | 29 | 23 | #VALUE! | 1 | 0 |  | #VALUE! | 0 |  | 0 |  | 0 | 1 |  |  |  | 1 | 29 |  | 1 | 29 | [5 empty] | 0 | 0
| 696 | 29 | 1 | 29 | 24 | #VALUE! | 1 | 0 |  | #VALUE! | 0 |  | 0 |  | 0 | 1 |  |  |  | 1 | 29 |  | 1 | 29 | [5 empty] | 0 | 0
| 697 | 30 | 1 | 30 | 1 | #VALUE! | 1 | 0 |  | #VALUE! | 0 |  | 0 |  | 0 | 1 |  |  |  | 1 | 30 |  | 1 | 30 | [5 empty] | 0 | 0
| 698 | 30 | 1 | 30 | 2 | #VALUE! | 1 | 0 |  | #VALUE! | 0 |  | 0 |  | 0 | 1 |  |  |  | 1 | 30 |  | 1 | 30 | [5 empty] | 0 | 0
| 699 | 30 | 1 | 30 | 3 | #VALUE! | 1 | 0 |  | #VALUE! | 0 |  | 0 |  | 0 | 1 |  |  |  | 1 | 30 |  | 1 | 30 | [5 empty] | 0 | 0
| 700 | 30 | 1 | 30 | 4 | #VALUE! | 1 | 0 |  | #VALUE! | 0 |  | 0 |  | 0 | 1 |  |  |  | 1 | 30 |  | 1 | 30 | [5 empty] | 0 | 0
| 701 | 30 | 1 | 30 | 5 | #VALUE! | 1 | 0 |  | #VALUE! | 0 |  | 0 |  | 0 | 1 |  |  |  | 1 | 30 |  | 1 | 30 | [5 empty] | 0 | 0
| 702 | 30 | 1 | 30 | 6 | #VALUE! | 1 | 0 |  | #VALUE! | 0 |  | 0 |  | 0 | 1 |  |  |  | 1 | 30 |  | 1 | 30 | [5 empty] | 0 | 0
| 703 | 30 | 1 | 30 | 7 | #VALUE! | 1 | 0 |  | #VALUE! | 0 |  | 0 |  | 0 | 1 |  |  |  | 1 | 30 |  | 1 | 30 | [5 empty] | 0 | 0
| 704 | 30 | 1 | 30 | 8 | #VALUE! | 1 | 0 |  | #VALUE! | 0 |  | 0 |  | 0 | 1 |  |  |  | 1 | 30 |  | 1 | 30 | [5 empty] | 0 | 0
| 705 | 30 | 1 | 30 | 9 | #VALUE! | 1 | 0 |  | #VALUE! | 0 |  | 0 |  | 0 | 1 |  |  |  | 1 | 30 |  | 1 | 30 | [5 empty] | 0 | 0
| 706 | 30 | 1 | 30 | 10 | #VALUE! | 1 | 0 |  | #VALUE! | 0 |  | 0 |  | 0 | 1 |  |  |  | 1 | 30 |  | 1 | 30 | [5 empty] | 0 | 0
| 707 | 30 | 1 | 30 | 11 | #VALUE! | 1 | 0 |  | #VALUE! | 0 |  | 0 |  | 0 | 1 |  |  |  | 1 | 30 |  | 1 | 30 | [5 empty] | 0 | 0
| 708 | 30 | 1 | 30 | 12 | #VALUE! | 1 | 0 |  | #VALUE! | 0 |  | 0 |  | 0 | 1 |  |  |  | 1 | 30 |  | 1 | 30 | [5 empty] | 0 | 0
| 709 | 30 | 1 | 30 | 13 | #VALUE! | 1 | 0 |  | #VALUE! | 0 |  | 0 |  | 0 | 1 |  |  |  | 1 | 30 |  | 1 | 30 | [5 empty] | 0 | 0
| 710 | 30 | 1 | 30 | 14 | #VALUE! | 1 | 0 |  | #VALUE! | 0 |  | 0 |  | 0 | 1 |  |  |  | 1 | 30 |  | 1 | 30 | [5 empty] | 0 | 0
| 711 | 30 | 1 | 30 | 15 | #VALUE! | 1 | 0 |  | #VALUE! | 0 |  | 0 |  | 0 | 1 |  |  |  | 1 | 30 |  | 1 | 30 | [5 empty] | 0 | 0
| 712 | 30 | 1 | 30 | 16 | #VALUE! | 1 | 0 |  | #VALUE! | 0 |  | 0 |  | 0 | 1 |  |  |  | 1 | 30 |  | 1 | 30 | [5 empty] | 0 | 0
| 713 | 30 | 1 | 30 | 17 | #VALUE! | 1 | 0 |  | #VALUE! | 0 |  | 0 |  | 0 | 1 |  |  |  | 1 | 30 |  | 1 | 30 | [5 empty] | 0 | 0
| 714 | 30 | 1 | 30 | 18 | #VALUE! | 1 | 0 |  | #VALUE! | 0 |  | 0 |  | 0 | 1 |  |  |  | 1 | 30 |  | 1 | 30 | [5 empty] | 0 | 0
| 715 | 30 | 1 | 30 | 19 | #VALUE! | 1 | #VALUE! |  | 0 | 0 |  | 0 |  | 0 | 1 |  |  |  | 1 | 30 |  | 1 | 30 | [5 empty] | 0 | 1
| 716 | 30 | 1 | 30 | 20 | #VALUE! | 1 | #VALUE! |  | 0 | 0 |  | 0 |  | 0 | 1 |  |  |  | 1 | 30 |  | 1 | 30 | [5 empty] | 0 | 1
| 717 | 30 | 1 | 30 | 21 | #VALUE! | 1 | 0 |  | #VALUE! | 0 |  | 0 |  | 0 | 1 |  |  |  | 1 | 30 |  | 1 | 30 | [5 empty] | 0 | 0
| 718 | 30 | 1 | 30 | 22 | #VALUE! | 1 | 0 |  | #VALUE! | 0 |  | 0 |  | 0 | 1 |  |  |  | 1 | 30 |  | 1 | 30 | [5 empty] | 0 | 0
| 719 | 30 | 1 | 30 | 23 | #VALUE! | 1 | 0 |  | #VALUE! | 0 |  | 0 |  | 0 | 1 |  |  |  | 1 | 30 |  | 1 | 30 | [5 empty] | 0 | 0
| 720 | 30 | 1 | 30 | 24 | #VALUE! | 1 | 0 |  | #VALUE! | 0 |  | 0 |  | 0 | 1 |  |  |  | 1 | 30 |  | 1 | 30 | [5 empty] | 0 | 0
| 721 | 31 | 1 | 31 | 1 | #VALUE! | 1 | 0 |  | #VALUE! | 0 |  | 0 |  | 0 | 1 |  |  |  | 1 | 31 |  | 1 | 31 | [5 empty] | 0 | 0
| 722 | 31 | 1 | 31 | 2 | #VALUE! | 1 | 0 |  | #VALUE! | 0 |  | 0 |  | 0 | 1 |  |  |  | 1 | 31 |  | 1 | 31 | [5 empty] | 0 | 0
| 723 | 31 | 1 | 31 | 3 | #VALUE! | 1 | 0 |  | #VALUE! | 0 |  | 0 |  | 0 | 1 |  |  |  | 1 | 31 |  | 1 | 31 | [5 empty] | 0 | 0
| 724 | 31 | 1 | 31 | 4 | #VALUE! | 1 | 0 |  | #VALUE! | 0 |  | 0 |  | 0 | 1 |  |  |  | 1 | 31 |  | 1 | 31 | [5 empty] | 0 | 0
| 725 | 31 | 1 | 31 | 5 | #VALUE! | 1 | 0 |  | #VALUE! | 0 |  | 0 |  | 0 | 1 |  |  |  | 1 | 31 |  | 1 | 31 | [5 empty] | 0 | 0
| 726 | 31 | 1 | 31 | 6 | #VALUE! | 1 | 0 |  | #VALUE! | 0 |  | 0 |  | 0 | 1 |  |  |  | 1 | 31 |  | 1 | 31 | [5 empty] | 0 | 0
| 727 | 31 | 1 | 31 | 7 | #VALUE! | 1 | 0 |  | #VALUE! | 0 |  | 0 |  | 0 | 1 |  |  |  | 1 | 31 |  | 1 | 31 | [5 empty] | 0 | 0
| 728 | 31 | 1 | 31 | 8 | #VALUE! | 1 | 0 |  | #VALUE! | 0 |  | 0 |  | 0 | 1 |  |  |  | 1 | 31 |  | 1 | 31 | [5 empty] | 0 | 0
| 729 | 31 | 1 | 31 | 9 | #VALUE! | 1 | 0 |  | #VALUE! | 0 |  | 0 |  | 0 | 1 |  |  |  | 1 | 31 |  | 1 | 31 | [5 empty] | 0 | 0
| 730 | 31 | 1 | 31 | 10 | #VALUE! | 1 | 0 |  | #VALUE! | 0 |  | 0 |  | 0 | 1 |  |  |  | 1 | 31 |  | 1 | 31 | [5 empty] | 0 | 0
| 731 | 31 | 1 | 31 | 11 | #VALUE! | 1 | 0 |  | #VALUE! | 0 |  | 0 |  | 0 | 1 |  |  |  | 1 | 31 |  | 1 | 31 | [5 empty] | 0 | 0
| 732 | 31 | 1 | 31 | 12 | #VALUE! | 1 | 0 |  | #VALUE! | 0 |  | 0 |  | 0 | 1 |  |  |  | 1 | 31 |  | 1 | 31 | [5 empty] | 0 | 0
| 733 | 31 | 1 | 31 | 13 | #VALUE! | 1 | 0 |  | #VALUE! | 0 |  | 0 |  | 0 | 1 |  |  |  | 1 | 31 |  | 1 | 31 | [5 empty] | 0 | 0
| 734 | 31 | 1 | 31 | 14 | #VALUE! | 1 | 0 |  | #VALUE! | 0 |  | 0 |  | 0 | 1 |  |  |  | 1 | 31 |  | 1 | 31 | [5 empty] | 0 | 0
| 735 | 31 | 1 | 31 | 15 | #VALUE! | 1 | 0 |  | #VALUE! | 0 |  | 0 |  | 0 | 1 |  |  |  | 1 | 31 |  | 1 | 31 | [5 empty] | 0 | 0
| 736 | 31 | 1 | 31 | 16 | #VALUE! | 1 | 0 |  | #VALUE! | 0 |  | 0 |  | 0 | 1 |  |  |  | 1 | 31 |  | 1 | 31 | [5 empty] | 0 | 0
| 737 | 31 | 1 | 31 | 17 | #VALUE! | 1 | 0 |  | #VALUE! | 0 |  | 0 |  | 0 | 1 |  |  |  | 1 | 31 |  | 1 | 31 | [5 empty] | 0 | 0
| 738 | 31 | 1 | 31 | 18 | #VALUE! | 1 | 0 |  | #VALUE! | 0 |  | 0 |  | 0 | 1 |  |  |  | 1 | 31 |  | 1 | 31 | [5 empty] | 0 | 0
| 739 | 31 | 1 | 31 | 19 | #VALUE! | 1 | #VALUE! |  | 0 | 0 |  | 0 |  | 0 | 1 |  |  |  | 1 | 31 |  | 1 | 31 | [5 empty] | 0 | 1
| 740 | 31 | 1 | 31 | 20 | #VALUE! | 1 | #VALUE! |  | 0 | 0 |  | 0 |  | 0 | 1 |  |  |  | 1 | 31 |  | 1 | 31 | [5 empty] | 0 | 1
| 741 | 31 | 1 | 31 | 21 | #VALUE! | 1 | 0 |  | #VALUE! | 0 |  | 0 |  | 0 | 1 |  |  |  | 1 | 31 |  | 1 | 31 | [5 empty] | 0 | 0
| 742 | 31 | 1 | 31 | 22 | #VALUE! | 1 | 0 |  | #VALUE! | 0 |  | 0 |  | 0 | 1 |  |  |  | 1 | 31 |  | 1 | 31 | [5 empty] | 0 | 0
| 743 | 31 | 1 | 31 | 23 | #VALUE! | 1 | 0 |  | #VALUE! | 0 |  | 0 |  | 0 | 1 |  |  |  | 1 | 31 |  | 1 | 31 | [5 empty] | 0 | 0
| 744 | 31 | 1 | 31 | 24 | #VALUE! | 1 | 0 |  | #VALUE! | 0 |  | 0 |  | 0 | 1 |  |  |  | 1 | 31 |  | 1 | 31 | [5 empty] | 0 | 0
| 745 | 32 | 2 | 1 | 1 | #VALUE! | 1 | 0 |  | #VALUE! | 0 |  | 0 |  | 0 | 1 |  |  |  | 2 | 1 |  | 2 | 1 | [5 empty] | 0 | 0
| 746 | 32 | 2 | 1 | 2 | #VALUE! | 1 | 0 |  | #VALUE! | 0 |  | 0 |  | 0 | 1 |  |  |  | 2 | 1 |  | 2 | 1 | [5 empty] | 0 | 0
| 747 | 32 | 2 | 1 | 3 | #VALUE! | 1 | 0 |  | #VALUE! | 0 |  | 0 |  | 0 | 1 |  |  |  | 2 | 1 |  | 2 | 1 | [5 empty] | 0 | 0
| 748 | 32 | 2 | 1 | 4 | #VALUE! | 1 | 0 |  | #VALUE! | 0 |  | 0 |  | 0 | 1 |  |  |  | 2 | 1 |  | 2 | 1 | [5 empty] | 0 | 0
| 749 | 32 | 2 | 1 | 5 | #VALUE! | 1 | 0 |  | #VALUE! | 0 |  | 0 |  | 0 | 1 |  |  |  | 2 | 1 |  | 2 | 1 | [5 empty] | 0 | 0
| 750 | 32 | 2 | 1 | 6 | #VALUE! | 1 | 0 |  | #VALUE! | 0 |  | 0 |  | 0 | 1 |  |  |  | 2 | 1 |  | 2 | 1 | [5 empty] | 0 | 0
| 751 | 32 | 2 | 1 | 7 | #VALUE! | 1 | 0 |  | #VALUE! | 0 |  | 0 |  | 0 | 1 |  |  |  | 2 | 1 |  | 2 | 1 | [5 empty] | 0 | 0
| 752 | 32 | 2 | 1 | 8 | #VALUE! | 1 | 0 |  | #VALUE! | 0 |  | 0 |  | 0 | 1 |  |  |  | 2 | 1 |  | 2 | 1 | [5 empty] | 0 | 0
| 753 | 32 | 2 | 1 | 9 | #VALUE! | 1 | 0 |  | #VALUE! | 0 |  | 0 |  | 0 | 1 |  |  |  | 2 | 1 |  | 2 | 1 | [5 empty] | 0 | 0
| 754 | 32 | 2 | 1 | 10 | #VALUE! | 1 | 0 |  | #VALUE! | 0 |  | 0 |  | 0 | 1 |  |  |  | 2 | 1 |  | 2 | 1 | [5 empty] | 0 | 0
| 755 | 32 | 2 | 1 | 11 | #VALUE! | 1 | 0 |  | #VALUE! | 0 |  | 0 |  | 0 | 1 |  |  |  | 2 | 1 |  | 2 | 1 | [5 empty] | 0 | 0
| 756 | 32 | 2 | 1 | 12 | #VALUE! | 1 | 0 |  | #VALUE! | 0 |  | 0 |  | 0 | 1 |  |  |  | 2 | 1 |  | 2 | 1 | [5 empty] | 0 | 0
| 757 | 32 | 2 | 1 | 13 | #VALUE! | 1 | 0 |  | #VALUE! | 0 |  | 0 |  | 0 | 1 |  |  |  | 2 | 1 |  | 2 | 1 | [5 empty] | 0 | 0
| 758 | 32 | 2 | 1 | 14 | #VALUE! | 1 | 0 |  | #VALUE! | 0 |  | 0 |  | 0 | 1 |  |  |  | 2 | 1 |  | 2 | 1 | [5 empty] | 0 | 0
| 759 | 32 | 2 | 1 | 15 | #VALUE! | 1 | 0 |  | #VALUE! | 0 |  | 0 |  | 0 | 1 |  |  |  | 2 | 1 |  | 2 | 1 | [5 empty] | 0 | 0
| 760 | 32 | 2 | 1 | 16 | #VALUE! | 1 | 0 |  | #VALUE! | 0 |  | 0 |  | 0 | 1 |  |  |  | 2 | 1 |  | 2 | 1 | [5 empty] | 0 | 0
| 761 | 32 | 2 | 1 | 17 | #VALUE! | 1 | 0 |  | #VALUE! | 0 |  | 0 |  | 0 | 1 |  |  |  | 2 | 1 |  | 2 | 1 | [5 empty] | 0 | 0
| 762 | 32 | 2 | 1 | 18 | #VALUE! | 1 | 0 |  | #VALUE! | 0 |  | 0 |  | 0 | 1 |  |  |  | 2 | 1 |  | 2 | 1 | [5 empty] | 0 | 0
| 763 | 32 | 2 | 1 | 19 | #VALUE! | 1 | #VALUE! |  | 0 | 0 |  | 0 |  | 0 | 1 |  |  |  | 2 | 1 |  | 2 | 1 | [5 empty] | 0 | 1
| 764 | 32 | 2 | 1 | 20 | #VALUE! | 1 | #VALUE! |  | 0 | 0 |  | 0 |  | 0 | 1 |  |  |  | 2 | 1 |  | 2 | 1 | [5 empty] | 0 | 1
| 765 | 32 | 2 | 1 | 21 | #VALUE! | 1 | 0 |  | #VALUE! | 0 |  | 0 |  | 0 | 1 |  |  |  | 2 | 1 |  | 2 | 1 | [5 empty] | 0 | 0
| 766 | 32 | 2 | 1 | 22 | #VALUE! | 1 | 0 |  | #VALUE! | 0 |  | 0 |  | 0 | 1 |  |  |  | 2 | 1 |  | 2 | 1 | [5 empty] | 0 | 0
| 767 | 32 | 2 | 1 | 23 | #VALUE! | 1 | 0 |  | #VALUE! | 0 |  | 0 |  | 0 | 1 |  |  |  | 2 | 1 |  | 2 | 1 | [5 empty] | 0 | 0
| 768 | 32 | 2 | 1 | 24 | #VALUE! | 1 | 0 |  | #VALUE! | 0 |  | 0 |  | 0 | 1 |  |  |  | 2 | 1 |  | 2 | 1 | [5 empty] | 0 | 0
| 769 | 33 | 2 | 2 | 1 | #VALUE! | 1 | 0 |  | #VALUE! | 0 |  | 0 |  | 0 | 1 |  |  |  | 2 | 2 |  | 2 | 2 | [5 empty] | 0 | 0
| 770 | 33 | 2 | 2 | 2 | #VALUE! | 1 | 0 |  | #VALUE! | 0 |  | 0 |  | 0 | 1 |  |  |  | 2 | 2 |  | 2 | 2 | [5 empty] | 0 | 0
| 771 | 33 | 2 | 2 | 3 | #VALUE! | 1 | 0 |  | #VALUE! | 0 |  | 0 |  | 0 | 1 |  |  |  | 2 | 2 |  | 2 | 2 | [5 empty] | 0 | 0
| 772 | 33 | 2 | 2 | 4 | #VALUE! | 1 | 0 |  | #VALUE! | 0 |  | 0 |  | 0 | 1 |  |  |  | 2 | 2 |  | 2 | 2 | [5 empty] | 0 | 0
| 773 | 33 | 2 | 2 | 5 | #VALUE! | 1 | 0 |  | #VALUE! | 0 |  | 0 |  | 0 | 1 |  |  |  | 2 | 2 |  | 2 | 2 | [5 empty] | 0 | 0
| 774 | 33 | 2 | 2 | 6 | #VALUE! | 1 | 0 |  | #VALUE! | 0 |  | 0 |  | 0 | 1 |  |  |  | 2 | 2 |  | 2 | 2 | [5 empty] | 0 | 0
| 775 | 33 | 2 | 2 | 7 | #VALUE! | 1 | 0 |  | #VALUE! | 0 |  | 0 |  | 0 | 1 |  |  |  | 2 | 2 |  | 2 | 2 | [5 empty] | 0 | 0
| 776 | 33 | 2 | 2 | 8 | #VALUE! | 1 | 0 |  | #VALUE! | 0 |  | 0 |  | 0 | 1 |  |  |  | 2 | 2 |  | 2 | 2 | [5 empty] | 0 | 0
| 777 | 33 | 2 | 2 | 9 | #VALUE! | 1 | 0 |  | #VALUE! | 0 |  | 0 |  | 0 | 1 |  |  |  | 2 | 2 |  | 2 | 2 | [5 empty] | 0 | 0
| 778 | 33 | 2 | 2 | 10 | #VALUE! | 1 | 0 |  | #VALUE! | 0 |  | 0 |  | 0 | 1 |  |  |  | 2 | 2 |  | 2 | 2 | [5 empty] | 0 | 0
| 779 | 33 | 2 | 2 | 11 | #VALUE! | 1 | 0 |  | #VALUE! | 0 |  | 0 |  | 0 | 1 |  |  |  | 2 | 2 |  | 2 | 2 | [5 empty] | 0 | 0
| 780 | 33 | 2 | 2 | 12 | #VALUE! | 1 | 0 |  | #VALUE! | 0 |  | 0 |  | 0 | 1 |  |  |  | 2 | 2 |  | 2 | 2 | [5 empty] | 0 | 0
| 781 | 33 | 2 | 2 | 13 | #VALUE! | 1 | 0 |  | #VALUE! | 0 |  | 0 |  | 0 | 1 |  |  |  | 2 | 2 |  | 2 | 2 | [5 empty] | 0 | 0
| 782 | 33 | 2 | 2 | 14 | #VALUE! | 1 | 0 |  | #VALUE! | 0 |  | 0 |  | 0 | 1 |  |  |  | 2 | 2 |  | 2 | 2 | [5 empty] | 0 | 0
| 783 | 33 | 2 | 2 | 15 | #VALUE! | 1 | 0 |  | #VALUE! | 0 |  | 0 |  | 0 | 1 |  |  |  | 2 | 2 |  | 2 | 2 | [5 empty] | 0 | 0
| 784 | 33 | 2 | 2 | 16 | #VALUE! | 1 | 0 |  | #VALUE! | 0 |  | 0 |  | 0 | 1 |  |  |  | 2 | 2 |  | 2 | 2 | [5 empty] | 0 | 0
| 785 | 33 | 2 | 2 | 17 | #VALUE! | 1 | 0 |  | #VALUE! | 0 |  | 0 |  | 0 | 1 |  |  |  | 2 | 2 |  | 2 | 2 | [5 empty] | 0 | 0
| 786 | 33 | 2 | 2 | 18 | #VALUE! | 1 | 0 |  | #VALUE! | 0 |  | 0 |  | 0 | 1 |  |  |  | 2 | 2 |  | 2 | 2 | [5 empty] | 0 | 0
| 787 | 33 | 2 | 2 | 19 | #VALUE! | 1 | #VALUE! |  | 0 | 0 |  | 0 |  | 0 | 1 |  |  |  | 2 | 2 |  | 2 | 2 | [5 empty] | 0 | 1
| 788 | 33 | 2 | 2 | 20 | #VALUE! | 1 | #VALUE! |  | 0 | 0 |  | 0 |  | 0 | 1 |  |  |  | 2 | 2 |  | 2 | 2 | [5 empty] | 0 | 1
| 789 | 33 | 2 | 2 | 21 | #VALUE! | 1 | 0 |  | #VALUE! | 0 |  | 0 |  | 0 | 1 |  |  |  | 2 | 2 |  | 2 | 2 | [5 empty] | 0 | 0
| 790 | 33 | 2 | 2 | 22 | #VALUE! | 1 | 0 |  | #VALUE! | 0 |  | 0 |  | 0 | 1 |  |  |  | 2 | 2 |  | 2 | 2 | [5 empty] | 0 | 0
| 791 | 33 | 2 | 2 | 23 | #VALUE! | 1 | 0 |  | #VALUE! | 0 |  | 0 |  | 0 | 1 |  |  |  | 2 | 2 |  | 2 | 2 | [5 empty] | 0 | 0
| 792 | 33 | 2 | 2 | 24 | #VALUE! | 1 | 0 |  | #VALUE! | 0 |  | 0 |  | 0 | 1 |  |  |  | 2 | 2 |  | 2 | 2 | [5 empty] | 0 | 0
| 793 | 34 | 2 | 3 | 1 | #VALUE! | 0 | 0 |  | #VALUE! | 0 |  | 0 |  | 0 | 1 |  |  |  | 2 | 3 |  | 2 | 3 | [5 empty] | 0 | 0
| 794 | 34 | 2 | 3 | 2 | #VALUE! | 0 | 0 |  | #VALUE! | 0 |  | 0 |  | 0 | 1 |  |  |  | 2 | 3 |  | 2 | 3 | [5 empty] | 0 | 0
| 795 | 34 | 2 | 3 | 3 | #VALUE! | 0 | 0 |  | #VALUE! | 0 |  | 0 |  | 0 | 1 |  |  |  | 2 | 3 |  | 2 | 3 | [5 empty] | 0 | 0
| 796 | 34 | 2 | 3 | 4 | #VALUE! | 0 | 0 |  | #VALUE! | 0 |  | 0 |  | 0 | 1 |  |  |  | 2 | 3 |  | 2 | 3 | [5 empty] | 0 | 0
| 797 | 34 | 2 | 3 | 5 | #VALUE! | 0 | 0 |  | #VALUE! | 0 |  | 0 |  | 0 | 1 |  |  |  | 2 | 3 |  | 2 | 3 | [5 empty] | 0 | 0
| 798 | 34 | 2 | 3 | 6 | #VALUE! | 0 | 0 |  | #VALUE! | 0 |  | 0 |  | 0 | 1 |  |  |  | 2 | 3 |  | 2 | 3 | [5 empty] | 0 | 0
| 799 | 34 | 2 | 3 | 7 | #VALUE! | 0 | 0 |  | #VALUE! | 0 |  | 0 |  | 0 | 1 |  |  |  | 2 | 3 |  | 2 | 3 | [5 empty] | 0 | 0
| 800 | 34 | 2 | 3 | 8 | #VALUE! | 0 | 0 |  | #VALUE! | 0 |  | 0 |  | 0 | 1 |  |  |  | 2 | 3 |  | 2 | 3 | [5 empty] | 0 | 0
| 801 | 34 | 2 | 3 | 9 | #VALUE! | 0 | 0 |  | #VALUE! | 0 |  | 0 |  | 0 | 1 |  |  |  | 2 | 3 |  | 2 | 3 | [5 empty] | 0 | 0
| 802 | 34 | 2 | 3 | 10 | #VALUE! | 0 | 0 |  | #VALUE! | 0 |  | 0 |  | 0 | 1 |  |  |  | 2 | 3 |  | 2 | 3 | [5 empty] | 0 | 0
| 803 | 34 | 2 | 3 | 11 | #VALUE! | 0 | 0 |  | #VALUE! | 0 |  | 0 |  | 0 | 1 |  |  |  | 2 | 3 |  | 2 | 3 | [5 empty] | 0 | 0
| 804 | 34 | 2 | 3 | 12 | #VALUE! | 0 | 0 |  | #VALUE! | 0 |  | 0 |  | 0 | 1 |  |  |  | 2 | 3 |  | 2 | 3 | [5 empty] | 0 | 0
| 805 | 34 | 2 | 3 | 13 | #VALUE! | 0 | 0 |  | #VALUE! | 0 |  | 0 |  | 0 | 1 |  |  |  | 2 | 3 |  | 2 | 3 | [5 empty] | 0 | 0
| 806 | 34 | 2 | 3 | 14 | #VALUE! | 0 | 0 |  | #VALUE! | 0 |  | 0 |  | 0 | 1 |  |  |  | 2 | 3 |  | 2 | 3 | [5 empty] | 0 | 0
| 807 | 34 | 2 | 3 | 15 | #VALUE! | 0 | 0 |  | #VALUE! | 0 |  | 0 |  | 0 | 1 |  |  |  | 2 | 3 |  | 2 | 3 | [5 empty] | 0 | 0
| 808 | 34 | 2 | 3 | 16 | #VALUE! | 0 | 0 |  | #VALUE! | 0 |  | 0 |  | 0 | 1 |  |  |  | 2 | 3 |  | 2 | 3 | [5 empty] | 0 | 0
| 809 | 34 | 2 | 3 | 17 | #VALUE! | 0 | 0 |  | #VALUE! | 0 |  | 0 |  | 0 | 1 |  |  |  | 2 | 3 |  | 2 | 3 | [5 empty] | 0 | 0
| 810 | 34 | 2 | 3 | 18 | #VALUE! | 0 | 0 |  | #VALUE! | 0 |  | 0 |  | 0 | 1 |  |  |  | 2 | 3 |  | 2 | 3 | [5 empty] | 0 | 0
| 811 | 34 | 2 | 3 | 19 | #VALUE! | 0 | #VALUE! |  | #VALUE! | 0 |  | 0 |  | 0 | 1 |  |  |  | 2 | 3 |  | 2 | 3 | [5 empty] | 0 | 0
| 812 | 34 | 2 | 3 | 20 | #VALUE! | 0 | #VALUE! |  | #VALUE! | 0 |  | 0 |  | 0 | 1 |  |  |  | 2 | 3 |  | 2 | 3 | [5 empty] | 0 | 0
| 813 | 34 | 2 | 3 | 21 | #VALUE! | 0 | 0 |  | #VALUE! | 0 |  | 0 |  | 0 | 1 |  |  |  | 2 | 3 |  | 2 | 3 | [5 empty] | 0 | 0
| 814 | 34 | 2 | 3 | 22 | #VALUE! | 0 | 0 |  | #VALUE! | 0 |  | 0 |  | 0 | 1 |  |  |  | 2 | 3 |  | 2 | 3 | [5 empty] | 0 | 0
| 815 | 34 | 2 | 3 | 23 | #VALUE! | 0 | 0 |  | #VALUE! | 0 |  | 0 |  | 0 | 1 |  |  |  | 2 | 3 |  | 2 | 3 | [5 empty] | 0 | 0
| 816 | 34 | 2 | 3 | 24 | #VALUE! | 0 | 0 |  | #VALUE! | 0 |  | 0 |  | 0 | 1 |  |  |  | 2 | 3 |  | 2 | 3 | [5 empty] | 0 | 0
| 817 | 35 | 2 | 4 | 1 | #VALUE! | 0 | 0 |  | #VALUE! | 0 |  | 0 |  | 0 | 1 |  |  |  | 2 | 4 |  | 2 | 4 | [5 empty] | 0 | 0
| 818 | 35 | 2 | 4 | 2 | #VALUE! | 0 | 0 |  | #VALUE! | 0 |  | 0 |  | 0 | 1 |  |  |  | 2 | 4 |  | 2 | 4 | [5 empty] | 0 | 0
| 819 | 35 | 2 | 4 | 3 | #VALUE! | 0 | 0 |  | #VALUE! | 0 |  | 0 |  | 0 | 1 |  |  |  | 2 | 4 |  | 2 | 4 | [5 empty] | 0 | 0
| 820 | 35 | 2 | 4 | 4 | #VALUE! | 0 | 0 |  | #VALUE! | 0 |  | 0 |  | 0 | 1 |  |  |  | 2 | 4 |  | 2 | 4 | [5 empty] | 0 | 0
| 821 | 35 | 2 | 4 | 5 | #VALUE! | 0 | 0 |  | #VALUE! | 0 |  | 0 |  | 0 | 1 |  |  |  | 2 | 4 |  | 2 | 4 | [5 empty] | 0 | 0
| 822 | 35 | 2 | 4 | 6 | #VALUE! | 0 | 0 |  | #VALUE! | 0 |  | 0 |  | 0 | 1 |  |  |  | 2 | 4 |  | 2 | 4 | [5 empty] | 0 | 0
| 823 | 35 | 2 | 4 | 7 | #VALUE! | 0 | 0 |  | #VALUE! | 0 |  | 0 |  | 0 | 1 |  |  |  | 2 | 4 |  | 2 | 4 | [5 empty] | 0 | 0
| 824 | 35 | 2 | 4 | 8 | #VALUE! | 0 | 0 |  | #VALUE! | 0 |  | 0 |  | 0 | 1 |  |  |  | 2 | 4 |  | 2 | 4 | [5 empty] | 0 | 0
| 825 | 35 | 2 | 4 | 9 | #VALUE! | 0 | 0 |  | #VALUE! | 0 |  | 0 |  | 0 | 1 |  |  |  | 2 | 4 |  | 2 | 4 | [5 empty] | 0 | 0
| 826 | 35 | 2 | 4 | 10 | #VALUE! | 0 | 0 |  | #VALUE! | 0 |  | 0 |  | 0 | 1 |  |  |  | 2 | 4 |  | 2 | 4 | [5 empty] | 0 | 0
| 827 | 35 | 2 | 4 | 11 | #VALUE! | 0 | 0 |  | #VALUE! | 0 |  | 0 |  | 0 | 1 |  |  |  | 2 | 4 |  | 2 | 4 | [5 empty] | 0 | 0
| 828 | 35 | 2 | 4 | 12 | #VALUE! | 0 | 0 |  | #VALUE! | 0 |  | 0 |  | 0 | 1 |  |  |  | 2 | 4 |  | 2 | 4 | [5 empty] | 0 | 0
| 829 | 35 | 2 | 4 | 13 | #VALUE! | 0 | 0 |  | #VALUE! | 0 |  | 0 |  | 0 | 1 |  |  |  | 2 | 4 |  | 2 | 4 | [5 empty] | 0 | 0
| 830 | 35 | 2 | 4 | 14 | #VALUE! | 0 | 0 |  | #VALUE! | 0 |  | 0 |  | 0 | 1 |  |  |  | 2 | 4 |  | 2 | 4 | [5 empty] | 0 | 0
| 831 | 35 | 2 | 4 | 15 | #VALUE! | 0 | 0 |  | #VALUE! | 0 |  | 0 |  | 0 | 1 |  |  |  | 2 | 4 |  | 2 | 4 | [5 empty] | 0 | 0
| 832 | 35 | 2 | 4 | 16 | #VALUE! | 0 | 0 |  | #VALUE! | 0 |  | 0 |  | 0 | 1 |  |  |  | 2 | 4 |  | 2 | 4 | [5 empty] | 0 | 0
| 833 | 35 | 2 | 4 | 17 | #VALUE! | 0 | 0 |  | #VALUE! | 0 |  | 0 |  | 0 | 1 |  |  |  | 2 | 4 |  | 2 | 4 | [5 empty] | 0 | 0
| 834 | 35 | 2 | 4 | 18 | #VALUE! | 0 | 0 |  | #VALUE! | 0 |  | 0 |  | 0 | 1 |  |  |  | 2 | 4 |  | 2 | 4 | [5 empty] | 0 | 0
| 835 | 35 | 2 | 4 | 19 | #VALUE! | 0 | #VALUE! |  | #VALUE! | 0 |  | 0 |  | 0 | 1 |  |  |  | 2 | 4 |  | 2 | 4 | [5 empty] | 0 | 0
| 836 | 35 | 2 | 4 | 20 | #VALUE! | 0 | #VALUE! |  | #VALUE! | 0 |  | 0 |  | 0 | 1 |  |  |  | 2 | 4 |  | 2 | 4 | [5 empty] | 0 | 0
| 837 | 35 | 2 | 4 | 21 | #VALUE! | 0 | 0 |  | #VALUE! | 0 |  | 0 |  | 0 | 1 |  |  |  | 2 | 4 |  | 2 | 4 | [5 empty] | 0 | 0
| 838 | 35 | 2 | 4 | 22 | #VALUE! | 0 | 0 |  | #VALUE! | 0 |  | 0 |  | 0 | 1 |  |  |  | 2 | 4 |  | 2 | 4 | [5 empty] | 0 | 0
| 839 | 35 | 2 | 4 | 23 | #VALUE! | 0 | 0 |  | #VALUE! | 0 |  | 0 |  | 0 | 1 |  |  |  | 2 | 4 |  | 2 | 4 | [5 empty] | 0 | 0
| 840 | 35 | 2 | 4 | 24 | #VALUE! | 0 | 0 |  | #VALUE! | 0 |  | 0 |  | 0 | 1 |  |  |  | 2 | 4 |  | 2 | 4 | [5 empty] | 0 | 0
| 841 | 36 | 2 | 5 | 1 | #VALUE! | 1 | 0 |  | #VALUE! | 0 |  | 0 |  | 0 | 1 |  |  |  | 2 | 5 |  | 2 | 5 | [5 empty] | 0 | 0
| 842 | 36 | 2 | 5 | 2 | #VALUE! | 1 | 0 |  | #VALUE! | 0 |  | 0 |  | 0 | 1 |  |  |  | 2 | 5 |  | 2 | 5 | [5 empty] | 0 | 0
| 843 | 36 | 2 | 5 | 3 | #VALUE! | 1 | 0 |  | #VALUE! | 0 |  | 0 |  | 0 | 1 |  |  |  | 2 | 5 |  | 2 | 5 | [5 empty] | 0 | 0
| 844 | 36 | 2 | 5 | 4 | #VALUE! | 1 | 0 |  | #VALUE! | 0 |  | 0 |  | 0 | 1 |  |  |  | 2 | 5 |  | 2 | 5 | [5 empty] | 0 | 0
| 845 | 36 | 2 | 5 | 5 | #VALUE! | 1 | 0 |  | #VALUE! | 0 |  | 0 |  | 0 | 1 |  |  |  | 2 | 5 |  | 2 | 5 | [5 empty] | 0 | 0
| 846 | 36 | 2 | 5 | 6 | #VALUE! | 1 | 0 |  | #VALUE! | 0 |  | 0 |  | 0 | 1 |  |  |  | 2 | 5 |  | 2 | 5 | [5 empty] | 0 | 0
| 847 | 36 | 2 | 5 | 7 | #VALUE! | 1 | 0 |  | #VALUE! | 0 |  | 0 |  | 0 | 1 |  |  |  | 2 | 5 |  | 2 | 5 | [5 empty] | 0 | 0
| 848 | 36 | 2 | 5 | 8 | #VALUE! | 1 | 0 |  | #VALUE! | 0 |  | 0 |  | 0 | 1 |  |  |  | 2 | 5 |  | 2 | 5 | [5 empty] | 0 | 0
| 849 | 36 | 2 | 5 | 9 | #VALUE! | 1 | 0 |  | #VALUE! | 0 |  | 0 |  | 0 | 1 |  |  |  | 2 | 5 |  | 2 | 5 | [5 empty] | 0 | 0
| 850 | 36 | 2 | 5 | 10 | #VALUE! | 1 | 0 |  | #VALUE! | 0 |  | 0 |  | 0 | 1 |  |  |  | 2 | 5 |  | 2 | 5 | [5 empty] | 0 | 0
| 851 | 36 | 2 | 5 | 11 | #VALUE! | 1 | 0 |  | #VALUE! | 0 |  | 0 |  | 0 | 1 |  |  |  | 2 | 5 |  | 2 | 5 | [5 empty] | 0 | 0
| 852 | 36 | 2 | 5 | 12 | #VALUE! | 1 | 0 |  | #VALUE! | 0 |  | 0 |  | 0 | 1 |  |  |  | 2 | 5 |  | 2 | 5 | [5 empty] | 0 | 0
| 853 | 36 | 2 | 5 | 13 | #VALUE! | 1 | 0 |  | #VALUE! | 0 |  | 0 |  | 0 | 1 |  |  |  | 2 | 5 |  | 2 | 5 | [5 empty] | 0 | 0
| 854 | 36 | 2 | 5 | 14 | #VALUE! | 1 | 0 |  | #VALUE! | 0 |  | 0 |  | 0 | 1 |  |  |  | 2 | 5 |  | 2 | 5 | [5 empty] | 0 | 0
| 855 | 36 | 2 | 5 | 15 | #VALUE! | 1 | 0 |  | #VALUE! | 0 |  | 0 |  | 0 | 1 |  |  |  | 2 | 5 |  | 2 | 5 | [5 empty] | 0 | 0
| 856 | 36 | 2 | 5 | 16 | #VALUE! | 1 | 0 |  | #VALUE! | 0 |  | 0 |  | 0 | 1 |  |  |  | 2 | 5 |  | 2 | 5 | [5 empty] | 0 | 0
| 857 | 36 | 2 | 5 | 17 | #VALUE! | 1 | 0 |  | #VALUE! | 0 |  | 0 |  | 0 | 1 |  |  |  | 2 | 5 |  | 2 | 5 | [5 empty] | 0 | 0
| 858 | 36 | 2 | 5 | 18 | #VALUE! | 1 | 0 |  | #VALUE! | 0 |  | 0 |  | 0 | 1 |  |  |  | 2 | 5 |  | 2 | 5 | [5 empty] | 0 | 0
| 859 | 36 | 2 | 5 | 19 | #VALUE! | 1 | #VALUE! |  | 0 | 0 |  | 0 |  | 0 | 1 |  |  |  | 2 | 5 |  | 2 | 5 | [5 empty] | 0 | 1
| 860 | 36 | 2 | 5 | 20 | #VALUE! | 1 | #VALUE! |  | 0 | 0 |  | 0 |  | 0 | 1 |  |  |  | 2 | 5 |  | 2 | 5 | [5 empty] | 0 | 1
| 861 | 36 | 2 | 5 | 21 | #VALUE! | 1 | 0 |  | #VALUE! | 0 |  | 0 |  | 0 | 1 |  |  |  | 2 | 5 |  | 2 | 5 | [5 empty] | 0 | 0
| 862 | 36 | 2 | 5 | 22 | #VALUE! | 1 | 0 |  | #VALUE! | 0 |  | 0 |  | 0 | 1 |  |  |  | 2 | 5 |  | 2 | 5 | [5 empty] | 0 | 0
| 863 | 36 | 2 | 5 | 23 | #VALUE! | 1 | 0 |  | #VALUE! | 0 |  | 0 |  | 0 | 1 |  |  |  | 2 | 5 |  | 2 | 5 | [5 empty] | 0 | 0
| 864 | 36 | 2 | 5 | 24 | #VALUE! | 1 | 0 |  | #VALUE! | 0 |  | 0 |  | 0 | 1 |  |  |  | 2 | 5 |  | 2 | 5 | [5 empty] | 0 | 0
| 865 | 37 | 2 | 6 | 1 | #VALUE! | 1 | 0 |  | #VALUE! | 0 |  | 0 |  | 0 | 1 |  |  |  | 2 | 6 |  | 2 | 6 | [5 empty] | 0 | 0
| 866 | 37 | 2 | 6 | 2 | #VALUE! | 1 | 0 |  | #VALUE! | 0 |  | 0 |  | 0 | 1 |  |  |  | 2 | 6 |  | 2 | 6 | [5 empty] | 0 | 0
| 867 | 37 | 2 | 6 | 3 | #VALUE! | 1 | 0 |  | #VALUE! | 0 |  | 0 |  | 0 | 1 |  |  |  | 2 | 6 |  | 2 | 6 | [5 empty] | 0 | 0
| 868 | 37 | 2 | 6 | 4 | #VALUE! | 1 | 0 |  | #VALUE! | 0 |  | 0 |  | 0 | 1 |  |  |  | 2 | 6 |  | 2 | 6 | [5 empty] | 0 | 0
| 869 | 37 | 2 | 6 | 5 | #VALUE! | 1 | 0 |  | #VALUE! | 0 |  | 0 |  | 0 | 1 |  |  |  | 2 | 6 |  | 2 | 6 | [5 empty] | 0 | 0
| 870 | 37 | 2 | 6 | 6 | #VALUE! | 1 | 0 |  | #VALUE! | 0 |  | 0 |  | 0 | 1 |  |  |  | 2 | 6 |  | 2 | 6 | [5 empty] | 0 | 0
| 871 | 37 | 2 | 6 | 7 | #VALUE! | 1 | 0 |  | #VALUE! | 0 |  | 0 |  | 0 | 1 |  |  |  | 2 | 6 |  | 2 | 6 | [5 empty] | 0 | 0
| 872 | 37 | 2 | 6 | 8 | #VALUE! | 1 | 0 |  | #VALUE! | 0 |  | 0 |  | 0 | 1 |  |  |  | 2 | 6 |  | 2 | 6 | [5 empty] | 0 | 0
| 873 | 37 | 2 | 6 | 9 | #VALUE! | 1 | 0 |  | #VALUE! | 0 |  | 0 |  | 0 | 1 |  |  |  | 2 | 6 |  | 2 | 6 | [5 empty] | 0 | 0
| 874 | 37 | 2 | 6 | 10 | #VALUE! | 1 | 0 |  | #VALUE! | 0 |  | 0 |  | 0 | 1 |  |  |  | 2 | 6 |  | 2 | 6 | [5 empty] | 0 | 0
| 875 | 37 | 2 | 6 | 11 | #VALUE! | 1 | 0 |  | #VALUE! | 0 |  | 0 |  | 0 | 1 |  |  |  | 2 | 6 |  | 2 | 6 | [5 empty] | 0 | 0
| 876 | 37 | 2 | 6 | 12 | #VALUE! | 1 | 0 |  | #VALUE! | 0 |  | 0 |  | 0 | 1 |  |  |  | 2 | 6 |  | 2 | 6 | [5 empty] | 0 | 0
| 877 | 37 | 2 | 6 | 13 | #VALUE! | 1 | 0 |  | #VALUE! | 0 |  | 0 |  | 0 | 1 |  |  |  | 2 | 6 |  | 2 | 6 | [5 empty] | 0 | 0
| 878 | 37 | 2 | 6 | 14 | #VALUE! | 1 | 0 |  | #VALUE! | 0 |  | 0 |  | 0 | 1 |  |  |  | 2 | 6 |  | 2 | 6 | [5 empty] | 0 | 0
| 879 | 37 | 2 | 6 | 15 | #VALUE! | 1 | 0 |  | #VALUE! | 0 |  | 0 |  | 0 | 1 |  |  |  | 2 | 6 |  | 2 | 6 | [5 empty] | 0 | 0
| 880 | 37 | 2 | 6 | 16 | #VALUE! | 1 | 0 |  | #VALUE! | 0 |  | 0 |  | 0 | 1 |  |  |  | 2 | 6 |  | 2 | 6 | [5 empty] | 0 | 0
| 881 | 37 | 2 | 6 | 17 | #VALUE! | 1 | 0 |  | #VALUE! | 0 |  | 0 |  | 0 | 1 |  |  |  | 2 | 6 |  | 2 | 6 | [5 empty] | 0 | 0
| 882 | 37 | 2 | 6 | 18 | #VALUE! | 1 | 0 |  | #VALUE! | 0 |  | 0 |  | 0 | 1 |  |  |  | 2 | 6 |  | 2 | 6 | [5 empty] | 0 | 0
| 883 | 37 | 2 | 6 | 19 | #VALUE! | 1 | #VALUE! |  | 0 | 0 |  | 0 |  | 0 | 1 |  |  |  | 2 | 6 |  | 2 | 6 | [5 empty] | 0 | 1
| 884 | 37 | 2 | 6 | 20 | #VALUE! | 1 | #VALUE! |  | 0 | 0 |  | 0 |  | 0 | 1 |  |  |  | 2 | 6 |  | 2 | 6 | [5 empty] | 0 | 1
| 885 | 37 | 2 | 6 | 21 | #VALUE! | 1 | 0 |  | #VALUE! | 0 |  | 0 |  | 0 | 1 |  |  |  | 2 | 6 |  | 2 | 6 | [5 empty] | 0 | 0
| 886 | 37 | 2 | 6 | 22 | #VALUE! | 1 | 0 |  | #VALUE! | 0 |  | 0 |  | 0 | 1 |  |  |  | 2 | 6 |  | 2 | 6 | [5 empty] | 0 | 0
| 887 | 37 | 2 | 6 | 23 | #VALUE! | 1 | 0 |  | #VALUE! | 0 |  | 0 |  | 0 | 1 |  |  |  | 2 | 6 |  | 2 | 6 | [5 empty] | 0 | 0
| 888 | 37 | 2 | 6 | 24 | #VALUE! | 1 | 0 |  | #VALUE! | 0 |  | 0 |  | 0 | 1 |  |  |  | 2 | 6 |  | 2 | 6 | [5 empty] | 0 | 0
| 889 | 38 | 2 | 7 | 1 | #VALUE! | 1 | 0 |  | #VALUE! | 0 |  | 0 |  | 0 | 1 |  |  |  | 2 | 7 |  | 2 | 7 | [5 empty] | 0 | 0
| 890 | 38 | 2 | 7 | 2 | #VALUE! | 1 | 0 |  | #VALUE! | 0 |  | 0 |  | 0 | 1 |  |  |  | 2 | 7 |  | 2 | 7 | [5 empty] | 0 | 0
| 891 | 38 | 2 | 7 | 3 | #VALUE! | 1 | 0 |  | #VALUE! | 0 |  | 0 |  | 0 | 1 |  |  |  | 2 | 7 |  | 2 | 7 | [5 empty] | 0 | 0
| 892 | 38 | 2 | 7 | 4 | #VALUE! | 1 | 0 |  | #VALUE! | 0 |  | 0 |  | 0 | 1 |  |  |  | 2 | 7 |  | 2 | 7 | [5 empty] | 0 | 0
| 893 | 38 | 2 | 7 | 5 | #VALUE! | 1 | 0 |  | #VALUE! | 0 |  | 0 |  | 0 | 1 |  |  |  | 2 | 7 |  | 2 | 7 | [5 empty] | 0 | 0
| 894 | 38 | 2 | 7 | 6 | #VALUE! | 1 | 0 |  | #VALUE! | 0 |  | 0 |  | 0 | 1 |  |  |  | 2 | 7 |  | 2 | 7 | [5 empty] | 0 | 0
| 895 | 38 | 2 | 7 | 7 | #VALUE! | 1 | 0 |  | #VALUE! | 0 |  | 0 |  | 0 | 1 |  |  |  | 2 | 7 |  | 2 | 7 | [5 empty] | 0 | 0
| 896 | 38 | 2 | 7 | 8 | #VALUE! | 1 | 0 |  | #VALUE! | 0 |  | 0 |  | 0 | 1 |  |  |  | 2 | 7 |  | 2 | 7 | [5 empty] | 0 | 0
| 897 | 38 | 2 | 7 | 9 | #VALUE! | 1 | 0 |  | #VALUE! | 0 |  | 0 |  | 0 | 1 |  |  |  | 2 | 7 |  | 2 | 7 | [5 empty] | 0 | 0
| 898 | 38 | 2 | 7 | 10 | #VALUE! | 1 | 0 |  | #VALUE! | 0 |  | 0 |  | 0 | 1 |  |  |  | 2 | 7 |  | 2 | 7 | [5 empty] | 0 | 0
| 899 | 38 | 2 | 7 | 11 | #VALUE! | 1 | 0 |  | #VALUE! | 0 |  | 0 |  | 0 | 1 |  |  |  | 2 | 7 |  | 2 | 7 | [5 empty] | 0 | 0
| 900 | 38 | 2 | 7 | 12 | #VALUE! | 1 | 0 |  | #VALUE! | 0 |  | 0 |  | 0 | 1 |  |  |  | 2 | 7 |  | 2 | 7 | [5 empty] | 0 | 0
| 901 | 38 | 2 | 7 | 13 | #VALUE! | 1 | 0 |  | #VALUE! | 0 |  | 0 |  | 0 | 1 |  |  |  | 2 | 7 |  | 2 | 7 | [5 empty] | 0 | 0
| 902 | 38 | 2 | 7 | 14 | #VALUE! | 1 | 0 |  | #VALUE! | 0 |  | 0 |  | 0 | 1 |  |  |  | 2 | 7 |  | 2 | 7 | [5 empty] | 0 | 0
| 903 | 38 | 2 | 7 | 15 | #VALUE! | 1 | 0 |  | #VALUE! | 0 |  | 0 |  | 0 | 1 |  |  |  | 2 | 7 |  | 2 | 7 | [5 empty] | 0 | 0
| 904 | 38 | 2 | 7 | 16 | #VALUE! | 1 | 0 |  | #VALUE! | 0 |  | 0 |  | 0 | 1 |  |  |  | 2 | 7 |  | 2 | 7 | [5 empty] | 0 | 0
| 905 | 38 | 2 | 7 | 17 | #VALUE! | 1 | 0 |  | #VALUE! | 0 |  | 0 |  | 0 | 1 |  |  |  | 2 | 7 |  | 2 | 7 | [5 empty] | 0 | 0
| 906 | 38 | 2 | 7 | 18 | #VALUE! | 1 | 0 |  | #VALUE! | 0 |  | 0 |  | 0 | 1 |  |  |  | 2 | 7 |  | 2 | 7 | [5 empty] | 0 | 0
| 907 | 38 | 2 | 7 | 19 | #VALUE! | 1 | #VALUE! |  | 0 | 0 |  | 0 |  | 0 | 1 |  |  |  | 2 | 7 |  | 2 | 7 | [5 empty] | 0 | 1
| 908 | 38 | 2 | 7 | 20 | #VALUE! | 1 | #VALUE! |  | 0 | 0 |  | 0 |  | 0 | 1 |  |  |  | 2 | 7 |  | 2 | 7 | [5 empty] | 0 | 1
| 909 | 38 | 2 | 7 | 21 | #VALUE! | 1 | 0 |  | #VALUE! | 0 |  | 0 |  | 0 | 1 |  |  |  | 2 | 7 |  | 2 | 7 | [5 empty] | 0 | 0
| 910 | 38 | 2 | 7 | 22 | #VALUE! | 1 | 0 |  | #VALUE! | 0 |  | 0 |  | 0 | 1 |  |  |  | 2 | 7 |  | 2 | 7 | [5 empty] | 0 | 0
| 911 | 38 | 2 | 7 | 23 | #VALUE! | 1 | 0 |  | #VALUE! | 0 |  | 0 |  | 0 | 1 |  |  |  | 2 | 7 |  | 2 | 7 | [5 empty] | 0 | 0
| 912 | 38 | 2 | 7 | 24 | #VALUE! | 1 | 0 |  | #VALUE! | 0 |  | 0 |  | 0 | 1 |  |  |  | 2 | 7 |  | 2 | 7 | [5 empty] | 0 | 0
| 913 | 39 | 2 | 8 | 1 | #VALUE! | 1 | 0 |  | #VALUE! | 0 |  | 0 |  | 0 | 1 |  |  |  | 2 | 8 |  | 2 | 8 | [5 empty] | 0 | 0
| 914 | 39 | 2 | 8 | 2 | #VALUE! | 1 | 0 |  | #VALUE! | 0 |  | 0 |  | 0 | 1 |  |  |  | 2 | 8 |  | 2 | 8 | [5 empty] | 0 | 0
| 915 | 39 | 2 | 8 | 3 | #VALUE! | 1 | 0 |  | #VALUE! | 0 |  | 0 |  | 0 | 1 |  |  |  | 2 | 8 |  | 2 | 8 | [5 empty] | 0 | 0
| 916 | 39 | 2 | 8 | 4 | #VALUE! | 1 | 0 |  | #VALUE! | 0 |  | 0 |  | 0 | 1 |  |  |  | 2 | 8 |  | 2 | 8 | [5 empty] | 0 | 0
| 917 | 39 | 2 | 8 | 5 | #VALUE! | 1 | 0 |  | #VALUE! | 0 |  | 0 |  | 0 | 1 |  |  |  | 2 | 8 |  | 2 | 8 | [5 empty] | 0 | 0
| 918 | 39 | 2 | 8 | 6 | #VALUE! | 1 | 0 |  | #VALUE! | 0 |  | 0 |  | 0 | 1 |  |  |  | 2 | 8 |  | 2 | 8 | [5 empty] | 0 | 0
| 919 | 39 | 2 | 8 | 7 | #VALUE! | 1 | 0 |  | #VALUE! | 0 |  | 0 |  | 0 | 1 |  |  |  | 2 | 8 |  | 2 | 8 | [5 empty] | 0 | 0
| 920 | 39 | 2 | 8 | 8 | #VALUE! | 1 | 0 |  | #VALUE! | 0 |  | 0 |  | 0 | 1 |  |  |  | 2 | 8 |  | 2 | 8 | [5 empty] | 0 | 0
| 921 | 39 | 2 | 8 | 9 | #VALUE! | 1 | 0 |  | #VALUE! | 0 |  | 0 |  | 0 | 1 |  |  |  | 2 | 8 |  | 2 | 8 | [5 empty] | 0 | 0
| 922 | 39 | 2 | 8 | 10 | #VALUE! | 1 | 0 |  | #VALUE! | 0 |  | 0 |  | 0 | 1 |  |  |  | 2 | 8 |  | 2 | 8 | [5 empty] | 0 | 0
| 923 | 39 | 2 | 8 | 11 | #VALUE! | 1 | 0 |  | #VALUE! | 0 |  | 0 |  | 0 | 1 |  |  |  | 2 | 8 |  | 2 | 8 | [5 empty] | 0 | 0
| 924 | 39 | 2 | 8 | 12 | #VALUE! | 1 | 0 |  | #VALUE! | 0 |  | 0 |  | 0 | 1 |  |  |  | 2 | 8 |  | 2 | 8 | [5 empty] | 0 | 0
| 925 | 39 | 2 | 8 | 13 | #VALUE! | 1 | 0 |  | #VALUE! | 0 |  | 0 |  | 0 | 1 |  |  |  | 2 | 8 |  | 2 | 8 | [5 empty] | 0 | 0
| 926 | 39 | 2 | 8 | 14 | #VALUE! | 1 | 0 |  | #VALUE! | 0 |  | 0 |  | 0 | 1 |  |  |  | 2 | 8 |  | 2 | 8 | [5 empty] | 0 | 0
| 927 | 39 | 2 | 8 | 15 | #VALUE! | 1 | 0 |  | #VALUE! | 0 |  | 0 |  | 0 | 1 |  |  |  | 2 | 8 |  | 2 | 8 | [5 empty] | 0 | 0
| 928 | 39 | 2 | 8 | 16 | #VALUE! | 1 | 0 |  | #VALUE! | 0 |  | 0 |  | 0 | 1 |  |  |  | 2 | 8 |  | 2 | 8 | [5 empty] | 0 | 0
| 929 | 39 | 2 | 8 | 17 | #VALUE! | 1 | 0 |  | #VALUE! | 0 |  | 0 |  | 0 | 1 |  |  |  | 2 | 8 |  | 2 | 8 | [5 empty] | 0 | 0
| 930 | 39 | 2 | 8 | 18 | #VALUE! | 1 | 0 |  | #VALUE! | 0 |  | 0 |  | 0 | 1 |  |  |  | 2 | 8 |  | 2 | 8 | [5 empty] | 0 | 0
| 931 | 39 | 2 | 8 | 19 | #VALUE! | 1 | #VALUE! |  | 0 | 0 |  | 0 |  | 0 | 1 |  |  |  | 2 | 8 |  | 2 | 8 | [5 empty] | 0 | 1
| 932 | 39 | 2 | 8 | 20 | #VALUE! | 1 | #VALUE! |  | 0 | 0 |  | 0 |  | 0 | 1 |  |  |  | 2 | 8 |  | 2 | 8 | [5 empty] | 0 | 1
| 933 | 39 | 2 | 8 | 21 | #VALUE! | 1 | 0 |  | #VALUE! | 0 |  | 0 |  | 0 | 1 |  |  |  | 2 | 8 |  | 2 | 8 | [5 empty] | 0 | 0
| 934 | 39 | 2 | 8 | 22 | #VALUE! | 1 | 0 |  | #VALUE! | 0 |  | 0 |  | 0 | 1 |  |  |  | 2 | 8 |  | 2 | 8 | [5 empty] | 0 | 0
| 935 | 39 | 2 | 8 | 23 | #VALUE! | 1 | 0 |  | #VALUE! | 0 |  | 0 |  | 0 | 1 |  |  |  | 2 | 8 |  | 2 | 8 | [5 empty] | 0 | 0
| 936 | 39 | 2 | 8 | 24 | #VALUE! | 1 | 0 |  | #VALUE! | 0 |  | 0 |  | 0 | 1 |  |  |  | 2 | 8 |  | 2 | 8 | [5 empty] | 0 | 0
| 937 | 40 | 2 | 9 | 1 | #VALUE! | 1 | 0 |  | #VALUE! | 0 |  | 0 |  | 0 | 1 |  |  |  | 2 | 9 |  | 2 | 9 | [5 empty] | 0 | 0
| 938 | 40 | 2 | 9 | 2 | #VALUE! | 1 | 0 |  | #VALUE! | 0 |  | 0 |  | 0 | 1 |  |  |  | 2 | 9 |  | 2 | 9 | [5 empty] | 0 | 0
| 939 | 40 | 2 | 9 | 3 | #VALUE! | 1 | 0 |  | #VALUE! | 0 |  | 0 |  | 0 | 1 |  |  |  | 2 | 9 |  | 2 | 9 | [5 empty] | 0 | 0
| 940 | 40 | 2 | 9 | 4 | #VALUE! | 1 | 0 |  | #VALUE! | 0 |  | 0 |  | 0 | 1 |  |  |  | 2 | 9 |  | 2 | 9 | [5 empty] | 0 | 0
| 941 | 40 | 2 | 9 | 5 | #VALUE! | 1 | 0 |  | #VALUE! | 0 |  | 0 |  | 0 | 1 |  |  |  | 2 | 9 |  | 2 | 9 | [5 empty] | 0 | 0
| 942 | 40 | 2 | 9 | 6 | #VALUE! | 1 | 0 |  | #VALUE! | 0 |  | 0 |  | 0 | 1 |  |  |  | 2 | 9 |  | 2 | 9 | [5 empty] | 0 | 0
| 943 | 40 | 2 | 9 | 7 | #VALUE! | 1 | 0 |  | #VALUE! | 0 |  | 0 |  | 0 | 1 |  |  |  | 2 | 9 |  | 2 | 9 | [5 empty] | 0 | 0
| 944 | 40 | 2 | 9 | 8 | #VALUE! | 1 | 0 |  | #VALUE! | 0 |  | 0 |  | 0 | 1 |  |  |  | 2 | 9 |  | 2 | 9 | [5 empty] | 0 | 0
| 945 | 40 | 2 | 9 | 9 | #VALUE! | 1 | 0 |  | #VALUE! | 0 |  | 0 |  | 0 | 1 |  |  |  | 2 | 9 |  | 2 | 9 | [5 empty] | 0 | 0
| 946 | 40 | 2 | 9 | 10 | #VALUE! | 1 | 0 |  | #VALUE! | 0 |  | 0 |  | 0 | 1 |  |  |  | 2 | 9 |  | 2 | 9 | [5 empty] | 0 | 0
| 947 | 40 | 2 | 9 | 11 | #VALUE! | 1 | 0 |  | #VALUE! | 0 |  | 0 |  | 0 | 1 |  |  |  | 2 | 9 |  | 2 | 9 | [5 empty] | 0 | 0
| 948 | 40 | 2 | 9 | 12 | #VALUE! | 1 | 0 |  | #VALUE! | 0 |  | 0 |  | 0 | 1 |  |  |  | 2 | 9 |  | 2 | 9 | [5 empty] | 0 | 0
| 949 | 40 | 2 | 9 | 13 | #VALUE! | 1 | 0 |  | #VALUE! | 0 |  | 0 |  | 0 | 1 |  |  |  | 2 | 9 |  | 2 | 9 | [5 empty] | 0 | 0
| 950 | 40 | 2 | 9 | 14 | #VALUE! | 1 | 0 |  | #VALUE! | 0 |  | 0 |  | 0 | 1 |  |  |  | 2 | 9 |  | 2 | 9 | [5 empty] | 0 | 0
| 951 | 40 | 2 | 9 | 15 | #VALUE! | 1 | 0 |  | #VALUE! | 0 |  | 0 |  | 0 | 1 |  |  |  | 2 | 9 |  | 2 | 9 | [5 empty] | 0 | 0
| 952 | 40 | 2 | 9 | 16 | #VALUE! | 1 | 0 |  | #VALUE! | 0 |  | 0 |  | 0 | 1 |  |  |  | 2 | 9 |  | 2 | 9 | [5 empty] | 0 | 0
| 953 | 40 | 2 | 9 | 17 | #VALUE! | 1 | 0 |  | #VALUE! | 0 |  | 0 |  | 0 | 1 |  |  |  | 2 | 9 |  | 2 | 9 | [5 empty] | 0 | 0
| 954 | 40 | 2 | 9 | 18 | #VALUE! | 1 | 0 |  | #VALUE! | 0 |  | 0 |  | 0 | 1 |  |  |  | 2 | 9 |  | 2 | 9 | [5 empty] | 0 | 0
| 955 | 40 | 2 | 9 | 19 | #VALUE! | 1 | #VALUE! |  | 0 | 0 |  | 0 |  | 0 | 1 |  |  |  | 2 | 9 |  | 2 | 9 | [5 empty] | 0 | 1
| 956 | 40 | 2 | 9 | 20 | #VALUE! | 1 | #VALUE! |  | 0 | 0 |  | 0 |  | 0 | 1 |  |  |  | 2 | 9 |  | 2 | 9 | [5 empty] | 0 | 1
| 957 | 40 | 2 | 9 | 21 | #VALUE! | 1 | 0 |  | #VALUE! | 0 |  | 0 |  | 0 | 1 |  |  |  | 2 | 9 |  | 2 | 9 | [5 empty] | 0 | 0
| 958 | 40 | 2 | 9 | 22 | #VALUE! | 1 | 0 |  | #VALUE! | 0 |  | 0 |  | 0 | 1 |  |  |  | 2 | 9 |  | 2 | 9 | [5 empty] | 0 | 0
| 959 | 40 | 2 | 9 | 23 | #VALUE! | 1 | 0 |  | #VALUE! | 0 |  | 0 |  | 0 | 1 |  |  |  | 2 | 9 |  | 2 | 9 | [5 empty] | 0 | 0
| 960 | 40 | 2 | 9 | 24 | #VALUE! | 1 | 0 |  | #VALUE! | 0 |  | 0 |  | 0 | 1 |  |  |  | 2 | 9 |  | 2 | 9 | [5 empty] | 0 | 0
| 961 | 41 | 2 | 10 | 1 | #VALUE! | 0 | 0 |  | #VALUE! | 0 |  | 0 |  | 0 | 1 |  |  |  | 2 | 10 |  | 2 | 10 | [5 empty] | 0 | 0
| 962 | 41 | 2 | 10 | 2 | #VALUE! | 0 | 0 |  | #VALUE! | 0 |  | 0 |  | 0 | 1 |  |  |  | 2 | 10 |  | 2 | 10 | [5 empty] | 0 | 0
| 963 | 41 | 2 | 10 | 3 | #VALUE! | 0 | 0 |  | #VALUE! | 0 |  | 0 |  | 0 | 1 |  |  |  | 2 | 10 |  | 2 | 10 | [5 empty] | 0 | 0
| 964 | 41 | 2 | 10 | 4 | #VALUE! | 0 | 0 |  | #VALUE! | 0 |  | 0 |  | 0 | 1 |  |  |  | 2 | 10 |  | 2 | 10 | [5 empty] | 0 | 0
| 965 | 41 | 2 | 10 | 5 | #VALUE! | 0 | 0 |  | #VALUE! | 0 |  | 0 |  | 0 | 1 |  |  |  | 2 | 10 |  | 2 | 10 | [5 empty] | 0 | 0
| 966 | 41 | 2 | 10 | 6 | #VALUE! | 0 | 0 |  | #VALUE! | 0 |  | 0 |  | 0 | 1 |  |  |  | 2 | 10 |  | 2 | 10 | [5 empty] | 0 | 0
| 967 | 41 | 2 | 10 | 7 | #VALUE! | 0 | 0 |  | #VALUE! | 0 |  | 0 |  | 0 | 1 |  |  |  | 2 | 10 |  | 2 | 10 | [5 empty] | 0 | 0
| 968 | 41 | 2 | 10 | 8 | #VALUE! | 0 | 0 |  | #VALUE! | 0 |  | 0 |  | 0 | 1 |  |  |  | 2 | 10 |  | 2 | 10 | [5 empty] | 0 | 0
| 969 | 41 | 2 | 10 | 9 | #VALUE! | 0 | 0 |  | #VALUE! | 0 |  | 0 |  | 0 | 1 |  |  |  | 2 | 10 |  | 2 | 10 | [5 empty] | 0 | 0
| 970 | 41 | 2 | 10 | 10 | #VALUE! | 0 | 0 |  | #VALUE! | 0 |  | 0 |  | 0 | 1 |  |  |  | 2 | 10 |  | 2 | 10 | [5 empty] | 0 | 0
| 971 | 41 | 2 | 10 | 11 | #VALUE! | 0 | 0 |  | #VALUE! | 0 |  | 0 |  | 0 | 1 |  |  |  | 2 | 10 |  | 2 | 10 | [5 empty] | 0 | 0
| 972 | 41 | 2 | 10 | 12 | #VALUE! | 0 | 0 |  | #VALUE! | 0 |  | 0 |  | 0 | 1 |  |  |  | 2 | 10 |  | 2 | 10 | [5 empty] | 0 | 0
| 973 | 41 | 2 | 10 | 13 | #VALUE! | 0 | 0 |  | #VALUE! | 0 |  | 0 |  | 0 | 1 |  |  |  | 2 | 10 |  | 2 | 10 | [5 empty] | 0 | 0
| 974 | 41 | 2 | 10 | 14 | #VALUE! | 0 | 0 |  | #VALUE! | 0 |  | 0 |  | 0 | 1 |  |  |  | 2 | 10 |  | 2 | 10 | [5 empty] | 0 | 0
| 975 | 41 | 2 | 10 | 15 | #VALUE! | 0 | 0 |  | #VALUE! | 0 |  | 0 |  | 0 | 1 |  |  |  | 2 | 10 |  | 2 | 10 | [5 empty] | 0 | 0
| 976 | 41 | 2 | 10 | 16 | #VALUE! | 0 | 0 |  | #VALUE! | 0 |  | 0 |  | 0 | 1 |  |  |  | 2 | 10 |  | 2 | 10 | [5 empty] | 0 | 0
| 977 | 41 | 2 | 10 | 17 | #VALUE! | 0 | 0 |  | #VALUE! | 0 |  | 0 |  | 0 | 1 |  |  |  | 2 | 10 |  | 2 | 10 | [5 empty] | 0 | 0
| 978 | 41 | 2 | 10 | 18 | #VALUE! | 0 | 0 |  | #VALUE! | 0 |  | 0 |  | 0 | 1 |  |  |  | 2 | 10 |  | 2 | 10 | [5 empty] | 0 | 0
| 979 | 41 | 2 | 10 | 19 | #VALUE! | 0 | #VALUE! |  | #VALUE! | 0 |  | 0 |  | 0 | 1 |  |  |  | 2 | 10 |  | 2 | 10 | [5 empty] | 0 | 0
| 980 | 41 | 2 | 10 | 20 | #VALUE! | 0 | #VALUE! |  | #VALUE! | 0 |  | 0 |  | 0 | 1 |  |  |  | 2 | 10 |  | 2 | 10 | [5 empty] | 0 | 0
| 981 | 41 | 2 | 10 | 21 | #VALUE! | 0 | 0 |  | #VALUE! | 0 |  | 0 |  | 0 | 1 |  |  |  | 2 | 10 |  | 2 | 10 | [5 empty] | 0 | 0
| 982 | 41 | 2 | 10 | 22 | #VALUE! | 0 | 0 |  | #VALUE! | 0 |  | 0 |  | 0 | 1 |  |  |  | 2 | 10 |  | 2 | 10 | [5 empty] | 0 | 0
| 983 | 41 | 2 | 10 | 23 | #VALUE! | 0 | 0 |  | #VALUE! | 0 |  | 0 |  | 0 | 1 |  |  |  | 2 | 10 |  | 2 | 10 | [5 empty] | 0 | 0
| 984 | 41 | 2 | 10 | 24 | #VALUE! | 0 | 0 |  | #VALUE! | 0 |  | 0 |  | 0 | 1 |  |  |  | 2 | 10 |  | 2 | 10 | [5 empty] | 0 | 0
| 985 | 42 | 2 | 11 | 1 | #VALUE! | 0 | 0 |  | #VALUE! | 0 |  | 0 |  | 0 | 1 |  |  |  | 2 | 11 |  | 2 | 11 | [5 empty] | 0 | 0
| 986 | 42 | 2 | 11 | 2 | #VALUE! | 0 | 0 |  | #VALUE! | 0 |  | 0 |  | 0 | 1 |  |  |  | 2 | 11 |  | 2 | 11 | [5 empty] | 0 | 0
| 987 | 42 | 2 | 11 | 3 | #VALUE! | 0 | 0 |  | #VALUE! | 0 |  | 0 |  | 0 | 1 |  |  |  | 2 | 11 |  | 2 | 11 | [5 empty] | 0 | 0
| 988 | 42 | 2 | 11 | 4 | #VALUE! | 0 | 0 |  | #VALUE! | 0 |  | 0 |  | 0 | 1 |  |  |  | 2 | 11 |  | 2 | 11 | [5 empty] | 0 | 0
| 989 | 42 | 2 | 11 | 5 | #VALUE! | 0 | 0 |  | #VALUE! | 0 |  | 0 |  | 0 | 1 |  |  |  | 2 | 11 |  | 2 | 11 | [5 empty] | 0 | 0
| 990 | 42 | 2 | 11 | 6 | #VALUE! | 0 | 0 |  | #VALUE! | 0 |  | 0 |  | 0 | 1 |  |  |  | 2 | 11 |  | 2 | 11 | [5 empty] | 0 | 0
| 991 | 42 | 2 | 11 | 7 | #VALUE! | 0 | 0 |  | #VALUE! | 0 |  | 0 |  | 0 | 1 |  |  |  | 2 | 11 |  | 2 | 11 | [5 empty] | 0 | 0
| 992 | 42 | 2 | 11 | 8 | #VALUE! | 0 | 0 |  | #VALUE! | 0 |  | 0 |  | 0 | 1 |  |  |  | 2 | 11 |  | 2 | 11 | [5 empty] | 0 | 0
| 993 | 42 | 2 | 11 | 9 | #VALUE! | 0 | 0 |  | #VALUE! | 0 |  | 0 |  | 0 | 1 |  |  |  | 2 | 11 |  | 2 | 11 | [5 empty] | 0 | 0
| 994 | 42 | 2 | 11 | 10 | #VALUE! | 0 | 0 |  | #VALUE! | 0 |  | 0 |  | 0 | 1 |  |  |  | 2 | 11 |  | 2 | 11 | [5 empty] | 0 | 0
| 995 | 42 | 2 | 11 | 11 | #VALUE! | 0 | 0 |  | #VALUE! | 0 |  | 0 |  | 0 | 1 |  |  |  | 2 | 11 |  | 2 | 11 | [5 empty] | 0 | 0
| 996 | 42 | 2 | 11 | 12 | #VALUE! | 0 | 0 |  | #VALUE! | 0 |  | 0 |  | 0 | 1 |  |  |  | 2 | 11 |  | 2 | 11 | [5 empty] | 0 | 0
| 997 | 42 | 2 | 11 | 13 | #VALUE! | 0 | 0 |  | #VALUE! | 0 |  | 0 |  | 0 | 1 |  |  |  | 2 | 11 |  | 2 | 11 | [5 empty] | 0 | 0
| 998 | 42 | 2 | 11 | 14 | #VALUE! | 0 | 0 |  | #VALUE! | 0 |  | 0 |  | 0 | 1 |  |  |  | 2 | 11 |  | 2 | 11 | [5 empty] | 0 | 0
| 999 | 42 | 2 | 11 | 15 | #VALUE! | 0 | 0 |  | #VALUE! | 0 |  | 0 |  | 0 | 1 |  |  |  | 2 | 11 |  | 2 | 11 | [5 empty] | 0 | 0
| 1000 | 42 | 2 | 11 | 16 | #VALUE! | 0 | 0 |  | #VALUE! | 0 |  | 0 |  | 0 | 1 |  |  |  | 2 | 11 |  | 2 | 11 | [5 empty] | 0 | 0
| 1001 | 42 | 2 | 11 | 17 | #VALUE! | 0 | 0 |  | #VALUE! | 0 |  | 0 |  | 0 | 1 |  |  |  | 2 | 11 |  | 2 | 11 | [5 empty] | 0 | 0
| 1002 | 42 | 2 | 11 | 18 | #VALUE! | 0 | 0 |  | #VALUE! | 0 |  | 0 |  | 0 | 1 |  |  |  | 2 | 11 |  | 2 | 11 | [5 empty] | 0 | 0
| 1003 | 42 | 2 | 11 | 19 | #VALUE! | 0 | #VALUE! |  | #VALUE! | 0 |  | 0 |  | 0 | 1 |  |  |  | 2 | 11 |  | 2 | 11 | [5 empty] | 0 | 0
| 1004 | 42 | 2 | 11 | 20 | #VALUE! | 0 | #VALUE! |  | #VALUE! | 0 |  | 0 |  | 0 | 1 |  |  |  | 2 | 11 |  | 2 | 11 | [5 empty] | 0 | 0
| 1005 | 42 | 2 | 11 | 21 | #VALUE! | 0 | 0 |  | #VALUE! | 0 |  | 0 |  | 0 | 1 |  |  |  | 2 | 11 |  | 2 | 11 | [5 empty] | 0 | 0
| 1006 | 42 | 2 | 11 | 22 | #VALUE! | 0 | 0 |  | #VALUE! | 0 |  | 0 |  | 0 | 1 |  |  |  | 2 | 11 |  | 2 | 11 | [5 empty] | 0 | 0
| 1007 | 42 | 2 | 11 | 23 | #VALUE! | 0 | 0 |  | #VALUE! | 0 |  | 0 |  | 0 | 1 |  |  |  | 2 | 11 |  | 2 | 11 | [5 empty] | 0 | 0
| 1008 | 42 | 2 | 11 | 24 | #VALUE! | 0 | 0 |  | #VALUE! | 0 |  | 0 |  | 0 | 1 |  |  |  | 2 | 11 |  | 2 | 11 | [5 empty] | 0 | 0
| 1009 | 43 | 2 | 12 | 1 | #VALUE! | 1 | 0 |  | #VALUE! | 0 |  | 0 |  | 0 | 1 |  |  |  | 2 | 12 |  | 2 | 12 | [5 empty] | 0 | 0
| 1010 | 43 | 2 | 12 | 2 | #VALUE! | 1 | 0 |  | #VALUE! | 0 |  | 0 |  | 0 | 1 |  |  |  | 2 | 12 |  | 2 | 12 | [5 empty] | 0 | 0
| 1011 | 43 | 2 | 12 | 3 | #VALUE! | 1 | 0 |  | #VALUE! | 0 |  | 0 |  | 0 | 1 |  |  |  | 2 | 12 |  | 2 | 12 | [5 empty] | 0 | 0
| 1012 | 43 | 2 | 12 | 4 | #VALUE! | 1 | 0 |  | #VALUE! | 0 |  | 0 |  | 0 | 1 |  |  |  | 2 | 12 |  | 2 | 12 | [5 empty] | 0 | 0
| 1013 | 43 | 2 | 12 | 5 | #VALUE! | 1 | 0 |  | #VALUE! | 0 |  | 0 |  | 0 | 1 |  |  |  | 2 | 12 |  | 2 | 12 | [5 empty] | 0 | 0
| 1014 | 43 | 2 | 12 | 6 | #VALUE! | 1 | 0 |  | #VALUE! | 0 |  | 0 |  | 0 | 1 |  |  |  | 2 | 12 |  | 2 | 12 | [5 empty] | 0 | 0
| 1015 | 43 | 2 | 12 | 7 | #VALUE! | 1 | 0 |  | #VALUE! | 0 |  | 0 |  | 0 | 1 |  |  |  | 2 | 12 |  | 2 | 12 | [5 empty] | 0 | 0
| 1016 | 43 | 2 | 12 | 8 | #VALUE! | 1 | 0 |  | #VALUE! | 0 |  | 0 |  | 0 | 1 |  |  |  | 2 | 12 |  | 2 | 12 | [5 empty] | 0 | 0
| 1017 | 43 | 2 | 12 | 9 | #VALUE! | 1 | 0 |  | #VALUE! | 0 |  | 0 |  | 0 | 1 |  |  |  | 2 | 12 |  | 2 | 12 | [5 empty] | 0 | 0
| 1018 | 43 | 2 | 12 | 10 | #VALUE! | 1 | 0 |  | #VALUE! | 0 |  | 0 |  | 0 | 1 |  |  |  | 2 | 12 |  | 2 | 12 | [5 empty] | 0 | 0
| 1019 | 43 | 2 | 12 | 11 | #VALUE! | 1 | 0 |  | #VALUE! | 0 |  | 0 |  | 0 | 1 |  |  |  | 2 | 12 |  | 2 | 12 | [5 empty] | 0 | 0
| 1020 | 43 | 2 | 12 | 12 | #VALUE! | 1 | 0 |  | #VALUE! | 0 |  | 0 |  | 0 | 1 |  |  |  | 2 | 12 |  | 2 | 12 | [5 empty] | 0 | 0
| 1021 | 43 | 2 | 12 | 13 | #VALUE! | 1 | 0 |  | #VALUE! | 0 |  | 0 |  | 0 | 1 |  |  |  | 2 | 12 |  | 2 | 12 | [5 empty] | 0 | 0
| 1022 | 43 | 2 | 12 | 14 | #VALUE! | 1 | 0 |  | #VALUE! | 0 |  | 0 |  | 0 | 1 |  |  |  | 2 | 12 |  | 2 | 12 | [5 empty] | 0 | 0
| 1023 | 43 | 2 | 12 | 15 | #VALUE! | 1 | 0 |  | #VALUE! | 0 |  | 0 |  | 0 | 1 |  |  |  | 2 | 12 |  | 2 | 12 | [5 empty] | 0 | 0
| 1024 | 43 | 2 | 12 | 16 | #VALUE! | 1 | 0 |  | #VALUE! | 0 |  | 0 |  | 0 | 1 |  |  |  | 2 | 12 |  | 2 | 12 | [5 empty] | 0 | 0
| 1025 | 43 | 2 | 12 | 17 | #VALUE! | 1 | 0 |  | #VALUE! | 0 |  | 0 |  | 0 | 1 |  |  |  | 2 | 12 |  | 2 | 12 | [5 empty] | 0 | 0
| 1026 | 43 | 2 | 12 | 18 | #VALUE! | 1 | 0 |  | #VALUE! | 0 |  | 0 |  | 0 | 1 |  |  |  | 2 | 12 |  | 2 | 12 | [5 empty] | 0 | 0
| 1027 | 43 | 2 | 12 | 19 | #VALUE! | 1 | #VALUE! |  | 0 | 0 |  | 0 |  | 0 | 1 |  |  |  | 2 | 12 |  | 2 | 12 | [5 empty] | 0 | 1
| 1028 | 43 | 2 | 12 | 20 | #VALUE! | 1 | #VALUE! |  | 0 | 0 |  | 0 |  | 0 | 1 |  |  |  | 2 | 12 |  | 2 | 12 | [5 empty] | 0 | 1
| 1029 | 43 | 2 | 12 | 21 | #VALUE! | 1 | 0 |  | #VALUE! | 0 |  | 0 |  | 0 | 1 |  |  |  | 2 | 12 |  | 2 | 12 | [5 empty] | 0 | 0
| 1030 | 43 | 2 | 12 | 22 | #VALUE! | 1 | 0 |  | #VALUE! | 0 |  | 0 |  | 0 | 1 |  |  |  | 2 | 12 |  | 2 | 12 | [5 empty] | 0 | 0
| 1031 | 43 | 2 | 12 | 23 | #VALUE! | 1 | 0 |  | #VALUE! | 0 |  | 0 |  | 0 | 1 |  |  |  | 2 | 12 |  | 2 | 12 | [5 empty] | 0 | 0
| 1032 | 43 | 2 | 12 | 24 | #VALUE! | 1 | 0 |  | #VALUE! | 0 |  | 0 |  | 0 | 1 |  |  |  | 2 | 12 |  | 2 | 12 | [5 empty] | 0 | 0
| 1033 | 44 | 2 | 13 | 1 | #VALUE! | 1 | 0 |  | #VALUE! | 0 |  | 0 |  | 0 | 1 |  |  |  | 2 | 13 |  | 2 | 13 | [5 empty] | 0 | 0
| 1034 | 44 | 2 | 13 | 2 | #VALUE! | 1 | 0 |  | #VALUE! | 0 |  | 0 |  | 0 | 1 |  |  |  | 2 | 13 |  | 2 | 13 | [5 empty] | 0 | 0
| 1035 | 44 | 2 | 13 | 3 | #VALUE! | 1 | 0 |  | #VALUE! | 0 |  | 0 |  | 0 | 1 |  |  |  | 2 | 13 |  | 2 | 13 | [5 empty] | 0 | 0
| 1036 | 44 | 2 | 13 | 4 | #VALUE! | 1 | 0 |  | #VALUE! | 0 |  | 0 |  | 0 | 1 |  |  |  | 2 | 13 |  | 2 | 13 | [5 empty] | 0 | 0
| 1037 | 44 | 2 | 13 | 5 | #VALUE! | 1 | 0 |  | #VALUE! | 0 |  | 0 |  | 0 | 1 |  |  |  | 2 | 13 |  | 2 | 13 | [5 empty] | 0 | 0
| 1038 | 44 | 2 | 13 | 6 | #VALUE! | 1 | 0 |  | #VALUE! | 0 |  | 0 |  | 0 | 1 |  |  |  | 2 | 13 |  | 2 | 13 | [5 empty] | 0 | 0
| 1039 | 44 | 2 | 13 | 7 | #VALUE! | 1 | 0 |  | #VALUE! | 0 |  | 0 |  | 0 | 1 |  |  |  | 2 | 13 |  | 2 | 13 | [5 empty] | 0 | 0
| 1040 | 44 | 2 | 13 | 8 | #VALUE! | 1 | 0 |  | #VALUE! | 0 |  | 0 |  | 0 | 1 |  |  |  | 2 | 13 |  | 2 | 13 | [5 empty] | 0 | 0
| 1041 | 44 | 2 | 13 | 9 | #VALUE! | 1 | 0 |  | #VALUE! | 0 |  | 0 |  | 0 | 1 |  |  |  | 2 | 13 |  | 2 | 13 | [5 empty] | 0 | 0
| 1042 | 44 | 2 | 13 | 10 | #VALUE! | 1 | 0 |  | #VALUE! | 0 |  | 0 |  | 0 | 1 |  |  |  | 2 | 13 |  | 2 | 13 | [5 empty] | 0 | 0
| 1043 | 44 | 2 | 13 | 11 | #VALUE! | 1 | 0 |  | #VALUE! | 0 |  | 0 |  | 0 | 1 |  |  |  | 2 | 13 |  | 2 | 13 | [5 empty] | 0 | 0
| 1044 | 44 | 2 | 13 | 12 | #VALUE! | 1 | 0 |  | #VALUE! | 0 |  | 0 |  | 0 | 1 |  |  |  | 2 | 13 |  | 2 | 13 | [5 empty] | 0 | 0
| 1045 | 44 | 2 | 13 | 13 | #VALUE! | 1 | 0 |  | #VALUE! | 0 |  | 0 |  | 0 | 1 |  |  |  | 2 | 13 |  | 2 | 13 | [5 empty] | 0 | 0
| 1046 | 44 | 2 | 13 | 14 | #VALUE! | 1 | 0 |  | #VALUE! | 0 |  | 0 |  | 0 | 1 |  |  |  | 2 | 13 |  | 2 | 13 | [5 empty] | 0 | 0
| 1047 | 44 | 2 | 13 | 15 | #VALUE! | 1 | 0 |  | #VALUE! | 0 |  | 0 |  | 0 | 1 |  |  |  | 2 | 13 |  | 2 | 13 | [5 empty] | 0 | 0
| 1048 | 44 | 2 | 13 | 16 | #VALUE! | 1 | 0 |  | #VALUE! | 0 |  | 0 |  | 0 | 1 |  |  |  | 2 | 13 |  | 2 | 13 | [5 empty] | 0 | 0
| 1049 | 44 | 2 | 13 | 17 | #VALUE! | 1 | 0 |  | #VALUE! | 0 |  | 0 |  | 0 | 1 |  |  |  | 2 | 13 |  | 2 | 13 | [5 empty] | 0 | 0
| 1050 | 44 | 2 | 13 | 18 | #VALUE! | 1 | 0 |  | #VALUE! | 0 |  | 0 |  | 0 | 1 |  |  |  | 2 | 13 |  | 2 | 13 | [5 empty] | 0 | 0
| 1051 | 44 | 2 | 13 | 19 | #VALUE! | 1 | #VALUE! |  | 0 | 0 |  | 0 |  | 0 | 1 |  |  |  | 2 | 13 |  | 2 | 13 | [5 empty] | 0 | 1
| 1052 | 44 | 2 | 13 | 20 | #VALUE! | 1 | #VALUE! |  | 0 | 0 |  | 0 |  | 0 | 1 |  |  |  | 2 | 13 |  | 2 | 13 | [5 empty] | 0 | 1
| 1053 | 44 | 2 | 13 | 21 | #VALUE! | 1 | 0 |  | #VALUE! | 0 |  | 0 |  | 0 | 1 |  |  |  | 2 | 13 |  | 2 | 13 | [5 empty] | 0 | 0
| 1054 | 44 | 2 | 13 | 22 | #VALUE! | 1 | 0 |  | #VALUE! | 0 |  | 0 |  | 0 | 1 |  |  |  | 2 | 13 |  | 2 | 13 | [5 empty] | 0 | 0
| 1055 | 44 | 2 | 13 | 23 | #VALUE! | 1 | 0 |  | #VALUE! | 0 |  | 0 |  | 0 | 1 |  |  |  | 2 | 13 |  | 2 | 13 | [5 empty] | 0 | 0
| 1056 | 44 | 2 | 13 | 24 | #VALUE! | 1 | 0 |  | #VALUE! | 0 |  | 0 |  | 0 | 1 |  |  |  | 2 | 13 |  | 2 | 13 | [5 empty] | 0 | 0
| 1057 | 45 | 2 | 14 | 1 | #VALUE! | 1 | 0 |  | #VALUE! | 0 |  | 0 |  | 0 | 1 |  |  |  | 2 | 14 |  | 2 | 14 | [5 empty] | 0 | 0
| 1058 | 45 | 2 | 14 | 2 | #VALUE! | 1 | 0 |  | #VALUE! | 0 |  | 0 |  | 0 | 1 |  |  |  | 2 | 14 |  | 2 | 14 | [5 empty] | 0 | 0
| 1059 | 45 | 2 | 14 | 3 | #VALUE! | 1 | 0 |  | #VALUE! | 0 |  | 0 |  | 0 | 1 |  |  |  | 2 | 14 |  | 2 | 14 | [5 empty] | 0 | 0
| 1060 | 45 | 2 | 14 | 4 | #VALUE! | 1 | 0 |  | #VALUE! | 0 |  | 0 |  | 0 | 1 |  |  |  | 2 | 14 |  | 2 | 14 | [5 empty] | 0 | 0
| 1061 | 45 | 2 | 14 | 5 | #VALUE! | 1 | 0 |  | #VALUE! | 0 |  | 0 |  | 0 | 1 |  |  |  | 2 | 14 |  | 2 | 14 | [5 empty] | 0 | 0
| 1062 | 45 | 2 | 14 | 6 | #VALUE! | 1 | 0 |  | #VALUE! | 0 |  | 0 |  | 0 | 1 |  |  |  | 2 | 14 |  | 2 | 14 | [5 empty] | 0 | 0
| 1063 | 45 | 2 | 14 | 7 | #VALUE! | 1 | 0 |  | #VALUE! | 0 |  | 0 |  | 0 | 1 |  |  |  | 2 | 14 |  | 2 | 14 | [5 empty] | 0 | 0
| 1064 | 45 | 2 | 14 | 8 | #VALUE! | 1 | 0 |  | #VALUE! | 0 |  | 0 |  | 0 | 1 |  |  |  | 2 | 14 |  | 2 | 14 | [5 empty] | 0 | 0
| 1065 | 45 | 2 | 14 | 9 | #VALUE! | 1 | 0 |  | #VALUE! | 0 |  | 0 |  | 0 | 1 |  |  |  | 2 | 14 |  | 2 | 14 | [5 empty] | 0 | 0
| 1066 | 45 | 2 | 14 | 10 | #VALUE! | 1 | 0 |  | #VALUE! | 0 |  | 0 |  | 0 | 1 |  |  |  | 2 | 14 |  | 2 | 14 | [5 empty] | 0 | 0
| 1067 | 45 | 2 | 14 | 11 | #VALUE! | 1 | 0 |  | #VALUE! | 0 |  | 0 |  | 0 | 1 |  |  |  | 2 | 14 |  | 2 | 14 | [5 empty] | 0 | 0
| 1068 | 45 | 2 | 14 | 12 | #VALUE! | 1 | 0 |  | #VALUE! | 0 |  | 0 |  | 0 | 1 |  |  |  | 2 | 14 |  | 2 | 14 | [5 empty] | 0 | 0
| 1069 | 45 | 2 | 14 | 13 | #VALUE! | 1 | 0 |  | #VALUE! | 0 |  | 0 |  | 0 | 1 |  |  |  | 2 | 14 |  | 2 | 14 | [5 empty] | 0 | 0
| 1070 | 45 | 2 | 14 | 14 | #VALUE! | 1 | 0 |  | #VALUE! | 0 |  | 0 |  | 0 | 1 |  |  |  | 2 | 14 |  | 2 | 14 | [5 empty] | 0 | 0
| 1071 | 45 | 2 | 14 | 15 | #VALUE! | 1 | 0 |  | #VALUE! | 0 |  | 0 |  | 0 | 1 |  |  |  | 2 | 14 |  | 2 | 14 | [5 empty] | 0 | 0
| 1072 | 45 | 2 | 14 | 16 | #VALUE! | 1 | 0 |  | #VALUE! | 0 |  | 0 |  | 0 | 1 |  |  |  | 2 | 14 |  | 2 | 14 | [5 empty] | 0 | 0
| 1073 | 45 | 2 | 14 | 17 | #VALUE! | 1 | 0 |  | #VALUE! | 0 |  | 0 |  | 0 | 1 |  |  |  | 2 | 14 |  | 2 | 14 | [5 empty] | 0 | 0
| 1074 | 45 | 2 | 14 | 18 | #VALUE! | 1 | 0 |  | #VALUE! | 0 |  | 0 |  | 0 | 1 |  |  |  | 2 | 14 |  | 2 | 14 | [5 empty] | 0 | 0
| 1075 | 45 | 2 | 14 | 19 | #VALUE! | 1 | #VALUE! |  | 0 | 0 |  | 0 |  | 0 | 1 |  |  |  | 2 | 14 |  | 2 | 14 | [5 empty] | 0 | 1
| 1076 | 45 | 2 | 14 | 20 | #VALUE! | 1 | #VALUE! |  | 0 | 0 |  | 0 |  | 0 | 1 |  |  |  | 2 | 14 |  | 2 | 14 | [5 empty] | 0 | 1
| 1077 | 45 | 2 | 14 | 21 | #VALUE! | 1 | 0 |  | #VALUE! | 0 |  | 0 |  | 0 | 1 |  |  |  | 2 | 14 |  | 2 | 14 | [5 empty] | 0 | 0
| 1078 | 45 | 2 | 14 | 22 | #VALUE! | 1 | 0 |  | #VALUE! | 0 |  | 0 |  | 0 | 1 |  |  |  | 2 | 14 |  | 2 | 14 | [5 empty] | 0 | 0
| 1079 | 45 | 2 | 14 | 23 | #VALUE! | 1 | 0 |  | #VALUE! | 0 |  | 0 |  | 0 | 1 |  |  |  | 2 | 14 |  | 2 | 14 | [5 empty] | 0 | 0
| 1080 | 45 | 2 | 14 | 24 | #VALUE! | 1 | 0 |  | #VALUE! | 0 |  | 0 |  | 0 | 1 |  |  |  | 2 | 14 |  | 2 | 14 | [5 empty] | 0 | 0
| 1081 | 46 | 2 | 15 | 1 | #VALUE! | 1 | 0 |  | #VALUE! | 0 |  | 0 |  | 0 | 1 |  |  |  | 2 | 15 |  | 2 | 15 | [5 empty] | 0 | 0
| 1082 | 46 | 2 | 15 | 2 | #VALUE! | 1 | 0 |  | #VALUE! | 0 |  | 0 |  | 0 | 1 |  |  |  | 2 | 15 |  | 2 | 15 | [5 empty] | 0 | 0
| 1083 | 46 | 2 | 15 | 3 | #VALUE! | 1 | 0 |  | #VALUE! | 0 |  | 0 |  | 0 | 1 |  |  |  | 2 | 15 |  | 2 | 15 | [5 empty] | 0 | 0
| 1084 | 46 | 2 | 15 | 4 | #VALUE! | 1 | 0 |  | #VALUE! | 0 |  | 0 |  | 0 | 1 |  |  |  | 2 | 15 |  | 2 | 15 | [5 empty] | 0 | 0
| 1085 | 46 | 2 | 15 | 5 | #VALUE! | 1 | 0 |  | #VALUE! | 0 |  | 0 |  | 0 | 1 |  |  |  | 2 | 15 |  | 2 | 15 | [5 empty] | 0 | 0
| 1086 | 46 | 2 | 15 | 6 | #VALUE! | 1 | 0 |  | #VALUE! | 0 |  | 0 |  | 0 | 1 |  |  |  | 2 | 15 |  | 2 | 15 | [5 empty] | 0 | 0
| 1087 | 46 | 2 | 15 | 7 | #VALUE! | 1 | 0 |  | #VALUE! | 0 |  | 0 |  | 0 | 1 |  |  |  | 2 | 15 |  | 2 | 15 | [5 empty] | 0 | 0
| 1088 | 46 | 2 | 15 | 8 | #VALUE! | 1 | 0 |  | #VALUE! | 0 |  | 0 |  | 0 | 1 |  |  |  | 2 | 15 |  | 2 | 15 | [5 empty] | 0 | 0
| 1089 | 46 | 2 | 15 | 9 | #VALUE! | 1 | 0 |  | #VALUE! | 0 |  | 0 |  | 0 | 1 |  |  |  | 2 | 15 |  | 2 | 15 | [5 empty] | 0 | 0
| 1090 | 46 | 2 | 15 | 10 | #VALUE! | 1 | 0 |  | #VALUE! | 0 |  | 0 |  | 0 | 1 |  |  |  | 2 | 15 |  | 2 | 15 | [5 empty] | 0 | 0
| 1091 | 46 | 2 | 15 | 11 | #VALUE! | 1 | 0 |  | #VALUE! | 0 |  | 0 |  | 0 | 1 |  |  |  | 2 | 15 |  | 2 | 15 | [5 empty] | 0 | 0
| 1092 | 46 | 2 | 15 | 12 | #VALUE! | 1 | 0 |  | #VALUE! | 0 |  | 0 |  | 0 | 1 |  |  |  | 2 | 15 |  | 2 | 15 | [5 empty] | 0 | 0
| 1093 | 46 | 2 | 15 | 13 | #VALUE! | 1 | 0 |  | #VALUE! | 0 |  | 0 |  | 0 | 1 |  |  |  | 2 | 15 |  | 2 | 15 | [5 empty] | 0 | 0
| 1094 | 46 | 2 | 15 | 14 | #VALUE! | 1 | 0 |  | #VALUE! | 0 |  | 0 |  | 0 | 1 |  |  |  | 2 | 15 |  | 2 | 15 | [5 empty] | 0 | 0
| 1095 | 46 | 2 | 15 | 15 | #VALUE! | 1 | 0 |  | #VALUE! | 0 |  | 0 |  | 0 | 1 |  |  |  | 2 | 15 |  | 2 | 15 | [5 empty] | 0 | 0
| 1096 | 46 | 2 | 15 | 16 | #VALUE! | 1 | 0 |  | #VALUE! | 0 |  | 0 |  | 0 | 1 |  |  |  | 2 | 15 |  | 2 | 15 | [5 empty] | 0 | 0
| 1097 | 46 | 2 | 15 | 17 | #VALUE! | 1 | 0 |  | #VALUE! | 0 |  | 0 |  | 0 | 1 |  |  |  | 2 | 15 |  | 2 | 15 | [5 empty] | 0 | 0
| 1098 | 46 | 2 | 15 | 18 | #VALUE! | 1 | 0 |  | #VALUE! | 0 |  | 0 |  | 0 | 1 |  |  |  | 2 | 15 |  | 2 | 15 | [5 empty] | 0 | 0
| 1099 | 46 | 2 | 15 | 19 | #VALUE! | 1 | #VALUE! |  | 0 | 0 |  | 0 |  | 0 | 1 |  |  |  | 2 | 15 |  | 2 | 15 | [5 empty] | 0 | 1
| 1100 | 46 | 2 | 15 | 20 | #VALUE! | 1 | #VALUE! |  | 0 | 0 |  | 0 |  | 0 | 1 |  |  |  | 2 | 15 |  | 2 | 15 | [5 empty] | 0 | 1
| 1101 | 46 | 2 | 15 | 21 | #VALUE! | 1 | 0 |  | #VALUE! | 0 |  | 0 |  | 0 | 1 |  |  |  | 2 | 15 |  | 2 | 15 | [5 empty] | 0 | 0
| 1102 | 46 | 2 | 15 | 22 | #VALUE! | 1 | 0 |  | #VALUE! | 0 |  | 0 |  | 0 | 1 |  |  |  | 2 | 15 |  | 2 | 15 | [5 empty] | 0 | 0
| 1103 | 46 | 2 | 15 | 23 | #VALUE! | 1 | 0 |  | #VALUE! | 0 |  | 0 |  | 0 | 1 |  |  |  | 2 | 15 |  | 2 | 15 | [5 empty] | 0 | 0
| 1104 | 46 | 2 | 15 | 24 | #VALUE! | 1 | 0 |  | #VALUE! | 0 |  | 0 |  | 0 | 1 |  |  |  | 2 | 15 |  | 2 | 15 | [5 empty] | 0 | 0
| 1105 | 47 | 2 | 16 | 1 | #VALUE! | 1 | 0 |  | #VALUE! | 0 |  | 0 |  | 0 | 1 |  |  |  | 2 | 16 |  | 2 | 16 | [5 empty] | 0 | 0
| 1106 | 47 | 2 | 16 | 2 | #VALUE! | 1 | 0 |  | #VALUE! | 0 |  | 0 |  | 0 | 1 |  |  |  | 2 | 16 |  | 2 | 16 | [5 empty] | 0 | 0
| 1107 | 47 | 2 | 16 | 3 | #VALUE! | 1 | 0 |  | #VALUE! | 0 |  | 0 |  | 0 | 1 |  |  |  | 2 | 16 |  | 2 | 16 | [5 empty] | 0 | 0
| 1108 | 47 | 2 | 16 | 4 | #VALUE! | 1 | 0 |  | #VALUE! | 0 |  | 0 |  | 0 | 1 |  |  |  | 2 | 16 |  | 2 | 16 | [5 empty] | 0 | 0
| 1109 | 47 | 2 | 16 | 5 | #VALUE! | 1 | 0 |  | #VALUE! | 0 |  | 0 |  | 0 | 1 |  |  |  | 2 | 16 |  | 2 | 16 | [5 empty] | 0 | 0
| 1110 | 47 | 2 | 16 | 6 | #VALUE! | 1 | 0 |  | #VALUE! | 0 |  | 0 |  | 0 | 1 |  |  |  | 2 | 16 |  | 2 | 16 | [5 empty] | 0 | 0
| 1111 | 47 | 2 | 16 | 7 | #VALUE! | 1 | 0 |  | #VALUE! | 0 |  | 0 |  | 0 | 1 |  |  |  | 2 | 16 |  | 2 | 16 | [5 empty] | 0 | 0
| 1112 | 47 | 2 | 16 | 8 | #VALUE! | 1 | 0 |  | #VALUE! | 0 |  | 0 |  | 0 | 1 |  |  |  | 2 | 16 |  | 2 | 16 | [5 empty] | 0 | 0
| 1113 | 47 | 2 | 16 | 9 | #VALUE! | 1 | 0 |  | #VALUE! | 0 |  | 0 |  | 0 | 1 |  |  |  | 2 | 16 |  | 2 | 16 | [5 empty] | 0 | 0
| 1114 | 47 | 2 | 16 | 10 | #VALUE! | 1 | 0 |  | #VALUE! | 0 |  | 0 |  | 0 | 1 |  |  |  | 2 | 16 |  | 2 | 16 | [5 empty] | 0 | 0
| 1115 | 47 | 2 | 16 | 11 | #VALUE! | 1 | 0 |  | #VALUE! | 0 |  | 0 |  | 0 | 1 |  |  |  | 2 | 16 |  | 2 | 16 | [5 empty] | 0 | 0
| 1116 | 47 | 2 | 16 | 12 | #VALUE! | 1 | 0 |  | #VALUE! | 0 |  | 0 |  | 0 | 1 |  |  |  | 2 | 16 |  | 2 | 16 | [5 empty] | 0 | 0
| 1117 | 47 | 2 | 16 | 13 | #VALUE! | 1 | 0 |  | #VALUE! | 0 |  | 0 |  | 0 | 1 |  |  |  | 2 | 16 |  | 2 | 16 | [5 empty] | 0 | 0
| 1118 | 47 | 2 | 16 | 14 | #VALUE! | 1 | 0 |  | #VALUE! | 0 |  | 0 |  | 0 | 1 |  |  |  | 2 | 16 |  | 2 | 16 | [5 empty] | 0 | 0
| 1119 | 47 | 2 | 16 | 15 | #VALUE! | 1 | 0 |  | #VALUE! | 0 |  | 0 |  | 0 | 1 |  |  |  | 2 | 16 |  | 2 | 16 | [5 empty] | 0 | 0
| 1120 | 47 | 2 | 16 | 16 | #VALUE! | 1 | 0 |  | #VALUE! | 0 |  | 0 |  | 0 | 1 |  |  |  | 2 | 16 |  | 2 | 16 | [5 empty] | 0 | 0
| 1121 | 47 | 2 | 16 | 17 | #VALUE! | 1 | 0 |  | #VALUE! | 0 |  | 0 |  | 0 | 1 |  |  |  | 2 | 16 |  | 2 | 16 | [5 empty] | 0 | 0
| 1122 | 47 | 2 | 16 | 18 | #VALUE! | 1 | 0 |  | #VALUE! | 0 |  | 0 |  | 0 | 1 |  |  |  | 2 | 16 |  | 2 | 16 | [5 empty] | 0 | 0
| 1123 | 47 | 2 | 16 | 19 | #VALUE! | 1 | #VALUE! |  | 0 | 0 |  | 0 |  | 0 | 1 |  |  |  | 2 | 16 |  | 2 | 16 | [5 empty] | 0 | 1
| 1124 | 47 | 2 | 16 | 20 | #VALUE! | 1 | #VALUE! |  | 0 | 0 |  | 0 |  | 0 | 1 |  |  |  | 2 | 16 |  | 2 | 16 | [5 empty] | 0 | 1
| 1125 | 47 | 2 | 16 | 21 | #VALUE! | 1 | 0 |  | #VALUE! | 0 |  | 0 |  | 0 | 1 |  |  |  | 2 | 16 |  | 2 | 16 | [5 empty] | 0 | 0
| 1126 | 47 | 2 | 16 | 22 | #VALUE! | 1 | 0 |  | #VALUE! | 0 |  | 0 |  | 0 | 1 |  |  |  | 2 | 16 |  | 2 | 16 | [5 empty] | 0 | 0
| 1127 | 47 | 2 | 16 | 23 | #VALUE! | 1 | 0 |  | #VALUE! | 0 |  | 0 |  | 0 | 1 |  |  |  | 2 | 16 |  | 2 | 16 | [5 empty] | 0 | 0
| 1128 | 47 | 2 | 16 | 24 | #VALUE! | 1 | 0 |  | #VALUE! | 0 |  | 0 |  | 0 | 1 |  |  |  | 2 | 16 |  | 2 | 16 | [5 empty] | 0 | 0
| 1129 | 48 | 2 | 17 | 1 | #VALUE! | 0 | 0 |  | #VALUE! | 0 |  | 0 |  | 0 | 1 |  |  |  | 2 | 17 |  | 2 | 17 | [5 empty] | 0 | 0
| 1130 | 48 | 2 | 17 | 2 | #VALUE! | 0 | 0 |  | #VALUE! | 0 |  | 0 |  | 0 | 1 |  |  |  | 2 | 17 |  | 2 | 17 | [5 empty] | 0 | 0
| 1131 | 48 | 2 | 17 | 3 | #VALUE! | 0 | 0 |  | #VALUE! | 0 |  | 0 |  | 0 | 1 |  |  |  | 2 | 17 |  | 2 | 17 | [5 empty] | 0 | 0
| 1132 | 48 | 2 | 17 | 4 | #VALUE! | 0 | 0 |  | #VALUE! | 0 |  | 0 |  | 0 | 1 |  |  |  | 2 | 17 |  | 2 | 17 | [5 empty] | 0 | 0
| 1133 | 48 | 2 | 17 | 5 | #VALUE! | 0 | 0 |  | #VALUE! | 0 |  | 0 |  | 0 | 1 |  |  |  | 2 | 17 |  | 2 | 17 | [5 empty] | 0 | 0
| 1134 | 48 | 2 | 17 | 6 | #VALUE! | 0 | 0 |  | #VALUE! | 0 |  | 0 |  | 0 | 1 |  |  |  | 2 | 17 |  | 2 | 17 | [5 empty] | 0 | 0
| 1135 | 48 | 2 | 17 | 7 | #VALUE! | 0 | 0 |  | #VALUE! | 0 |  | 0 |  | 0 | 1 |  |  |  | 2 | 17 |  | 2 | 17 | [5 empty] | 0 | 0
| 1136 | 48 | 2 | 17 | 8 | #VALUE! | 0 | 0 |  | #VALUE! | 0 |  | 0 |  | 0 | 1 |  |  |  | 2 | 17 |  | 2 | 17 | [5 empty] | 0 | 0
| 1137 | 48 | 2 | 17 | 9 | #VALUE! | 0 | 0 |  | #VALUE! | 0 |  | 0 |  | 0 | 1 |  |  |  | 2 | 17 |  | 2 | 17 | [5 empty] | 0 | 0
| 1138 | 48 | 2 | 17 | 10 | #VALUE! | 0 | 0 |  | #VALUE! | 0 |  | 0 |  | 0 | 1 |  |  |  | 2 | 17 |  | 2 | 17 | [5 empty] | 0 | 0
| 1139 | 48 | 2 | 17 | 11 | #VALUE! | 0 | 0 |  | #VALUE! | 0 |  | 0 |  | 0 | 1 |  |  |  | 2 | 17 |  | 2 | 17 | [5 empty] | 0 | 0
| 1140 | 48 | 2 | 17 | 12 | #VALUE! | 0 | 0 |  | #VALUE! | 0 |  | 0 |  | 0 | 1 |  |  |  | 2 | 17 |  | 2 | 17 | [5 empty] | 0 | 0
| 1141 | 48 | 2 | 17 | 13 | #VALUE! | 0 | 0 |  | #VALUE! | 0 |  | 0 |  | 0 | 1 |  |  |  | 2 | 17 |  | 2 | 17 | [5 empty] | 0 | 0
| 1142 | 48 | 2 | 17 | 14 | #VALUE! | 0 | 0 |  | #VALUE! | 0 |  | 0 |  | 0 | 1 |  |  |  | 2 | 17 |  | 2 | 17 | [5 empty] | 0 | 0
| 1143 | 48 | 2 | 17 | 15 | #VALUE! | 0 | 0 |  | #VALUE! | 0 |  | 0 |  | 0 | 1 |  |  |  | 2 | 17 |  | 2 | 17 | [5 empty] | 0 | 0
| 1144 | 48 | 2 | 17 | 16 | #VALUE! | 0 | 0 |  | #VALUE! | 0 |  | 0 |  | 0 | 1 |  |  |  | 2 | 17 |  | 2 | 17 | [5 empty] | 0 | 0
| 1145 | 48 | 2 | 17 | 17 | #VALUE! | 0 | 0 |  | #VALUE! | 0 |  | 0 |  | 0 | 1 |  |  |  | 2 | 17 |  | 2 | 17 | [5 empty] | 0 | 0
| 1146 | 48 | 2 | 17 | 18 | #VALUE! | 0 | 0 |  | #VALUE! | 0 |  | 0 |  | 0 | 1 |  |  |  | 2 | 17 |  | 2 | 17 | [5 empty] | 0 | 0
| 1147 | 48 | 2 | 17 | 19 | #VALUE! | 0 | #VALUE! |  | #VALUE! | 0 |  | 0 |  | 0 | 1 |  |  |  | 2 | 17 |  | 2 | 17 | [5 empty] | 0 | 0
| 1148 | 48 | 2 | 17 | 20 | #VALUE! | 0 | #VALUE! |  | #VALUE! | 0 |  | 0 |  | 0 | 1 |  |  |  | 2 | 17 |  | 2 | 17 | [5 empty] | 0 | 0
| 1149 | 48 | 2 | 17 | 21 | #VALUE! | 0 | 0 |  | #VALUE! | 0 |  | 0 |  | 0 | 1 |  |  |  | 2 | 17 |  | 2 | 17 | [5 empty] | 0 | 0
| 1150 | 48 | 2 | 17 | 22 | #VALUE! | 0 | 0 |  | #VALUE! | 0 |  | 0 |  | 0 | 1 |  |  |  | 2 | 17 |  | 2 | 17 | [5 empty] | 0 | 0
| 1151 | 48 | 2 | 17 | 23 | #VALUE! | 0 | 0 |  | #VALUE! | 0 |  | 0 |  | 0 | 1 |  |  |  | 2 | 17 |  | 2 | 17 | [5 empty] | 0 | 0
| 1152 | 48 | 2 | 17 | 24 | #VALUE! | 0 | 0 |  | #VALUE! | 0 |  | 0 |  | 0 | 1 |  |  |  | 2 | 17 |  | 2 | 17 | [5 empty] | 0 | 0
| 1153 | 49 | 2 | 18 | 1 | #VALUE! | 0 | 0 |  | #VALUE! | 0 |  | 0 |  | 0 | 1 |  |  |  | 2 | 18 |  | 2 | 18 | [5 empty] | 0 | 0
| 1154 | 49 | 2 | 18 | 2 | #VALUE! | 0 | 0 |  | #VALUE! | 0 |  | 0 |  | 0 | 1 |  |  |  | 2 | 18 |  | 2 | 18 | [5 empty] | 0 | 0
| 1155 | 49 | 2 | 18 | 3 | #VALUE! | 0 | 0 |  | #VALUE! | 0 |  | 0 |  | 0 | 1 |  |  |  | 2 | 18 |  | 2 | 18 | [5 empty] | 0 | 0
| 1156 | 49 | 2 | 18 | 4 | #VALUE! | 0 | 0 |  | #VALUE! | 0 |  | 0 |  | 0 | 1 |  |  |  | 2 | 18 |  | 2 | 18 | [5 empty] | 0 | 0
| 1157 | 49 | 2 | 18 | 5 | #VALUE! | 0 | 0 |  | #VALUE! | 0 |  | 0 |  | 0 | 1 |  |  |  | 2 | 18 |  | 2 | 18 | [5 empty] | 0 | 0
| 1158 | 49 | 2 | 18 | 6 | #VALUE! | 0 | 0 |  | #VALUE! | 0 |  | 0 |  | 0 | 1 |  |  |  | 2 | 18 |  | 2 | 18 | [5 empty] | 0 | 0
| 1159 | 49 | 2 | 18 | 7 | #VALUE! | 0 | 0 |  | #VALUE! | 0 |  | 0 |  | 0 | 1 |  |  |  | 2 | 18 |  | 2 | 18 | [5 empty] | 0 | 0
| 1160 | 49 | 2 | 18 | 8 | #VALUE! | 0 | 0 |  | #VALUE! | 0 |  | 0 |  | 0 | 1 |  |  |  | 2 | 18 |  | 2 | 18 | [5 empty] | 0 | 0
| 1161 | 49 | 2 | 18 | 9 | #VALUE! | 0 | 0 |  | #VALUE! | 0 |  | 0 |  | 0 | 1 |  |  |  | 2 | 18 |  | 2 | 18 | [5 empty] | 0 | 0
| 1162 | 49 | 2 | 18 | 10 | #VALUE! | 0 | 0 |  | #VALUE! | 0 |  | 0 |  | 0 | 1 |  |  |  | 2 | 18 |  | 2 | 18 | [5 empty] | 0 | 0
| 1163 | 49 | 2 | 18 | 11 | #VALUE! | 0 | 0 |  | #VALUE! | 0 |  | 0 |  | 0 | 1 |  |  |  | 2 | 18 |  | 2 | 18 | [5 empty] | 0 | 0
| 1164 | 49 | 2 | 18 | 12 | #VALUE! | 0 | 0 |  | #VALUE! | 0 |  | 0 |  | 0 | 1 |  |  |  | 2 | 18 |  | 2 | 18 | [5 empty] | 0 | 0
| 1165 | 49 | 2 | 18 | 13 | #VALUE! | 0 | 0 |  | #VALUE! | 0 |  | 0 |  | 0 | 1 |  |  |  | 2 | 18 |  | 2 | 18 | [5 empty] | 0 | 0
| 1166 | 49 | 2 | 18 | 14 | #VALUE! | 0 | 0 |  | #VALUE! | 0 |  | 0 |  | 0 | 1 |  |  |  | 2 | 18 |  | 2 | 18 | [5 empty] | 0 | 0
| 1167 | 49 | 2 | 18 | 15 | #VALUE! | 0 | 0 |  | #VALUE! | 0 |  | 0 |  | 0 | 1 |  |  |  | 2 | 18 |  | 2 | 18 | [5 empty] | 0 | 0
| 1168 | 49 | 2 | 18 | 16 | #VALUE! | 0 | 0 |  | #VALUE! | 0 |  | 0 |  | 0 | 1 |  |  |  | 2 | 18 |  | 2 | 18 | [5 empty] | 0 | 0
| 1169 | 49 | 2 | 18 | 17 | #VALUE! | 0 | 0 |  | #VALUE! | 0 |  | 0 |  | 0 | 1 |  |  |  | 2 | 18 |  | 2 | 18 | [5 empty] | 0 | 0
| 1170 | 49 | 2 | 18 | 18 | #VALUE! | 0 | 0 |  | #VALUE! | 0 |  | 0 |  | 0 | 1 |  |  |  | 2 | 18 |  | 2 | 18 | [5 empty] | 0 | 0
| 1171 | 49 | 2 | 18 | 19 | #VALUE! | 0 | #VALUE! |  | #VALUE! | 0 |  | 0 |  | 0 | 1 |  |  |  | 2 | 18 |  | 2 | 18 | [5 empty] | 0 | 0
| 1172 | 49 | 2 | 18 | 20 | #VALUE! | 0 | #VALUE! |  | #VALUE! | 0 |  | 0 |  | 0 | 1 |  |  |  | 2 | 18 |  | 2 | 18 | [5 empty] | 0 | 0
| 1173 | 49 | 2 | 18 | 21 | #VALUE! | 0 | 0 |  | #VALUE! | 0 |  | 0 |  | 0 | 1 |  |  |  | 2 | 18 |  | 2 | 18 | [5 empty] | 0 | 0
| 1174 | 49 | 2 | 18 | 22 | #VALUE! | 0 | 0 |  | #VALUE! | 0 |  | 0 |  | 0 | 1 |  |  |  | 2 | 18 |  | 2 | 18 | [5 empty] | 0 | 0
| 1175 | 49 | 2 | 18 | 23 | #VALUE! | 0 | 0 |  | #VALUE! | 0 |  | 0 |  | 0 | 1 |  |  |  | 2 | 18 |  | 2 | 18 | [5 empty] | 0 | 0
| 1176 | 49 | 2 | 18 | 24 | #VALUE! | 0 | 0 |  | #VALUE! | 0 |  | 0 |  | 0 | 1 |  |  |  | 2 | 18 |  | 2 | 18 | [5 empty] | 0 | 0
| 1177 | 50 | 2 | 19 | 1 | #VALUE! | 1 | 0 |  | #VALUE! | 0 |  | 0 |  | 0 | 1 |  |  |  | 2 | 19 |  | 2 | 19 | [5 empty] | 0 | 0
| 1178 | 50 | 2 | 19 | 2 | #VALUE! | 1 | 0 |  | #VALUE! | 0 |  | 0 |  | 0 | 1 |  |  |  | 2 | 19 |  | 2 | 19 | [5 empty] | 0 | 0
| 1179 | 50 | 2 | 19 | 3 | #VALUE! | 1 | 0 |  | #VALUE! | 0 |  | 0 |  | 0 | 1 |  |  |  | 2 | 19 |  | 2 | 19 | [5 empty] | 0 | 0
| 1180 | 50 | 2 | 19 | 4 | #VALUE! | 1 | 0 |  | #VALUE! | 0 |  | 0 |  | 0 | 1 |  |  |  | 2 | 19 |  | 2 | 19 | [5 empty] | 0 | 0
| 1181 | 50 | 2 | 19 | 5 | #VALUE! | 1 | 0 |  | #VALUE! | 0 |  | 0 |  | 0 | 1 |  |  |  | 2 | 19 |  | 2 | 19 | [5 empty] | 0 | 0
| 1182 | 50 | 2 | 19 | 6 | #VALUE! | 1 | 0 |  | #VALUE! | 0 |  | 0 |  | 0 | 1 |  |  |  | 2 | 19 |  | 2 | 19 | [5 empty] | 0 | 0
| 1183 | 50 | 2 | 19 | 7 | #VALUE! | 1 | 0 |  | #VALUE! | 0 |  | 0 |  | 0 | 1 |  |  |  | 2 | 19 |  | 2 | 19 | [5 empty] | 0 | 0
| 1184 | 50 | 2 | 19 | 8 | #VALUE! | 1 | 0 |  | #VALUE! | 0 |  | 0 |  | 0 | 1 |  |  |  | 2 | 19 |  | 2 | 19 | [5 empty] | 0 | 0
| 1185 | 50 | 2 | 19 | 9 | #VALUE! | 1 | 0 |  | #VALUE! | 0 |  | 0 |  | 0 | 1 |  |  |  | 2 | 19 |  | 2 | 19 | [5 empty] | 0 | 0
| 1186 | 50 | 2 | 19 | 10 | #VALUE! | 1 | 0 |  | #VALUE! | 0 |  | 0 |  | 0 | 1 |  |  |  | 2 | 19 |  | 2 | 19 | [5 empty] | 0 | 0
| 1187 | 50 | 2 | 19 | 11 | #VALUE! | 1 | 0 |  | #VALUE! | 0 |  | 0 |  | 0 | 1 |  |  |  | 2 | 19 |  | 2 | 19 | [5 empty] | 0 | 0
| 1188 | 50 | 2 | 19 | 12 | #VALUE! | 1 | 0 |  | #VALUE! | 0 |  | 0 |  | 0 | 1 |  |  |  | 2 | 19 |  | 2 | 19 | [5 empty] | 0 | 0
| 1189 | 50 | 2 | 19 | 13 | #VALUE! | 1 | 0 |  | #VALUE! | 0 |  | 0 |  | 0 | 1 |  |  |  | 2 | 19 |  | 2 | 19 | [5 empty] | 0 | 0
| 1190 | 50 | 2 | 19 | 14 | #VALUE! | 1 | 0 |  | #VALUE! | 0 |  | 0 |  | 0 | 1 |  |  |  | 2 | 19 |  | 2 | 19 | [5 empty] | 0 | 0
| 1191 | 50 | 2 | 19 | 15 | #VALUE! | 1 | 0 |  | #VALUE! | 0 |  | 0 |  | 0 | 1 |  |  |  | 2 | 19 |  | 2 | 19 | [5 empty] | 0 | 0
| 1192 | 50 | 2 | 19 | 16 | #VALUE! | 1 | 0 |  | #VALUE! | 0 |  | 0 |  | 0 | 1 |  |  |  | 2 | 19 |  | 2 | 19 | [5 empty] | 0 | 0
| 1193 | 50 | 2 | 19 | 17 | #VALUE! | 1 | 0 |  | #VALUE! | 0 |  | 0 |  | 0 | 1 |  |  |  | 2 | 19 |  | 2 | 19 | [5 empty] | 0 | 0
| 1194 | 50 | 2 | 19 | 18 | #VALUE! | 1 | 0 |  | #VALUE! | 0 |  | 0 |  | 0 | 1 |  |  |  | 2 | 19 |  | 2 | 19 | [5 empty] | 0 | 0
| 1195 | 50 | 2 | 19 | 19 | #VALUE! | 1 | #VALUE! |  | 0 | 0 |  | 0 |  | 0 | 1 |  |  |  | 2 | 19 |  | 2 | 19 | [5 empty] | 0 | 1
| 1196 | 50 | 2 | 19 | 20 | #VALUE! | 1 | #VALUE! |  | 0 | 0 |  | 0 |  | 0 | 1 |  |  |  | 2 | 19 |  | 2 | 19 | [5 empty] | 0 | 1
| 1197 | 50 | 2 | 19 | 21 | #VALUE! | 1 | 0 |  | #VALUE! | 0 |  | 0 |  | 0 | 1 |  |  |  | 2 | 19 |  | 2 | 19 | [5 empty] | 0 | 0
| 1198 | 50 | 2 | 19 | 22 | #VALUE! | 1 | 0 |  | #VALUE! | 0 |  | 0 |  | 0 | 1 |  |  |  | 2 | 19 |  | 2 | 19 | [5 empty] | 0 | 0
| 1199 | 50 | 2 | 19 | 23 | #VALUE! | 1 | 0 |  | #VALUE! | 0 |  | 0 |  | 0 | 1 |  |  |  | 2 | 19 |  | 2 | 19 | [5 empty] | 0 | 0
| 1200 | 50 | 2 | 19 | 24 | #VALUE! | 1 | 0 |  | #VALUE! | 0 |  | 0 |  | 0 | 1 |  |  |  | 2 | 19 |  | 2 | 19 | [5 empty] | 0 | 0
| 1201 | 51 | 2 | 20 | 1 | #VALUE! | 1 | 0 |  | #VALUE! | 0 |  | 0 |  | 0 | 1 |  |  |  | 2 | 20 |  | 2 | 20 | [5 empty] | 0 | 0
| 1202 | 51 | 2 | 20 | 2 | #VALUE! | 1 | 0 |  | #VALUE! | 0 |  | 0 |  | 0 | 1 |  |  |  | 2 | 20 |  | 2 | 20 | [5 empty] | 0 | 0
| 1203 | 51 | 2 | 20 | 3 | #VALUE! | 1 | 0 |  | #VALUE! | 0 |  | 0 |  | 0 | 1 |  |  |  | 2 | 20 |  | 2 | 20 | [5 empty] | 0 | 0
| 1204 | 51 | 2 | 20 | 4 | #VALUE! | 1 | 0 |  | #VALUE! | 0 |  | 0 |  | 0 | 1 |  |  |  | 2 | 20 |  | 2 | 20 | [5 empty] | 0 | 0
| 1205 | 51 | 2 | 20 | 5 | #VALUE! | 1 | 0 |  | #VALUE! | 0 |  | 0 |  | 0 | 1 |  |  |  | 2 | 20 |  | 2 | 20 | [5 empty] | 0 | 0
| 1206 | 51 | 2 | 20 | 6 | #VALUE! | 1 | 0 |  | #VALUE! | 0 |  | 0 |  | 0 | 1 |  |  |  | 2 | 20 |  | 2 | 20 | [5 empty] | 0 | 0
| 1207 | 51 | 2 | 20 | 7 | #VALUE! | 1 | 0 |  | #VALUE! | 0 |  | 0 |  | 0 | 1 |  |  |  | 2 | 20 |  | 2 | 20 | [5 empty] | 0 | 0
| 1208 | 51 | 2 | 20 | 8 | #VALUE! | 1 | 0 |  | #VALUE! | 0 |  | 0 |  | 0 | 1 |  |  |  | 2 | 20 |  | 2 | 20 | [5 empty] | 0 | 0
| 1209 | 51 | 2 | 20 | 9 | #VALUE! | 1 | 0 |  | #VALUE! | 0 |  | 0 |  | 0 | 1 |  |  |  | 2 | 20 |  | 2 | 20 | [5 empty] | 0 | 0
| 1210 | 51 | 2 | 20 | 10 | #VALUE! | 1 | 0 |  | #VALUE! | 0 |  | 0 |  | 0 | 1 |  |  |  | 2 | 20 |  | 2 | 20 | [5 empty] | 0 | 0
| 1211 | 51 | 2 | 20 | 11 | #VALUE! | 1 | 0 |  | #VALUE! | 0 |  | 0 |  | 0 | 1 |  |  |  | 2 | 20 |  | 2 | 20 | [5 empty] | 0 | 0
| 1212 | 51 | 2 | 20 | 12 | #VALUE! | 1 | 0 |  | #VALUE! | 0 |  | 0 |  | 0 | 1 |  |  |  | 2 | 20 |  | 2 | 20 | [5 empty] | 0 | 0
| 1213 | 51 | 2 | 20 | 13 | #VALUE! | 1 | 0 |  | #VALUE! | 0 |  | 0 |  | 0 | 1 |  |  |  | 2 | 20 |  | 2 | 20 | [5 empty] | 0 | 0
| 1214 | 51 | 2 | 20 | 14 | #VALUE! | 1 | 0 |  | #VALUE! | 0 |  | 0 |  | 0 | 1 |  |  |  | 2 | 20 |  | 2 | 20 | [5 empty] | 0 | 0
| 1215 | 51 | 2 | 20 | 15 | #VALUE! | 1 | 0 |  | #VALUE! | 0 |  | 0 |  | 0 | 1 |  |  |  | 2 | 20 |  | 2 | 20 | [5 empty] | 0 | 0
| 1216 | 51 | 2 | 20 | 16 | #VALUE! | 1 | 0 |  | #VALUE! | 0 |  | 0 |  | 0 | 1 |  |  |  | 2 | 20 |  | 2 | 20 | [5 empty] | 0 | 0
| 1217 | 51 | 2 | 20 | 17 | #VALUE! | 1 | 0 |  | #VALUE! | 0 |  | 0 |  | 0 | 1 |  |  |  | 2 | 20 |  | 2 | 20 | [5 empty] | 0 | 0
| 1218 | 51 | 2 | 20 | 18 | #VALUE! | 1 | 0 |  | #VALUE! | 0 |  | 0 |  | 0 | 1 |  |  |  | 2 | 20 |  | 2 | 20 | [5 empty] | 0 | 0
| 1219 | 51 | 2 | 20 | 19 | #VALUE! | 1 | #VALUE! |  | 0 | 0 |  | 0 |  | 0 | 1 |  |  |  | 2 | 20 |  | 2 | 20 | [5 empty] | 0 | 1
| 1220 | 51 | 2 | 20 | 20 | #VALUE! | 1 | #VALUE! |  | 0 | 0 |  | 0 |  | 0 | 1 |  |  |  | 2 | 20 |  | 2 | 20 | [5 empty] | 0 | 1
| 1221 | 51 | 2 | 20 | 21 | #VALUE! | 1 | 0 |  | #VALUE! | 0 |  | 0 |  | 0 | 1 |  |  |  | 2 | 20 |  | 2 | 20 | [5 empty] | 0 | 0
| 1222 | 51 | 2 | 20 | 22 | #VALUE! | 1 | 0 |  | #VALUE! | 0 |  | 0 |  | 0 | 1 |  |  |  | 2 | 20 |  | 2 | 20 | [5 empty] | 0 | 0
| 1223 | 51 | 2 | 20 | 23 | #VALUE! | 1 | 0 |  | #VALUE! | 0 |  | 0 |  | 0 | 1 |  |  |  | 2 | 20 |  | 2 | 20 | [5 empty] | 0 | 0
| 1224 | 51 | 2 | 20 | 24 | #VALUE! | 1 | 0 |  | #VALUE! | 0 |  | 0 |  | 0 | 1 |  |  |  | 2 | 20 |  | 2 | 20 | [5 empty] | 0 | 0
| 1225 | 52 | 2 | 21 | 1 | #VALUE! | 1 | 0 |  | #VALUE! | 0 |  | 0 |  | 0 | 1 |  |  |  | 2 | 21 |  | 2 | 21 | [5 empty] | 0 | 0
| 1226 | 52 | 2 | 21 | 2 | #VALUE! | 1 | 0 |  | #VALUE! | 0 |  | 0 |  | 0 | 1 |  |  |  | 2 | 21 |  | 2 | 21 | [5 empty] | 0 | 0
| 1227 | 52 | 2 | 21 | 3 | #VALUE! | 1 | 0 |  | #VALUE! | 0 |  | 0 |  | 0 | 1 |  |  |  | 2 | 21 |  | 2 | 21 | [5 empty] | 0 | 0
| 1228 | 52 | 2 | 21 | 4 | #VALUE! | 1 | 0 |  | #VALUE! | 0 |  | 0 |  | 0 | 1 |  |  |  | 2 | 21 |  | 2 | 21 | [5 empty] | 0 | 0
| 1229 | 52 | 2 | 21 | 5 | #VALUE! | 1 | 0 |  | #VALUE! | 0 |  | 0 |  | 0 | 1 |  |  |  | 2 | 21 |  | 2 | 21 | [5 empty] | 0 | 0
| 1230 | 52 | 2 | 21 | 6 | #VALUE! | 1 | 0 |  | #VALUE! | 0 |  | 0 |  | 0 | 1 |  |  |  | 2 | 21 |  | 2 | 21 | [5 empty] | 0 | 0
| 1231 | 52 | 2 | 21 | 7 | #VALUE! | 1 | 0 |  | #VALUE! | 0 |  | 0 |  | 0 | 1 |  |  |  | 2 | 21 |  | 2 | 21 | [5 empty] | 0 | 0
| 1232 | 52 | 2 | 21 | 8 | #VALUE! | 1 | 0 |  | #VALUE! | 0 |  | 0 |  | 0 | 1 |  |  |  | 2 | 21 |  | 2 | 21 | [5 empty] | 0 | 0
| 1233 | 52 | 2 | 21 | 9 | #VALUE! | 1 | 0 |  | #VALUE! | 0 |  | 0 |  | 0 | 1 |  |  |  | 2 | 21 |  | 2 | 21 | [5 empty] | 0 | 0
| 1234 | 52 | 2 | 21 | 10 | #VALUE! | 1 | 0 |  | #VALUE! | 0 |  | 0 |  | 0 | 1 |  |  |  | 2 | 21 |  | 2 | 21 | [5 empty] | 0 | 0
| 1235 | 52 | 2 | 21 | 11 | #VALUE! | 1 | 0 |  | #VALUE! | 0 |  | 0 |  | 0 | 1 |  |  |  | 2 | 21 |  | 2 | 21 | [5 empty] | 0 | 0
| 1236 | 52 | 2 | 21 | 12 | #VALUE! | 1 | 0 |  | #VALUE! | 0 |  | 0 |  | 0 | 1 |  |  |  | 2 | 21 |  | 2 | 21 | [5 empty] | 0 | 0
| 1237 | 52 | 2 | 21 | 13 | #VALUE! | 1 | 0 |  | #VALUE! | 0 |  | 0 |  | 0 | 1 |  |  |  | 2 | 21 |  | 2 | 21 | [5 empty] | 0 | 0
| 1238 | 52 | 2 | 21 | 14 | #VALUE! | 1 | 0 |  | #VALUE! | 0 |  | 0 |  | 0 | 1 |  |  |  | 2 | 21 |  | 2 | 21 | [5 empty] | 0 | 0
| 1239 | 52 | 2 | 21 | 15 | #VALUE! | 1 | 0 |  | #VALUE! | 0 |  | 0 |  | 0 | 1 |  |  |  | 2 | 21 |  | 2 | 21 | [5 empty] | 0 | 0
| 1240 | 52 | 2 | 21 | 16 | #VALUE! | 1 | 0 |  | #VALUE! | 0 |  | 0 |  | 0 | 1 |  |  |  | 2 | 21 |  | 2 | 21 | [5 empty] | 0 | 0
| 1241 | 52 | 2 | 21 | 17 | #VALUE! | 1 | 0 |  | #VALUE! | 0 |  | 0 |  | 0 | 1 |  |  |  | 2 | 21 |  | 2 | 21 | [5 empty] | 0 | 0
| 1242 | 52 | 2 | 21 | 18 | #VALUE! | 1 | 0 |  | #VALUE! | 0 |  | 0 |  | 0 | 1 |  |  |  | 2 | 21 |  | 2 | 21 | [5 empty] | 0 | 0
| 1243 | 52 | 2 | 21 | 19 | #VALUE! | 1 | #VALUE! |  | 0 | 0 |  | 0 |  | 0 | 1 |  |  |  | 2 | 21 |  | 2 | 21 | [5 empty] | 0 | 1
| 1244 | 52 | 2 | 21 | 20 | #VALUE! | 1 | #VALUE! |  | 0 | 0 |  | 0 |  | 0 | 1 |  |  |  | 2 | 21 |  | 2 | 21 | [5 empty] | 0 | 1
| 1245 | 52 | 2 | 21 | 21 | #VALUE! | 1 | 0 |  | #VALUE! | 0 |  | 0 |  | 0 | 1 |  |  |  | 2 | 21 |  | 2 | 21 | [5 empty] | 0 | 0
| 1246 | 52 | 2 | 21 | 22 | #VALUE! | 1 | 0 |  | #VALUE! | 0 |  | 0 |  | 0 | 1 |  |  |  | 2 | 21 |  | 2 | 21 | [5 empty] | 0 | 0
| 1247 | 52 | 2 | 21 | 23 | #VALUE! | 1 | 0 |  | #VALUE! | 0 |  | 0 |  | 0 | 1 |  |  |  | 2 | 21 |  | 2 | 21 | [5 empty] | 0 | 0
| 1248 | 52 | 2 | 21 | 24 | #VALUE! | 1 | 0 |  | #VALUE! | 0 |  | 0 |  | 0 | 1 |  |  |  | 2 | 21 |  | 2 | 21 | [5 empty] | 0 | 0
| 1249 | 53 | 2 | 22 | 1 | #VALUE! | 1 | 0 |  | #VALUE! | 0 |  | 0 |  | 0 | 1 |  |  |  | 2 | 22 |  | 2 | 22 | [5 empty] | 0 | 0
| 1250 | 53 | 2 | 22 | 2 | #VALUE! | 1 | 0 |  | #VALUE! | 0 |  | 0 |  | 0 | 1 |  |  |  | 2 | 22 |  | 2 | 22 | [5 empty] | 0 | 0
| 1251 | 53 | 2 | 22 | 3 | #VALUE! | 1 | 0 |  | #VALUE! | 0 |  | 0 |  | 0 | 1 |  |  |  | 2 | 22 |  | 2 | 22 | [5 empty] | 0 | 0
| 1252 | 53 | 2 | 22 | 4 | #VALUE! | 1 | 0 |  | #VALUE! | 0 |  | 0 |  | 0 | 1 |  |  |  | 2 | 22 |  | 2 | 22 | [5 empty] | 0 | 0
| 1253 | 53 | 2 | 22 | 5 | #VALUE! | 1 | 0 |  | #VALUE! | 0 |  | 0 |  | 0 | 1 |  |  |  | 2 | 22 |  | 2 | 22 | [5 empty] | 0 | 0
| 1254 | 53 | 2 | 22 | 6 | #VALUE! | 1 | 0 |  | #VALUE! | 0 |  | 0 |  | 0 | 1 |  |  |  | 2 | 22 |  | 2 | 22 | [5 empty] | 0 | 0
| 1255 | 53 | 2 | 22 | 7 | #VALUE! | 1 | 0 |  | #VALUE! | 0 |  | 0 |  | 0 | 1 |  |  |  | 2 | 22 |  | 2 | 22 | [5 empty] | 0 | 0
| 1256 | 53 | 2 | 22 | 8 | #VALUE! | 1 | 0 |  | #VALUE! | 0 |  | 0 |  | 0 | 1 |  |  |  | 2 | 22 |  | 2 | 22 | [5 empty] | 0 | 0
| 1257 | 53 | 2 | 22 | 9 | #VALUE! | 1 | 0 |  | #VALUE! | 0 |  | 0 |  | 0 | 1 |  |  |  | 2 | 22 |  | 2 | 22 | [5 empty] | 0 | 0
| 1258 | 53 | 2 | 22 | 10 | #VALUE! | 1 | 0 |  | #VALUE! | 0 |  | 0 |  | 0 | 1 |  |  |  | 2 | 22 |  | 2 | 22 | [5 empty] | 0 | 0
| 1259 | 53 | 2 | 22 | 11 | #VALUE! | 1 | 0 |  | #VALUE! | 0 |  | 0 |  | 0 | 1 |  |  |  | 2 | 22 |  | 2 | 22 | [5 empty] | 0 | 0
| 1260 | 53 | 2 | 22 | 12 | #VALUE! | 1 | 0 |  | #VALUE! | 0 |  | 0 |  | 0 | 1 |  |  |  | 2 | 22 |  | 2 | 22 | [5 empty] | 0 | 0
| 1261 | 53 | 2 | 22 | 13 | #VALUE! | 1 | 0 |  | #VALUE! | 0 |  | 0 |  | 0 | 1 |  |  |  | 2 | 22 |  | 2 | 22 | [5 empty] | 0 | 0
| 1262 | 53 | 2 | 22 | 14 | #VALUE! | 1 | 0 |  | #VALUE! | 0 |  | 0 |  | 0 | 1 |  |  |  | 2 | 22 |  | 2 | 22 | [5 empty] | 0 | 0
| 1263 | 53 | 2 | 22 | 15 | #VALUE! | 1 | 0 |  | #VALUE! | 0 |  | 0 |  | 0 | 1 |  |  |  | 2 | 22 |  | 2 | 22 | [5 empty] | 0 | 0
| 1264 | 53 | 2 | 22 | 16 | #VALUE! | 1 | 0 |  | #VALUE! | 0 |  | 0 |  | 0 | 1 |  |  |  | 2 | 22 |  | 2 | 22 | [5 empty] | 0 | 0
| 1265 | 53 | 2 | 22 | 17 | #VALUE! | 1 | 0 |  | #VALUE! | 0 |  | 0 |  | 0 | 1 |  |  |  | 2 | 22 |  | 2 | 22 | [5 empty] | 0 | 0
| 1266 | 53 | 2 | 22 | 18 | #VALUE! | 1 | 0 |  | #VALUE! | 0 |  | 0 |  | 0 | 1 |  |  |  | 2 | 22 |  | 2 | 22 | [5 empty] | 0 | 0
| 1267 | 53 | 2 | 22 | 19 | #VALUE! | 1 | #VALUE! |  | 0 | 0 |  | 0 |  | 0 | 1 |  |  |  | 2 | 22 |  | 2 | 22 | [5 empty] | 0 | 1
| 1268 | 53 | 2 | 22 | 20 | #VALUE! | 1 | #VALUE! |  | 0 | 0 |  | 0 |  | 0 | 1 |  |  |  | 2 | 22 |  | 2 | 22 | [5 empty] | 0 | 1
| 1269 | 53 | 2 | 22 | 21 | #VALUE! | 1 | 0 |  | #VALUE! | 0 |  | 0 |  | 0 | 1 |  |  |  | 2 | 22 |  | 2 | 22 | [5 empty] | 0 | 0
| 1270 | 53 | 2 | 22 | 22 | #VALUE! | 1 | 0 |  | #VALUE! | 0 |  | 0 |  | 0 | 1 |  |  |  | 2 | 22 |  | 2 | 22 | [5 empty] | 0 | 0
| 1271 | 53 | 2 | 22 | 23 | #VALUE! | 1 | 0 |  | #VALUE! | 0 |  | 0 |  | 0 | 1 |  |  |  | 2 | 22 |  | 2 | 22 | [5 empty] | 0 | 0
| 1272 | 53 | 2 | 22 | 24 | #VALUE! | 1 | 0 |  | #VALUE! | 0 |  | 0 |  | 0 | 1 |  |  |  | 2 | 22 |  | 2 | 22 | [5 empty] | 0 | 0
| 1273 | 54 | 2 | 23 | 1 | #VALUE! | 1 | 0 |  | #VALUE! | 0 |  | 0 |  | 0 | 1 |  |  |  | 2 | 23 |  | 2 | 23 | [5 empty] | 0 | 0
| 1274 | 54 | 2 | 23 | 2 | #VALUE! | 1 | 0 |  | #VALUE! | 0 |  | 0 |  | 0 | 1 |  |  |  | 2 | 23 |  | 2 | 23 | [5 empty] | 0 | 0
| 1275 | 54 | 2 | 23 | 3 | #VALUE! | 1 | 0 |  | #VALUE! | 0 |  | 0 |  | 0 | 1 |  |  |  | 2 | 23 |  | 2 | 23 | [5 empty] | 0 | 0
| 1276 | 54 | 2 | 23 | 4 | #VALUE! | 1 | 0 |  | #VALUE! | 0 |  | 0 |  | 0 | 1 |  |  |  | 2 | 23 |  | 2 | 23 | [5 empty] | 0 | 0
| 1277 | 54 | 2 | 23 | 5 | #VALUE! | 1 | 0 |  | #VALUE! | 0 |  | 0 |  | 0 | 1 |  |  |  | 2 | 23 |  | 2 | 23 | [5 empty] | 0 | 0
| 1278 | 54 | 2 | 23 | 6 | #VALUE! | 1 | 0 |  | #VALUE! | 0 |  | 0 |  | 0 | 1 |  |  |  | 2 | 23 |  | 2 | 23 | [5 empty] | 0 | 0
| 1279 | 54 | 2 | 23 | 7 | #VALUE! | 1 | 0 |  | #VALUE! | 0 |  | 0 |  | 0 | 1 |  |  |  | 2 | 23 |  | 2 | 23 | [5 empty] | 0 | 0
| 1280 | 54 | 2 | 23 | 8 | #VALUE! | 1 | 0 |  | #VALUE! | 0 |  | 0 |  | 0 | 1 |  |  |  | 2 | 23 |  | 2 | 23 | [5 empty] | 0 | 0
| 1281 | 54 | 2 | 23 | 9 | #VALUE! | 1 | 0 |  | #VALUE! | 0 |  | 0 |  | 0 | 1 |  |  |  | 2 | 23 |  | 2 | 23 | [5 empty] | 0 | 0
| 1282 | 54 | 2 | 23 | 10 | #VALUE! | 1 | 0 |  | #VALUE! | 0 |  | 0 |  | 0 | 1 |  |  |  | 2 | 23 |  | 2 | 23 | [5 empty] | 0 | 0
| 1283 | 54 | 2 | 23 | 11 | #VALUE! | 1 | 0 |  | #VALUE! | 0 |  | 0 |  | 0 | 1 |  |  |  | 2 | 23 |  | 2 | 23 | [5 empty] | 0 | 0
| 1284 | 54 | 2 | 23 | 12 | #VALUE! | 1 | 0 |  | #VALUE! | 0 |  | 0 |  | 0 | 1 |  |  |  | 2 | 23 |  | 2 | 23 | [5 empty] | 0 | 0
| 1285 | 54 | 2 | 23 | 13 | #VALUE! | 1 | 0 |  | #VALUE! | 0 |  | 0 |  | 0 | 1 |  |  |  | 2 | 23 |  | 2 | 23 | [5 empty] | 0 | 0
| 1286 | 54 | 2 | 23 | 14 | #VALUE! | 1 | 0 |  | #VALUE! | 0 |  | 0 |  | 0 | 1 |  |  |  | 2 | 23 |  | 2 | 23 | [5 empty] | 0 | 0
| 1287 | 54 | 2 | 23 | 15 | #VALUE! | 1 | 0 |  | #VALUE! | 0 |  | 0 |  | 0 | 1 |  |  |  | 2 | 23 |  | 2 | 23 | [5 empty] | 0 | 0
| 1288 | 54 | 2 | 23 | 16 | #VALUE! | 1 | 0 |  | #VALUE! | 0 |  | 0 |  | 0 | 1 |  |  |  | 2 | 23 |  | 2 | 23 | [5 empty] | 0 | 0
| 1289 | 54 | 2 | 23 | 17 | #VALUE! | 1 | 0 |  | #VALUE! | 0 |  | 0 |  | 0 | 1 |  |  |  | 2 | 23 |  | 2 | 23 | [5 empty] | 0 | 0
| 1290 | 54 | 2 | 23 | 18 | #VALUE! | 1 | 0 |  | #VALUE! | 0 |  | 0 |  | 0 | 1 |  |  |  | 2 | 23 |  | 2 | 23 | [5 empty] | 0 | 0
| 1291 | 54 | 2 | 23 | 19 | #VALUE! | 1 | #VALUE! |  | 0 | 0 |  | 0 |  | 0 | 1 |  |  |  | 2 | 23 |  | 2 | 23 | [5 empty] | 0 | 1
| 1292 | 54 | 2 | 23 | 20 | #VALUE! | 1 | #VALUE! |  | 0 | 0 |  | 0 |  | 0 | 1 |  |  |  | 2 | 23 |  | 2 | 23 | [5 empty] | 0 | 1
| 1293 | 54 | 2 | 23 | 21 | #VALUE! | 1 | 0 |  | #VALUE! | 0 |  | 0 |  | 0 | 1 |  |  |  | 2 | 23 |  | 2 | 23 | [5 empty] | 0 | 0
| 1294 | 54 | 2 | 23 | 22 | #VALUE! | 1 | 0 |  | #VALUE! | 0 |  | 0 |  | 0 | 1 |  |  |  | 2 | 23 |  | 2 | 23 | [5 empty] | 0 | 0
| 1295 | 54 | 2 | 23 | 23 | #VALUE! | 1 | 0 |  | #VALUE! | 0 |  | 0 |  | 0 | 1 |  |  |  | 2 | 23 |  | 2 | 23 | [5 empty] | 0 | 0
| 1296 | 54 | 2 | 23 | 24 | #VALUE! | 1 | 0 |  | #VALUE! | 0 |  | 0 |  | 0 | 1 |  |  |  | 2 | 23 |  | 2 | 23 | [5 empty] | 0 | 0
| 1297 | 55 | 2 | 24 | 1 | #VALUE! | 0 | 0 |  | #VALUE! | 0 |  | 0 |  | 0 | 1 |  |  |  | 2 | 24 |  | 2 | 24 | [5 empty] | 0 | 0
| 1298 | 55 | 2 | 24 | 2 | #VALUE! | 0 | 0 |  | #VALUE! | 0 |  | 0 |  | 0 | 1 |  |  |  | 2 | 24 |  | 2 | 24 | [5 empty] | 0 | 0
| 1299 | 55 | 2 | 24 | 3 | #VALUE! | 0 | 0 |  | #VALUE! | 0 |  | 0 |  | 0 | 1 |  |  |  | 2 | 24 |  | 2 | 24 | [5 empty] | 0 | 0
| 1300 | 55 | 2 | 24 | 4 | #VALUE! | 0 | 0 |  | #VALUE! | 0 |  | 0 |  | 0 | 1 |  |  |  | 2 | 24 |  | 2 | 24 | [5 empty] | 0 | 0
| 1301 | 55 | 2 | 24 | 5 | #VALUE! | 0 | 0 |  | #VALUE! | 0 |  | 0 |  | 0 | 1 |  |  |  | 2 | 24 |  | 2 | 24 | [5 empty] | 0 | 0
| 1302 | 55 | 2 | 24 | 6 | #VALUE! | 0 | 0 |  | #VALUE! | 0 |  | 0 |  | 0 | 1 |  |  |  | 2 | 24 |  | 2 | 24 | [5 empty] | 0 | 0
| 1303 | 55 | 2 | 24 | 7 | #VALUE! | 0 | 0 |  | #VALUE! | 0 |  | 0 |  | 0 | 1 |  |  |  | 2 | 24 |  | 2 | 24 | [5 empty] | 0 | 0
| 1304 | 55 | 2 | 24 | 8 | #VALUE! | 0 | 0 |  | #VALUE! | 0 |  | 0 |  | 0 | 1 |  |  |  | 2 | 24 |  | 2 | 24 | [5 empty] | 0 | 0
| 1305 | 55 | 2 | 24 | 9 | #VALUE! | 0 | 0 |  | #VALUE! | 0 |  | 0 |  | 0 | 1 |  |  |  | 2 | 24 |  | 2 | 24 | [5 empty] | 0 | 0
| 1306 | 55 | 2 | 24 | 10 | #VALUE! | 0 | 0 |  | #VALUE! | 0 |  | 0 |  | 0 | 1 |  |  |  | 2 | 24 |  | 2 | 24 | [5 empty] | 0 | 0
| 1307 | 55 | 2 | 24 | 11 | #VALUE! | 0 | 0 |  | #VALUE! | 0 |  | 0 |  | 0 | 1 |  |  |  | 2 | 24 |  | 2 | 24 | [5 empty] | 0 | 0
| 1308 | 55 | 2 | 24 | 12 | #VALUE! | 0 | 0 |  | #VALUE! | 0 |  | 0 |  | 0 | 1 |  |  |  | 2 | 24 |  | 2 | 24 | [5 empty] | 0 | 0
| 1309 | 55 | 2 | 24 | 13 | #VALUE! | 0 | 0 |  | #VALUE! | 0 |  | 0 |  | 0 | 1 |  |  |  | 2 | 24 |  | 2 | 24 | [5 empty] | 0 | 0
| 1310 | 55 | 2 | 24 | 14 | #VALUE! | 0 | 0 |  | #VALUE! | 0 |  | 0 |  | 0 | 1 |  |  |  | 2 | 24 |  | 2 | 24 | [5 empty] | 0 | 0
| 1311 | 55 | 2 | 24 | 15 | #VALUE! | 0 | 0 |  | #VALUE! | 0 |  | 0 |  | 0 | 1 |  |  |  | 2 | 24 |  | 2 | 24 | [5 empty] | 0 | 0
| 1312 | 55 | 2 | 24 | 16 | #VALUE! | 0 | 0 |  | #VALUE! | 0 |  | 0 |  | 0 | 1 |  |  |  | 2 | 24 |  | 2 | 24 | [5 empty] | 0 | 0
| 1313 | 55 | 2 | 24 | 17 | #VALUE! | 0 | 0 |  | #VALUE! | 0 |  | 0 |  | 0 | 1 |  |  |  | 2 | 24 |  | 2 | 24 | [5 empty] | 0 | 0
| 1314 | 55 | 2 | 24 | 18 | #VALUE! | 0 | 0 |  | #VALUE! | 0 |  | 0 |  | 0 | 1 |  |  |  | 2 | 24 |  | 2 | 24 | [5 empty] | 0 | 0
| 1315 | 55 | 2 | 24 | 19 | #VALUE! | 0 | #VALUE! |  | #VALUE! | 0 |  | 0 |  | 0 | 1 |  |  |  | 2 | 24 |  | 2 | 24 | [5 empty] | 0 | 0
| 1316 | 55 | 2 | 24 | 20 | #VALUE! | 0 | #VALUE! |  | #VALUE! | 0 |  | 0 |  | 0 | 1 |  |  |  | 2 | 24 |  | 2 | 24 | [5 empty] | 0 | 0
| 1317 | 55 | 2 | 24 | 21 | #VALUE! | 0 | 0 |  | #VALUE! | 0 |  | 0 |  | 0 | 1 |  |  |  | 2 | 24 |  | 2 | 24 | [5 empty] | 0 | 0
| 1318 | 55 | 2 | 24 | 22 | #VALUE! | 0 | 0 |  | #VALUE! | 0 |  | 0 |  | 0 | 1 |  |  |  | 2 | 24 |  | 2 | 24 | [5 empty] | 0 | 0
| 1319 | 55 | 2 | 24 | 23 | #VALUE! | 0 | 0 |  | #VALUE! | 0 |  | 0 |  | 0 | 1 |  |  |  | 2 | 24 |  | 2 | 24 | [5 empty] | 0 | 0
| 1320 | 55 | 2 | 24 | 24 | #VALUE! | 0 | 0 |  | #VALUE! | 0 |  | 0 |  | 0 | 1 |  |  |  | 2 | 24 |  | 2 | 24 | [5 empty] | 0 | 0
| 1321 | 56 | 2 | 25 | 1 | #VALUE! | 0 | 0 |  | #VALUE! | 0 |  | 0 |  | 0 | 1 |  |  |  | 2 | 25 |  | 2 | 25 | [5 empty] | 0 | 0
| 1322 | 56 | 2 | 25 | 2 | #VALUE! | 0 | 0 |  | #VALUE! | 0 |  | 0 |  | 0 | 1 |  |  |  | 2 | 25 |  | 2 | 25 | [5 empty] | 0 | 0
| 1323 | 56 | 2 | 25 | 3 | #VALUE! | 0 | 0 |  | #VALUE! | 0 |  | 0 |  | 0 | 1 |  |  |  | 2 | 25 |  | 2 | 25 | [5 empty] | 0 | 0
| 1324 | 56 | 2 | 25 | 4 | #VALUE! | 0 | 0 |  | #VALUE! | 0 |  | 0 |  | 0 | 1 |  |  |  | 2 | 25 |  | 2 | 25 | [5 empty] | 0 | 0
| 1325 | 56 | 2 | 25 | 5 | #VALUE! | 0 | 0 |  | #VALUE! | 0 |  | 0 |  | 0 | 1 |  |  |  | 2 | 25 |  | 2 | 25 | [5 empty] | 0 | 0
| 1326 | 56 | 2 | 25 | 6 | #VALUE! | 0 | 0 |  | #VALUE! | 0 |  | 0 |  | 0 | 1 |  |  |  | 2 | 25 |  | 2 | 25 | [5 empty] | 0 | 0
| 1327 | 56 | 2 | 25 | 7 | #VALUE! | 0 | 0 |  | #VALUE! | 0 |  | 0 |  | 0 | 1 |  |  |  | 2 | 25 |  | 2 | 25 | [5 empty] | 0 | 0
| 1328 | 56 | 2 | 25 | 8 | #VALUE! | 0 | 0 |  | #VALUE! | 0 |  | 0 |  | 0 | 1 |  |  |  | 2 | 25 |  | 2 | 25 | [5 empty] | 0 | 0
| 1329 | 56 | 2 | 25 | 9 | #VALUE! | 0 | 0 |  | #VALUE! | 0 |  | 0 |  | 0 | 1 |  |  |  | 2 | 25 |  | 2 | 25 | [5 empty] | 0 | 0
| 1330 | 56 | 2 | 25 | 10 | #VALUE! | 0 | 0 |  | #VALUE! | 0 |  | 0 |  | 0 | 1 |  |  |  | 2 | 25 |  | 2 | 25 | [5 empty] | 0 | 0
| 1331 | 56 | 2 | 25 | 11 | #VALUE! | 0 | 0 |  | #VALUE! | 0 |  | 0 |  | 0 | 1 |  |  |  | 2 | 25 |  | 2 | 25 | [5 empty] | 0 | 0
| 1332 | 56 | 2 | 25 | 12 | #VALUE! | 0 | 0 |  | #VALUE! | 0 |  | 0 |  | 0 | 1 |  |  |  | 2 | 25 |  | 2 | 25 | [5 empty] | 0 | 0
| 1333 | 56 | 2 | 25 | 13 | #VALUE! | 0 | 0 |  | #VALUE! | 0 |  | 0 |  | 0 | 1 |  |  |  | 2 | 25 |  | 2 | 25 | [5 empty] | 0 | 0
| 1334 | 56 | 2 | 25 | 14 | #VALUE! | 0 | 0 |  | #VALUE! | 0 |  | 0 |  | 0 | 1 |  |  |  | 2 | 25 |  | 2 | 25 | [5 empty] | 0 | 0
| 1335 | 56 | 2 | 25 | 15 | #VALUE! | 0 | 0 |  | #VALUE! | 0 |  | 0 |  | 0 | 1 |  |  |  | 2 | 25 |  | 2 | 25 | [5 empty] | 0 | 0
| 1336 | 56 | 2 | 25 | 16 | #VALUE! | 0 | 0 |  | #VALUE! | 0 |  | 0 |  | 0 | 1 |  |  |  | 2 | 25 |  | 2 | 25 | [5 empty] | 0 | 0
| 1337 | 56 | 2 | 25 | 17 | #VALUE! | 0 | 0 |  | #VALUE! | 0 |  | 0 |  | 0 | 1 |  |  |  | 2 | 25 |  | 2 | 25 | [5 empty] | 0 | 0
| 1338 | 56 | 2 | 25 | 18 | #VALUE! | 0 | 0 |  | #VALUE! | 0 |  | 0 |  | 0 | 1 |  |  |  | 2 | 25 |  | 2 | 25 | [5 empty] | 0 | 0
| 1339 | 56 | 2 | 25 | 19 | #VALUE! | 0 | #VALUE! |  | #VALUE! | 0 |  | 0 |  | 0 | 1 |  |  |  | 2 | 25 |  | 2 | 25 | [5 empty] | 0 | 0
| 1340 | 56 | 2 | 25 | 20 | #VALUE! | 0 | #VALUE! |  | #VALUE! | 0 |  | 0 |  | 0 | 1 |  |  |  | 2 | 25 |  | 2 | 25 | [5 empty] | 0 | 0
| 1341 | 56 | 2 | 25 | 21 | #VALUE! | 0 | 0 |  | #VALUE! | 0 |  | 0 |  | 0 | 1 |  |  |  | 2 | 25 |  | 2 | 25 | [5 empty] | 0 | 0
| 1342 | 56 | 2 | 25 | 22 | #VALUE! | 0 | 0 |  | #VALUE! | 0 |  | 0 |  | 0 | 1 |  |  |  | 2 | 25 |  | 2 | 25 | [5 empty] | 0 | 0
| 1343 | 56 | 2 | 25 | 23 | #VALUE! | 0 | 0 |  | #VALUE! | 0 |  | 0 |  | 0 | 1 |  |  |  | 2 | 25 |  | 2 | 25 | [5 empty] | 0 | 0
| 1344 | 56 | 2 | 25 | 24 | #VALUE! | 0 | 0 |  | #VALUE! | 0 |  | 0 |  | 0 | 1 |  |  |  | 2 | 25 |  | 2 | 25 | [5 empty] | 0 | 0
| 1345 | 57 | 2 | 26 | 1 | #VALUE! | 1 | 0 |  | #VALUE! | 0 |  | 0 |  | 0 | 1 |  |  |  | 2 | 26 |  | 2 | 26 | [5 empty] | 0 | 0
| 1346 | 57 | 2 | 26 | 2 | #VALUE! | 1 | 0 |  | #VALUE! | 0 |  | 0 |  | 0 | 1 |  |  |  | 2 | 26 |  | 2 | 26 | [5 empty] | 0 | 0
| 1347 | 57 | 2 | 26 | 3 | #VALUE! | 1 | 0 |  | #VALUE! | 0 |  | 0 |  | 0 | 1 |  |  |  | 2 | 26 |  | 2 | 26 | [5 empty] | 0 | 0
| 1348 | 57 | 2 | 26 | 4 | #VALUE! | 1 | 0 |  | #VALUE! | 0 |  | 0 |  | 0 | 1 |  |  |  | 2 | 26 |  | 2 | 26 | [5 empty] | 0 | 0
| 1349 | 57 | 2 | 26 | 5 | #VALUE! | 1 | 0 |  | #VALUE! | 0 |  | 0 |  | 0 | 1 |  |  |  | 2 | 26 |  | 2 | 26 | [5 empty] | 0 | 0
| 1350 | 57 | 2 | 26 | 6 | #VALUE! | 1 | 0 |  | #VALUE! | 0 |  | 0 |  | 0 | 1 |  |  |  | 2 | 26 |  | 2 | 26 | [5 empty] | 0 | 0
| 1351 | 57 | 2 | 26 | 7 | #VALUE! | 1 | 0 |  | #VALUE! | 0 |  | 0 |  | 0 | 1 |  |  |  | 2 | 26 |  | 2 | 26 | [5 empty] | 0 | 0
| 1352 | 57 | 2 | 26 | 8 | #VALUE! | 1 | 0 |  | #VALUE! | 0 |  | 0 |  | 0 | 1 |  |  |  | 2 | 26 |  | 2 | 26 | [5 empty] | 0 | 0
| 1353 | 57 | 2 | 26 | 9 | #VALUE! | 1 | 0 |  | #VALUE! | 0 |  | 0 |  | 0 | 1 |  |  |  | 2 | 26 |  | 2 | 26 | [5 empty] | 0 | 0
| 1354 | 57 | 2 | 26 | 10 | #VALUE! | 1 | 0 |  | #VALUE! | 0 |  | 0 |  | 0 | 1 |  |  |  | 2 | 26 |  | 2 | 26 | [5 empty] | 0 | 0
| 1355 | 57 | 2 | 26 | 11 | #VALUE! | 1 | 0 |  | #VALUE! | 0 |  | 0 |  | 0 | 1 |  |  |  | 2 | 26 |  | 2 | 26 | [5 empty] | 0 | 0
| 1356 | 57 | 2 | 26 | 12 | #VALUE! | 1 | 0 |  | #VALUE! | 0 |  | 0 |  | 0 | 1 |  |  |  | 2 | 26 |  | 2 | 26 | [5 empty] | 0 | 0
| 1357 | 57 | 2 | 26 | 13 | #VALUE! | 1 | 0 |  | #VALUE! | 0 |  | 0 |  | 0 | 1 |  |  |  | 2 | 26 |  | 2 | 26 | [5 empty] | 0 | 0
| 1358 | 57 | 2 | 26 | 14 | #VALUE! | 1 | 0 |  | #VALUE! | 0 |  | 0 |  | 0 | 1 |  |  |  | 2 | 26 |  | 2 | 26 | [5 empty] | 0 | 0
| 1359 | 57 | 2 | 26 | 15 | #VALUE! | 1 | 0 |  | #VALUE! | 0 |  | 0 |  | 0 | 1 |  |  |  | 2 | 26 |  | 2 | 26 | [5 empty] | 0 | 0
| 1360 | 57 | 2 | 26 | 16 | #VALUE! | 1 | 0 |  | #VALUE! | 0 |  | 0 |  | 0 | 1 |  |  |  | 2 | 26 |  | 2 | 26 | [5 empty] | 0 | 0
| 1361 | 57 | 2 | 26 | 17 | #VALUE! | 1 | 0 |  | #VALUE! | 0 |  | 0 |  | 0 | 1 |  |  |  | 2 | 26 |  | 2 | 26 | [5 empty] | 0 | 0
| 1362 | 57 | 2 | 26 | 18 | #VALUE! | 1 | 0 |  | #VALUE! | 0 |  | 0 |  | 0 | 1 |  |  |  | 2 | 26 |  | 2 | 26 | [5 empty] | 0 | 0
| 1363 | 57 | 2 | 26 | 19 | #VALUE! | 1 | #VALUE! |  | 0 | 0 |  | 0 |  | 0 | 1 |  |  |  | 2 | 26 |  | 2 | 26 | [5 empty] | 0 | 1
| 1364 | 57 | 2 | 26 | 20 | #VALUE! | 1 | #VALUE! |  | 0 | 0 |  | 0 |  | 0 | 1 |  |  |  | 2 | 26 |  | 2 | 26 | [5 empty] | 0 | 1
| 1365 | 57 | 2 | 26 | 21 | #VALUE! | 1 | 0 |  | #VALUE! | 0 |  | 0 |  | 0 | 1 |  |  |  | 2 | 26 |  | 2 | 26 | [5 empty] | 0 | 0
| 1366 | 57 | 2 | 26 | 22 | #VALUE! | 1 | 0 |  | #VALUE! | 0 |  | 0 |  | 0 | 1 |  |  |  | 2 | 26 |  | 2 | 26 | [5 empty] | 0 | 0
| 1367 | 57 | 2 | 26 | 23 | #VALUE! | 1 | 0 |  | #VALUE! | 0 |  | 0 |  | 0 | 1 |  |  |  | 2 | 26 |  | 2 | 26 | [5 empty] | 0 | 0
| 1368 | 57 | 2 | 26 | 24 | #VALUE! | 1 | 0 |  | #VALUE! | 0 |  | 0 |  | 0 | 1 |  |  |  | 2 | 26 |  | 2 | 26 | [5 empty] | 0 | 0
| 1369 | 58 | 2 | 27 | 1 | #VALUE! | 1 | 0 |  | #VALUE! | 0 |  | 0 |  | 0 | 1 |  |  |  | 2 | 27 |  | 2 | 27 | [5 empty] | 0 | 0
| 1370 | 58 | 2 | 27 | 2 | #VALUE! | 1 | 0 |  | #VALUE! | 0 |  | 0 |  | 0 | 1 |  |  |  | 2 | 27 |  | 2 | 27 | [5 empty] | 0 | 0
| 1371 | 58 | 2 | 27 | 3 | #VALUE! | 1 | 0 |  | #VALUE! | 0 |  | 0 |  | 0 | 1 |  |  |  | 2 | 27 |  | 2 | 27 | [5 empty] | 0 | 0
| 1372 | 58 | 2 | 27 | 4 | #VALUE! | 1 | 0 |  | #VALUE! | 0 |  | 0 |  | 0 | 1 |  |  |  | 2 | 27 |  | 2 | 27 | [5 empty] | 0 | 0
| 1373 | 58 | 2 | 27 | 5 | #VALUE! | 1 | 0 |  | #VALUE! | 0 |  | 0 |  | 0 | 1 |  |  |  | 2 | 27 |  | 2 | 27 | [5 empty] | 0 | 0
| 1374 | 58 | 2 | 27 | 6 | #VALUE! | 1 | 0 |  | #VALUE! | 0 |  | 0 |  | 0 | 1 |  |  |  | 2 | 27 |  | 2 | 27 | [5 empty] | 0 | 0
| 1375 | 58 | 2 | 27 | 7 | #VALUE! | 1 | 0 |  | #VALUE! | 0 |  | 0 |  | 0 | 1 |  |  |  | 2 | 27 |  | 2 | 27 | [5 empty] | 0 | 0
| 1376 | 58 | 2 | 27 | 8 | #VALUE! | 1 | 0 |  | #VALUE! | 0 |  | 0 |  | 0 | 1 |  |  |  | 2 | 27 |  | 2 | 27 | [5 empty] | 0 | 0
| 1377 | 58 | 2 | 27 | 9 | #VALUE! | 1 | 0 |  | #VALUE! | 0 |  | 0 |  | 0 | 1 |  |  |  | 2 | 27 |  | 2 | 27 | [5 empty] | 0 | 0
| 1378 | 58 | 2 | 27 | 10 | #VALUE! | 1 | 0 |  | #VALUE! | 0 |  | 0 |  | 0 | 1 |  |  |  | 2 | 27 |  | 2 | 27 | [5 empty] | 0 | 0
| 1379 | 58 | 2 | 27 | 11 | #VALUE! | 1 | 0 |  | #VALUE! | 0 |  | 0 |  | 0 | 1 |  |  |  | 2 | 27 |  | 2 | 27 | [5 empty] | 0 | 0
| 1380 | 58 | 2 | 27 | 12 | #VALUE! | 1 | 0 |  | #VALUE! | 0 |  | 0 |  | 0 | 1 |  |  |  | 2 | 27 |  | 2 | 27 | [5 empty] | 0 | 0
| 1381 | 58 | 2 | 27 | 13 | #VALUE! | 1 | 0 |  | #VALUE! | 0 |  | 0 |  | 0 | 1 |  |  |  | 2 | 27 |  | 2 | 27 | [5 empty] | 0 | 0
| 1382 | 58 | 2 | 27 | 14 | #VALUE! | 1 | 0 |  | #VALUE! | 0 |  | 0 |  | 0 | 1 |  |  |  | 2 | 27 |  | 2 | 27 | [5 empty] | 0 | 0
| 1383 | 58 | 2 | 27 | 15 | #VALUE! | 1 | 0 |  | #VALUE! | 0 |  | 0 |  | 0 | 1 |  |  |  | 2 | 27 |  | 2 | 27 | [5 empty] | 0 | 0
| 1384 | 58 | 2 | 27 | 16 | #VALUE! | 1 | 0 |  | #VALUE! | 0 |  | 0 |  | 0 | 1 |  |  |  | 2 | 27 |  | 2 | 27 | [5 empty] | 0 | 0
| 1385 | 58 | 2 | 27 | 17 | #VALUE! | 1 | 0 |  | #VALUE! | 0 |  | 0 |  | 0 | 1 |  |  |  | 2 | 27 |  | 2 | 27 | [5 empty] | 0 | 0
| 1386 | 58 | 2 | 27 | 18 | #VALUE! | 1 | 0 |  | #VALUE! | 0 |  | 0 |  | 0 | 1 |  |  |  | 2 | 27 |  | 2 | 27 | [5 empty] | 0 | 0
| 1387 | 58 | 2 | 27 | 19 | #VALUE! | 1 | #VALUE! |  | 0 | 0 |  | 0 |  | 0 | 1 |  |  |  | 2 | 27 |  | 2 | 27 | [5 empty] | 0 | 1
| 1388 | 58 | 2 | 27 | 20 | #VALUE! | 1 | #VALUE! |  | 0 | 0 |  | 0 |  | 0 | 1 |  |  |  | 2 | 27 |  | 2 | 27 | [5 empty] | 0 | 1
| 1389 | 58 | 2 | 27 | 21 | #VALUE! | 1 | 0 |  | #VALUE! | 0 |  | 0 |  | 0 | 1 |  |  |  | 2 | 27 |  | 2 | 27 | [5 empty] | 0 | 0
| 1390 | 58 | 2 | 27 | 22 | #VALUE! | 1 | 0 |  | #VALUE! | 0 |  | 0 |  | 0 | 1 |  |  |  | 2 | 27 |  | 2 | 27 | [5 empty] | 0 | 0
| 1391 | 58 | 2 | 27 | 23 | #VALUE! | 1 | 0 |  | #VALUE! | 0 |  | 0 |  | 0 | 1 |  |  |  | 2 | 27 |  | 2 | 27 | [5 empty] | 0 | 0
| 1392 | 58 | 2 | 27 | 24 | #VALUE! | 1 | 0 |  | #VALUE! | 0 |  | 0 |  | 0 | 1 |  |  |  | 2 | 27 |  | 2 | 27 | [5 empty] | 0 | 0
| 1393 | 59 | 2 | 28 | 1 | #VALUE! | 1 | 0 |  | #VALUE! | 0 |  | 0 |  | 0 | 1 |  |  |  | 2 | 28 |  | 2 | 28 | [5 empty] | 0 | 0
| 1394 | 59 | 2 | 28 | 2 | #VALUE! | 1 | 0 |  | #VALUE! | 0 |  | 0 |  | 0 | 1 |  |  |  | 2 | 28 |  | 2 | 28 | [5 empty] | 0 | 0
| 1395 | 59 | 2 | 28 | 3 | #VALUE! | 1 | 0 |  | #VALUE! | 0 |  | 0 |  | 0 | 1 |  |  |  | 2 | 28 |  | 2 | 28 | [5 empty] | 0 | 0
| 1396 | 59 | 2 | 28 | 4 | #VALUE! | 1 | 0 |  | #VALUE! | 0 |  | 0 |  | 0 | 1 |  |  |  | 2 | 28 |  | 2 | 28 | [5 empty] | 0 | 0
| 1397 | 59 | 2 | 28 | 5 | #VALUE! | 1 | 0 |  | #VALUE! | 0 |  | 0 |  | 0 | 1 |  |  |  | 2 | 28 |  | 2 | 28 | [5 empty] | 0 | 0
| 1398 | 59 | 2 | 28 | 6 | #VALUE! | 1 | 0 |  | #VALUE! | 0 |  | 0 |  | 0 | 1 |  |  |  | 2 | 28 |  | 2 | 28 | [5 empty] | 0 | 0
| 1399 | 59 | 2 | 28 | 7 | #VALUE! | 1 | 0 |  | #VALUE! | 0 |  | 0 |  | 0 | 1 |  |  |  | 2 | 28 |  | 2 | 28 | [5 empty] | 0 | 0
| 1400 | 59 | 2 | 28 | 8 | #VALUE! | 1 | 0 |  | #VALUE! | 0 |  | 0 |  | 0 | 1 |  |  |  | 2 | 28 |  | 2 | 28 | [5 empty] | 0 | 0
| 1401 | 59 | 2 | 28 | 9 | #VALUE! | 1 | 0 |  | #VALUE! | 0 |  | 0 |  | 0 | 1 |  |  |  | 2 | 28 |  | 2 | 28 | [5 empty] | 0 | 0
| 1402 | 59 | 2 | 28 | 10 | #VALUE! | 1 | 0 |  | #VALUE! | 0 |  | 0 |  | 0 | 1 |  |  |  | 2 | 28 |  | 2 | 28 | [5 empty] | 0 | 0
| 1403 | 59 | 2 | 28 | 11 | #VALUE! | 1 | 0 |  | #VALUE! | 0 |  | 0 |  | 0 | 1 |  |  |  | 2 | 28 |  | 2 | 28 | [5 empty] | 0 | 0
| 1404 | 59 | 2 | 28 | 12 | #VALUE! | 1 | 0 |  | #VALUE! | 0 |  | 0 |  | 0 | 1 |  |  |  | 2 | 28 |  | 2 | 28 | [5 empty] | 0 | 0
| 1405 | 59 | 2 | 28 | 13 | #VALUE! | 1 | 0 |  | #VALUE! | 0 |  | 0 |  | 0 | 1 |  |  |  | 2 | 28 |  | 2 | 28 | [5 empty] | 0 | 0
| 1406 | 59 | 2 | 28 | 14 | #VALUE! | 1 | 0 |  | #VALUE! | 0 |  | 0 |  | 0 | 1 |  |  |  | 2 | 28 |  | 2 | 28 | [5 empty] | 0 | 0
| 1407 | 59 | 2 | 28 | 15 | #VALUE! | 1 | 0 |  | #VALUE! | 0 |  | 0 |  | 0 | 1 |  |  |  | 2 | 28 |  | 2 | 28 | [5 empty] | 0 | 0
| 1408 | 59 | 2 | 28 | 16 | #VALUE! | 1 | 0 |  | #VALUE! | 0 |  | 0 |  | 0 | 1 |  |  |  | 2 | 28 |  | 2 | 28 | [5 empty] | 0 | 0
| 1409 | 59 | 2 | 28 | 17 | #VALUE! | 1 | 0 |  | #VALUE! | 0 |  | 0 |  | 0 | 1 |  |  |  | 2 | 28 |  | 2 | 28 | [5 empty] | 0 | 0
| 1410 | 59 | 2 | 28 | 18 | #VALUE! | 1 | 0 |  | #VALUE! | 0 |  | 0 |  | 0 | 1 |  |  |  | 2 | 28 |  | 2 | 28 | [5 empty] | 0 | 0
| 1411 | 59 | 2 | 28 | 19 | #VALUE! | 1 | #VALUE! |  | 0 | 0 |  | 0 |  | 0 | 1 |  |  |  | 2 | 28 |  | 2 | 28 | [5 empty] | 0 | 1
| 1412 | 59 | 2 | 28 | 20 | #VALUE! | 1 | #VALUE! |  | 0 | 0 |  | 0 |  | 0 | 1 |  |  |  | 2 | 28 |  | 2 | 28 | [5 empty] | 0 | 1
| 1413 | 59 | 2 | 28 | 21 | #VALUE! | 1 | 0 |  | #VALUE! | 0 |  | 0 |  | 0 | 1 |  |  |  | 2 | 28 |  | 2 | 28 | [5 empty] | 0 | 0
| 1414 | 59 | 2 | 28 | 22 | #VALUE! | 1 | 0 |  | #VALUE! | 0 |  | 0 |  | 0 | 1 |  |  |  | 2 | 28 |  | 2 | 28 | [5 empty] | 0 | 0
| 1415 | 59 | 2 | 28 | 23 | #VALUE! | 1 | 0 |  | #VALUE! | 0 |  | 0 |  | 0 | 1 |  |  |  | 2 | 28 |  | 2 | 28 | [5 empty] | 0 | 0
| 1416 | 59 | 2 | 28 | 24 | #VALUE! | 1 | 0 |  | #VALUE! | 0 |  | 0 |  | 0 | 1 |  |  |  | 2 | 28 |  | 2 | 28 | [5 empty] | 0 | 0
| 1417 | 60 | 3 | 1 | 1 | #VALUE! | 1 | 0 |  | 0 | 0 |  | 0 |  | #VALUE! | 1 |  |  |  | 3 | 1 |  | 2 | 29 | [5 empty] | 0 | 0
| 1418 | 60 | 3 | 1 | 2 | #VALUE! | 1 | 0 |  | 0 | 0 |  | 0 |  | #VALUE! | 1 |  |  |  | 3 | 1 |  | 2 | 29 | [5 empty] | 0 | 0
| 1419 | 60 | 3 | 1 | 3 | #VALUE! | 1 | 0 |  | 0 | 0 |  | 0 |  | #VALUE! | 1 |  |  |  | 3 | 1 |  | 2 | 29 | [5 empty] | 0 | 0
| 1420 | 60 | 3 | 1 | 4 | #VALUE! | 1 | 0 |  | 0 | 0 |  | 0 |  | #VALUE! | 1 |  |  |  | 3 | 1 |  | 2 | 29 | [5 empty] | 0 | 0
| 1421 | 60 | 3 | 1 | 5 | #VALUE! | 1 | 0 |  | 0 | 0 |  | 0 |  | #VALUE! | 1 |  |  |  | 3 | 1 |  | 2 | 29 | [5 empty] | 0 | 0
| 1422 | 60 | 3 | 1 | 6 | #VALUE! | 1 | 0 |  | 0 | 0 |  | 0 |  | #VALUE! | 1 |  |  |  | 3 | 1 |  | 2 | 29 | [5 empty] | 0 | 0
| 1423 | 60 | 3 | 1 | 7 | #VALUE! | 1 | 0 |  | 0 | 0 |  | 0 |  | #VALUE! | 1 |  |  |  | 3 | 1 |  | 2 | 29 | [5 empty] | 0 | 0
| 1424 | 60 | 3 | 1 | 8 | #VALUE! | 1 | 0 |  | 0 | 0 |  | 0 |  | #VALUE! | 1 |  |  |  | 3 | 1 |  | 2 | 29 | [5 empty] | 0 | 0
| 1425 | 60 | 3 | 1 | 9 | #VALUE! | 1 | 0 |  | 0 | 0 |  | 0 |  | #VALUE! | 1 |  |  |  | 3 | 1 |  | 2 | 29 | [5 empty] | 0 | 0
| 1426 | 60 | 3 | 1 | 10 | #VALUE! | 1 | 0 |  | 0 | 0 |  | 0 |  | #VALUE! | 1 |  |  |  | 3 | 1 |  | 2 | 29 | [5 empty] | 0 | 0
| 1427 | 60 | 3 | 1 | 11 | #VALUE! | 1 | 0 |  | 0 | 0 |  | 0 |  | #VALUE! | 1 |  |  |  | 3 | 1 |  | 2 | 29 | [5 empty] | 0 | 0
| 1428 | 60 | 3 | 1 | 12 | #VALUE! | 1 | 0 |  | 0 | 0 |  | 0 |  | #VALUE! | 1 |  |  |  | 3 | 1 |  | 2 | 29 | [5 empty] | 0 | 0
| 1429 | 60 | 3 | 1 | 13 | #VALUE! | 1 | 0 |  | 0 | 0 |  | 0 |  | #VALUE! | 1 |  |  |  | 3 | 1 |  | 2 | 29 | [5 empty] | 0 | 0
| 1430 | 60 | 3 | 1 | 14 | #VALUE! | 1 | 0 |  | 0 | 0 |  | 0 |  | #VALUE! | 1 |  |  |  | 3 | 1 |  | 2 | 29 | [5 empty] | 0 | 0
| 1431 | 60 | 3 | 1 | 15 | #VALUE! | 1 | 0 |  | 0 | 0 |  | 0 |  | #VALUE! | 1 |  |  |  | 3 | 1 |  | 2 | 29 | [5 empty] | 0 | 0
| 1432 | 60 | 3 | 1 | 16 | #VALUE! | 1 | 0 |  | 0 | 0 |  | 0 |  | #VALUE! | 1 |  |  |  | 3 | 1 |  | 2 | 29 | [5 empty] | 0 | 0
| 1433 | 60 | 3 | 1 | 17 | #VALUE! | 1 | 0 |  | 0 | 0 |  | 0 |  | #VALUE! | 1 |  |  |  | 3 | 1 |  | 2 | 29 | [5 empty] | 0 | 0
| 1434 | 60 | 3 | 1 | 18 | #VALUE! | 1 | 0 |  | 0 | 0 |  | 0 |  | #VALUE! | 1 |  |  |  | 3 | 1 |  | 2 | 29 | [5 empty] | 0 | 0
| 1435 | 60 | 3 | 1 | 19 | #VALUE! | 1 | 0 |  | 0 | 0 |  | 0 |  | #VALUE! | 1 |  |  |  | 3 | 1 |  | 2 | 29 | [5 empty] | 0 | 0
| 1436 | 60 | 3 | 1 | 20 | #VALUE! | 1 | 0 |  | 0 | 0 |  | 0 |  | #VALUE! | 1 |  |  |  | 3 | 1 |  | 2 | 29 | [5 empty] | 0 | 0
| 1437 | 60 | 3 | 1 | 21 | #VALUE! | 1 | 0 |  | 0 | 0 |  | 0 |  | #VALUE! | 1 |  |  |  | 3 | 1 |  | 2 | 29 | [5 empty] | 0 | 0
| 1438 | 60 | 3 | 1 | 22 | #VALUE! | 1 | 0 |  | 0 | 0 |  | 0 |  | #VALUE! | 1 |  |  |  | 3 | 1 |  | 2 | 29 | [5 empty] | 0 | 0
| 1439 | 60 | 3 | 1 | 23 | #VALUE! | 1 | 0 |  | 0 | 0 |  | 0 |  | #VALUE! | 1 |  |  |  | 3 | 1 |  | 2 | 29 | [5 empty] | 0 | 0
| 1440 | 60 | 3 | 1 | 24 | #VALUE! | 1 | 0 |  | 0 | 0 |  | 0 |  | #VALUE! | 1 |  |  |  | 3 | 1 |  | 2 | 29 | [5 empty] | 0 | 0
| 1441 | 61 | 3 | 2 | 1 | #VALUE! | 1 | 0 |  | 0 | 0 |  | 0 |  | #VALUE! | 1 |  |  |  | 3 | 2 |  | 3 | 1 | [5 empty] | 0 | 0
| 1442 | 61 | 3 | 2 | 2 | #VALUE! | 1 | 0 |  | 0 | 0 |  | 0 |  | #VALUE! | 1 |  |  |  | 3 | 2 |  | 3 | 1 | [5 empty] | 0 | 0
| 1443 | 61 | 3 | 2 | 3 | #VALUE! | 1 | 0 |  | 0 | 0 |  | 0 |  | #VALUE! | 1 |  |  |  | 3 | 2 |  | 3 | 1 | [5 empty] | 0 | 0
| 1444 | 61 | 3 | 2 | 4 | #VALUE! | 1 | 0 |  | 0 | 0 |  | 0 |  | #VALUE! | 1 |  |  |  | 3 | 2 |  | 3 | 1 | [5 empty] | 0 | 0
| 1445 | 61 | 3 | 2 | 5 | #VALUE! | 1 | 0 |  | 0 | 0 |  | 0 |  | #VALUE! | 1 |  |  |  | 3 | 2 |  | 3 | 1 | [5 empty] | 0 | 0
| 1446 | 61 | 3 | 2 | 6 | #VALUE! | 1 | 0 |  | 0 | 0 |  | 0 |  | #VALUE! | 1 |  |  |  | 3 | 2 |  | 3 | 1 | [5 empty] | 0 | 0
| 1447 | 61 | 3 | 2 | 7 | #VALUE! | 1 | 0 |  | 0 | 0 |  | 0 |  | #VALUE! | 1 |  |  |  | 3 | 2 |  | 3 | 1 | [5 empty] | 0 | 0
| 1448 | 61 | 3 | 2 | 8 | #VALUE! | 1 | 0 |  | 0 | 0 |  | 0 |  | #VALUE! | 1 |  |  |  | 3 | 2 |  | 3 | 1 | [5 empty] | 0 | 0
| 1449 | 61 | 3 | 2 | 9 | #VALUE! | 1 | 0 |  | 0 | 0 |  | 0 |  | #VALUE! | 1 |  |  |  | 3 | 2 |  | 3 | 1 | [5 empty] | 0 | 0
| 1450 | 61 | 3 | 2 | 10 | #VALUE! | 1 | 0 |  | 0 | 0 |  | 0 |  | #VALUE! | 1 |  |  |  | 3 | 2 |  | 3 | 1 | [5 empty] | 0 | 0
| 1451 | 61 | 3 | 2 | 11 | #VALUE! | 1 | 0 |  | 0 | 0 |  | 0 |  | #VALUE! | 1 |  |  |  | 3 | 2 |  | 3 | 1 | [5 empty] | 0 | 0
| 1452 | 61 | 3 | 2 | 12 | #VALUE! | 1 | 0 |  | 0 | 0 |  | 0 |  | #VALUE! | 1 |  |  |  | 3 | 2 |  | 3 | 1 | [5 empty] | 0 | 0
| 1453 | 61 | 3 | 2 | 13 | #VALUE! | 1 | 0 |  | 0 | 0 |  | 0 |  | #VALUE! | 1 |  |  |  | 3 | 2 |  | 3 | 1 | [5 empty] | 0 | 0
| 1454 | 61 | 3 | 2 | 14 | #VALUE! | 1 | 0 |  | 0 | 0 |  | 0 |  | #VALUE! | 1 |  |  |  | 3 | 2 |  | 3 | 1 | [5 empty] | 0 | 0
| 1455 | 61 | 3 | 2 | 15 | #VALUE! | 1 | 0 |  | 0 | 0 |  | 0 |  | #VALUE! | 1 |  |  |  | 3 | 2 |  | 3 | 1 | [5 empty] | 0 | 0
| 1456 | 61 | 3 | 2 | 16 | #VALUE! | 1 | 0 |  | 0 | 0 |  | 0 |  | #VALUE! | 1 |  |  |  | 3 | 2 |  | 3 | 1 | [5 empty] | 0 | 0
| 1457 | 61 | 3 | 2 | 17 | #VALUE! | 1 | 0 |  | 0 | 0 |  | 0 |  | #VALUE! | 1 |  |  |  | 3 | 2 |  | 3 | 1 | [5 empty] | 0 | 0
| 1458 | 61 | 3 | 2 | 18 | #VALUE! | 1 | 0 |  | 0 | 0 |  | 0 |  | #VALUE! | 1 |  |  |  | 3 | 2 |  | 3 | 1 | [5 empty] | 0 | 0
| 1459 | 61 | 3 | 2 | 19 | #VALUE! | 1 | 0 |  | 0 | 0 |  | 0 |  | #VALUE! | 1 |  |  |  | 3 | 2 |  | 3 | 1 | [5 empty] | 0 | 0
| 1460 | 61 | 3 | 2 | 20 | #VALUE! | 1 | 0 |  | 0 | 0 |  | 0 |  | #VALUE! | 1 |  |  |  | 3 | 2 |  | 3 | 1 | [5 empty] | 0 | 0
| 1461 | 61 | 3 | 2 | 21 | #VALUE! | 1 | 0 |  | 0 | 0 |  | 0 |  | #VALUE! | 1 |  |  |  | 3 | 2 |  | 3 | 1 | [5 empty] | 0 | 0
| 1462 | 61 | 3 | 2 | 22 | #VALUE! | 1 | 0 |  | 0 | 0 |  | 0 |  | #VALUE! | 1 |  |  |  | 3 | 2 |  | 3 | 1 | [5 empty] | 0 | 0
| 1463 | 61 | 3 | 2 | 23 | #VALUE! | 1 | 0 |  | 0 | 0 |  | 0 |  | #VALUE! | 1 |  |  |  | 3 | 2 |  | 3 | 1 | [5 empty] | 0 | 0
| 1464 | 61 | 3 | 2 | 24 | #VALUE! | 1 | 0 |  | 0 | 0 |  | 0 |  | #VALUE! | 1 |  |  |  | 3 | 2 |  | 3 | 1 | [5 empty] | 0 | 0
| 1465 | 62 | 3 | 3 | 1 | #VALUE! | 0 | 0 |  | 0 | 0 |  | 0 |  | #VALUE! | 1 |  |  |  | 3 | 3 |  | 3 | 2 | [5 empty] | 0 | 0
| 1466 | 62 | 3 | 3 | 2 | #VALUE! | 0 | 0 |  | 0 | 0 |  | 0 |  | #VALUE! | 1 |  |  |  | 3 | 3 |  | 3 | 2 | [5 empty] | 0 | 0
| 1467 | 62 | 3 | 3 | 3 | #VALUE! | 0 | 0 |  | 0 | 0 |  | 0 |  | #VALUE! | 1 |  |  |  | 3 | 3 |  | 3 | 2 | [5 empty] | 0 | 0
| 1468 | 62 | 3 | 3 | 4 | #VALUE! | 0 | 0 |  | 0 | 0 |  | 0 |  | #VALUE! | 1 |  |  |  | 3 | 3 |  | 3 | 2 | [5 empty] | 0 | 0
| 1469 | 62 | 3 | 3 | 5 | #VALUE! | 0 | 0 |  | 0 | 0 |  | 0 |  | #VALUE! | 1 |  |  |  | 3 | 3 |  | 3 | 2 | [5 empty] | 0 | 0
| 1470 | 62 | 3 | 3 | 6 | #VALUE! | 0 | 0 |  | 0 | 0 |  | 0 |  | #VALUE! | 1 |  |  |  | 3 | 3 |  | 3 | 2 | [5 empty] | 0 | 0
| 1471 | 62 | 3 | 3 | 7 | #VALUE! | 0 | 0 |  | 0 | 0 |  | 0 |  | #VALUE! | 1 |  |  |  | 3 | 3 |  | 3 | 2 | [5 empty] | 0 | 0
| 1472 | 62 | 3 | 3 | 8 | #VALUE! | 0 | 0 |  | 0 | 0 |  | 0 |  | #VALUE! | 1 |  |  |  | 3 | 3 |  | 3 | 2 | [5 empty] | 0 | 0
| 1473 | 62 | 3 | 3 | 9 | #VALUE! | 0 | 0 |  | 0 | 0 |  | 0 |  | #VALUE! | 1 |  |  |  | 3 | 3 |  | 3 | 2 | [5 empty] | 0 | 0
| 1474 | 62 | 3 | 3 | 10 | #VALUE! | 0 | 0 |  | 0 | 0 |  | 0 |  | #VALUE! | 1 |  |  |  | 3 | 3 |  | 3 | 2 | [5 empty] | 0 | 0
| 1475 | 62 | 3 | 3 | 11 | #VALUE! | 0 | 0 |  | 0 | 0 |  | 0 |  | #VALUE! | 1 |  |  |  | 3 | 3 |  | 3 | 2 | [5 empty] | 0 | 0
| 1476 | 62 | 3 | 3 | 12 | #VALUE! | 0 | 0 |  | 0 | 0 |  | 0 |  | #VALUE! | 1 |  |  |  | 3 | 3 |  | 3 | 2 | [5 empty] | 0 | 0
| 1477 | 62 | 3 | 3 | 13 | #VALUE! | 0 | 0 |  | 0 | 0 |  | 0 |  | #VALUE! | 1 |  |  |  | 3 | 3 |  | 3 | 2 | [5 empty] | 0 | 0
| 1478 | 62 | 3 | 3 | 14 | #VALUE! | 0 | 0 |  | 0 | 0 |  | 0 |  | #VALUE! | 1 |  |  |  | 3 | 3 |  | 3 | 2 | [5 empty] | 0 | 0
| 1479 | 62 | 3 | 3 | 15 | #VALUE! | 0 | 0 |  | 0 | 0 |  | 0 |  | #VALUE! | 1 |  |  |  | 3 | 3 |  | 3 | 2 | [5 empty] | 0 | 0
| 1480 | 62 | 3 | 3 | 16 | #VALUE! | 0 | 0 |  | 0 | 0 |  | 0 |  | #VALUE! | 1 |  |  |  | 3 | 3 |  | 3 | 2 | [5 empty] | 0 | 0
| 1481 | 62 | 3 | 3 | 17 | #VALUE! | 0 | 0 |  | 0 | 0 |  | 0 |  | #VALUE! | 1 |  |  |  | 3 | 3 |  | 3 | 2 | [5 empty] | 0 | 0
| 1482 | 62 | 3 | 3 | 18 | #VALUE! | 0 | 0 |  | 0 | 0 |  | 0 |  | #VALUE! | 1 |  |  |  | 3 | 3 |  | 3 | 2 | [5 empty] | 0 | 0
| 1483 | 62 | 3 | 3 | 19 | #VALUE! | 0 | 0 |  | 0 | 0 |  | 0 |  | #VALUE! | 1 |  |  |  | 3 | 3 |  | 3 | 2 | [5 empty] | 0 | 0
| 1484 | 62 | 3 | 3 | 20 | #VALUE! | 0 | 0 |  | 0 | 0 |  | 0 |  | #VALUE! | 1 |  |  |  | 3 | 3 |  | 3 | 2 | [5 empty] | 0 | 0
| 1485 | 62 | 3 | 3 | 21 | #VALUE! | 0 | 0 |  | 0 | 0 |  | 0 |  | #VALUE! | 1 |  |  |  | 3 | 3 |  | 3 | 2 | [5 empty] | 0 | 0
| 1486 | 62 | 3 | 3 | 22 | #VALUE! | 0 | 0 |  | 0 | 0 |  | 0 |  | #VALUE! | 1 |  |  |  | 3 | 3 |  | 3 | 2 | [5 empty] | 0 | 0
| 1487 | 62 | 3 | 3 | 23 | #VALUE! | 0 | 0 |  | 0 | 0 |  | 0 |  | #VALUE! | 1 |  |  |  | 3 | 3 |  | 3 | 2 | [5 empty] | 0 | 0
| 1488 | 62 | 3 | 3 | 24 | #VALUE! | 0 | 0 |  | 0 | 0 |  | 0 |  | #VALUE! | 1 |  |  |  | 3 | 3 |  | 3 | 2 | [5 empty] | 0 | 0
| 1489 | 63 | 3 | 4 | 1 | #VALUE! | 0 | 0 |  | 0 | 0 |  | 0 |  | #VALUE! | 1 |  |  |  | 3 | 4 |  | 3 | 3 | [5 empty] | 0 | 0
| 1490 | 63 | 3 | 4 | 2 | #VALUE! | 0 | 0 |  | 0 | 0 |  | 0 |  | #VALUE! | 1 |  |  |  | 3 | 4 |  | 3 | 3 | [5 empty] | 0 | 0
| 1491 | 63 | 3 | 4 | 3 | #VALUE! | 0 | 0 |  | 0 | 0 |  | 0 |  | #VALUE! | 1 |  |  |  | 3 | 4 |  | 3 | 3 | [5 empty] | 0 | 0
| 1492 | 63 | 3 | 4 | 4 | #VALUE! | 0 | 0 |  | 0 | 0 |  | 0 |  | #VALUE! | 1 |  |  |  | 3 | 4 |  | 3 | 3 | [5 empty] | 0 | 0
| 1493 | 63 | 3 | 4 | 5 | #VALUE! | 0 | 0 |  | 0 | 0 |  | 0 |  | #VALUE! | 1 |  |  |  | 3 | 4 |  | 3 | 3 | [5 empty] | 0 | 0
| 1494 | 63 | 3 | 4 | 6 | #VALUE! | 0 | 0 |  | 0 | 0 |  | 0 |  | #VALUE! | 1 |  |  |  | 3 | 4 |  | 3 | 3 | [5 empty] | 0 | 0
| 1495 | 63 | 3 | 4 | 7 | #VALUE! | 0 | 0 |  | 0 | 0 |  | 0 |  | #VALUE! | 1 |  |  |  | 3 | 4 |  | 3 | 3 | [5 empty] | 0 | 0
| 1496 | 63 | 3 | 4 | 8 | #VALUE! | 0 | 0 |  | 0 | 0 |  | 0 |  | #VALUE! | 1 |  |  |  | 3 | 4 |  | 3 | 3 | [5 empty] | 0 | 0
| 1497 | 63 | 3 | 4 | 9 | #VALUE! | 0 | 0 |  | 0 | 0 |  | 0 |  | #VALUE! | 1 |  |  |  | 3 | 4 |  | 3 | 3 | [5 empty] | 0 | 0
| 1498 | 63 | 3 | 4 | 10 | #VALUE! | 0 | 0 |  | 0 | 0 |  | 0 |  | #VALUE! | 1 |  |  |  | 3 | 4 |  | 3 | 3 | [5 empty] | 0 | 0
| 1499 | 63 | 3 | 4 | 11 | #VALUE! | 0 | 0 |  | 0 | 0 |  | 0 |  | #VALUE! | 1 |  |  |  | 3 | 4 |  | 3 | 3 | [5 empty] | 0 | 0
| 1500 | 63 | 3 | 4 | 12 | #VALUE! | 0 | 0 |  | 0 | 0 |  | 0 |  | #VALUE! | 1 |  |  |  | 3 | 4 |  | 3 | 3 | [5 empty] | 0 | 0
| 1501 | 63 | 3 | 4 | 13 | #VALUE! | 0 | 0 |  | 0 | 0 |  | 0 |  | #VALUE! | 1 |  |  |  | 3 | 4 |  | 3 | 3 | [5 empty] | 0 | 0
| 1502 | 63 | 3 | 4 | 14 | #VALUE! | 0 | 0 |  | 0 | 0 |  | 0 |  | #VALUE! | 1 |  |  |  | 3 | 4 |  | 3 | 3 | [5 empty] | 0 | 0
| 1503 | 63 | 3 | 4 | 15 | #VALUE! | 0 | 0 |  | 0 | 0 |  | 0 |  | #VALUE! | 1 |  |  |  | 3 | 4 |  | 3 | 3 | [5 empty] | 0 | 0
| 1504 | 63 | 3 | 4 | 16 | #VALUE! | 0 | 0 |  | 0 | 0 |  | 0 |  | #VALUE! | 1 |  |  |  | 3 | 4 |  | 3 | 3 | [5 empty] | 0 | 0
| 1505 | 63 | 3 | 4 | 17 | #VALUE! | 0 | 0 |  | 0 | 0 |  | 0 |  | #VALUE! | 1 |  |  |  | 3 | 4 |  | 3 | 3 | [5 empty] | 0 | 0
| 1506 | 63 | 3 | 4 | 18 | #VALUE! | 0 | 0 |  | 0 | 0 |  | 0 |  | #VALUE! | 1 |  |  |  | 3 | 4 |  | 3 | 3 | [5 empty] | 0 | 0
| 1507 | 63 | 3 | 4 | 19 | #VALUE! | 0 | 0 |  | 0 | 0 |  | 0 |  | #VALUE! | 1 |  |  |  | 3 | 4 |  | 3 | 3 | [5 empty] | 0 | 0
| 1508 | 63 | 3 | 4 | 20 | #VALUE! | 0 | 0 |  | 0 | 0 |  | 0 |  | #VALUE! | 1 |  |  |  | 3 | 4 |  | 3 | 3 | [5 empty] | 0 | 0
| 1509 | 63 | 3 | 4 | 21 | #VALUE! | 0 | 0 |  | 0 | 0 |  | 0 |  | #VALUE! | 1 |  |  |  | 3 | 4 |  | 3 | 3 | [5 empty] | 0 | 0
| 1510 | 63 | 3 | 4 | 22 | #VALUE! | 0 | 0 |  | 0 | 0 |  | 0 |  | #VALUE! | 1 |  |  |  | 3 | 4 |  | 3 | 3 | [5 empty] | 0 | 0
| 1511 | 63 | 3 | 4 | 23 | #VALUE! | 0 | 0 |  | 0 | 0 |  | 0 |  | #VALUE! | 1 |  |  |  | 3 | 4 |  | 3 | 3 | [5 empty] | 0 | 0
| 1512 | 63 | 3 | 4 | 24 | #VALUE! | 0 | 0 |  | 0 | 0 |  | 0 |  | #VALUE! | 1 |  |  |  | 3 | 4 |  | 3 | 3 | [5 empty] | 0 | 0
| 1513 | 64 | 3 | 5 | 1 | #VALUE! | 1 | 0 |  | 0 | 0 |  | 0 |  | #VALUE! | 1 |  |  |  | 3 | 5 |  | 3 | 4 | [5 empty] | 0 | 0
| 1514 | 64 | 3 | 5 | 2 | #VALUE! | 1 | 0 |  | 0 | 0 |  | 0 |  | #VALUE! | 1 |  |  |  | 3 | 5 |  | 3 | 4 | [5 empty] | 0 | 0
| 1515 | 64 | 3 | 5 | 3 | #VALUE! | 1 | 0 |  | 0 | 0 |  | 0 |  | #VALUE! | 1 |  |  |  | 3 | 5 |  | 3 | 4 | [5 empty] | 0 | 0
| 1516 | 64 | 3 | 5 | 4 | #VALUE! | 1 | 0 |  | 0 | 0 |  | 0 |  | #VALUE! | 1 |  |  |  | 3 | 5 |  | 3 | 4 | [5 empty] | 0 | 0
| 1517 | 64 | 3 | 5 | 5 | #VALUE! | 1 | 0 |  | 0 | 0 |  | 0 |  | #VALUE! | 1 |  |  |  | 3 | 5 |  | 3 | 4 | [5 empty] | 0 | 0
| 1518 | 64 | 3 | 5 | 6 | #VALUE! | 1 | 0 |  | 0 | 0 |  | 0 |  | #VALUE! | 1 |  |  |  | 3 | 5 |  | 3 | 4 | [5 empty] | 0 | 0
| 1519 | 64 | 3 | 5 | 7 | #VALUE! | 1 | 0 |  | 0 | 0 |  | 0 |  | #VALUE! | 1 |  |  |  | 3 | 5 |  | 3 | 4 | [5 empty] | 0 | 0
| 1520 | 64 | 3 | 5 | 8 | #VALUE! | 1 | 0 |  | 0 | 0 |  | 0 |  | #VALUE! | 1 |  |  |  | 3 | 5 |  | 3 | 4 | [5 empty] | 0 | 0
| 1521 | 64 | 3 | 5 | 9 | #VALUE! | 1 | 0 |  | 0 | 0 |  | 0 |  | #VALUE! | 1 |  |  |  | 3 | 5 |  | 3 | 4 | [5 empty] | 0 | 0
| 1522 | 64 | 3 | 5 | 10 | #VALUE! | 1 | 0 |  | 0 | 0 |  | 0 |  | #VALUE! | 1 |  |  |  | 3 | 5 |  | 3 | 4 | [5 empty] | 0 | 0
| 1523 | 64 | 3 | 5 | 11 | #VALUE! | 1 | 0 |  | 0 | 0 |  | 0 |  | #VALUE! | 1 |  |  |  | 3 | 5 |  | 3 | 4 | [5 empty] | 0 | 0
| 1524 | 64 | 3 | 5 | 12 | #VALUE! | 1 | 0 |  | 0 | 0 |  | 0 |  | #VALUE! | 1 |  |  |  | 3 | 5 |  | 3 | 4 | [5 empty] | 0 | 0
| 1525 | 64 | 3 | 5 | 13 | #VALUE! | 1 | 0 |  | 0 | 0 |  | 0 |  | #VALUE! | 1 |  |  |  | 3 | 5 |  | 3 | 4 | [5 empty] | 0 | 0
| 1526 | 64 | 3 | 5 | 14 | #VALUE! | 1 | 0 |  | 0 | 0 |  | 0 |  | #VALUE! | 1 |  |  |  | 3 | 5 |  | 3 | 4 | [5 empty] | 0 | 0
| 1527 | 64 | 3 | 5 | 15 | #VALUE! | 1 | 0 |  | 0 | 0 |  | 0 |  | #VALUE! | 1 |  |  |  | 3 | 5 |  | 3 | 4 | [5 empty] | 0 | 0
| 1528 | 64 | 3 | 5 | 16 | #VALUE! | 1 | 0 |  | 0 | 0 |  | 0 |  | #VALUE! | 1 |  |  |  | 3 | 5 |  | 3 | 4 | [5 empty] | 0 | 0
| 1529 | 64 | 3 | 5 | 17 | #VALUE! | 1 | 0 |  | 0 | 0 |  | 0 |  | #VALUE! | 1 |  |  |  | 3 | 5 |  | 3 | 4 | [5 empty] | 0 | 0
| 1530 | 64 | 3 | 5 | 18 | #VALUE! | 1 | 0 |  | 0 | 0 |  | 0 |  | #VALUE! | 1 |  |  |  | 3 | 5 |  | 3 | 4 | [5 empty] | 0 | 0
| 1531 | 64 | 3 | 5 | 19 | #VALUE! | 1 | 0 |  | 0 | 0 |  | 0 |  | #VALUE! | 1 |  |  |  | 3 | 5 |  | 3 | 4 | [5 empty] | 0 | 0
| 1532 | 64 | 3 | 5 | 20 | #VALUE! | 1 | 0 |  | 0 | 0 |  | 0 |  | #VALUE! | 1 |  |  |  | 3 | 5 |  | 3 | 4 | [5 empty] | 0 | 0
| 1533 | 64 | 3 | 5 | 21 | #VALUE! | 1 | 0 |  | 0 | 0 |  | 0 |  | #VALUE! | 1 |  |  |  | 3 | 5 |  | 3 | 4 | [5 empty] | 0 | 0
| 1534 | 64 | 3 | 5 | 22 | #VALUE! | 1 | 0 |  | 0 | 0 |  | 0 |  | #VALUE! | 1 |  |  |  | 3 | 5 |  | 3 | 4 | [5 empty] | 0 | 0
| 1535 | 64 | 3 | 5 | 23 | #VALUE! | 1 | 0 |  | 0 | 0 |  | 0 |  | #VALUE! | 1 |  |  |  | 3 | 5 |  | 3 | 4 | [5 empty] | 0 | 0
| 1536 | 64 | 3 | 5 | 24 | #VALUE! | 1 | 0 |  | 0 | 0 |  | 0 |  | #VALUE! | 1 |  |  |  | 3 | 5 |  | 3 | 4 | [5 empty] | 0 | 0
| 1537 | 65 | 3 | 6 | 1 | #VALUE! | 1 | 0 |  | 0 | 0 |  | 0 |  | #VALUE! | 1 |  |  |  | 3 | 6 |  | 3 | 5 | [5 empty] | 0 | 0
| 1538 | 65 | 3 | 6 | 2 | #VALUE! | 1 | 0 |  | 0 | 0 |  | 0 |  | #VALUE! | 1 |  |  |  | 3 | 6 |  | 3 | 5 | [5 empty] | 0 | 0
| 1539 | 65 | 3 | 6 | 3 | #VALUE! | 1 | 0 |  | 0 | 0 |  | 0 |  | #VALUE! | 1 |  |  |  | 3 | 6 |  | 3 | 5 | [5 empty] | 0 | 0
| 1540 | 65 | 3 | 6 | 4 | #VALUE! | 1 | 0 |  | 0 | 0 |  | 0 |  | #VALUE! | 1 |  |  |  | 3 | 6 |  | 3 | 5 | [5 empty] | 0 | 0
| 1541 | 65 | 3 | 6 | 5 | #VALUE! | 1 | 0 |  | 0 | 0 |  | 0 |  | #VALUE! | 1 |  |  |  | 3 | 6 |  | 3 | 5 | [5 empty] | 0 | 0
| 1542 | 65 | 3 | 6 | 6 | #VALUE! | 1 | 0 |  | 0 | 0 |  | 0 |  | #VALUE! | 1 |  |  |  | 3 | 6 |  | 3 | 5 | [5 empty] | 0 | 0
| 1543 | 65 | 3 | 6 | 7 | #VALUE! | 1 | 0 |  | 0 | 0 |  | 0 |  | #VALUE! | 1 |  |  |  | 3 | 6 |  | 3 | 5 | [5 empty] | 0 | 0
| 1544 | 65 | 3 | 6 | 8 | #VALUE! | 1 | 0 |  | 0 | 0 |  | 0 |  | #VALUE! | 1 |  |  |  | 3 | 6 |  | 3 | 5 | [5 empty] | 0 | 0
| 1545 | 65 | 3 | 6 | 9 | #VALUE! | 1 | 0 |  | 0 | 0 |  | 0 |  | #VALUE! | 1 |  |  |  | 3 | 6 |  | 3 | 5 | [5 empty] | 0 | 0
| 1546 | 65 | 3 | 6 | 10 | #VALUE! | 1 | 0 |  | 0 | 0 |  | 0 |  | #VALUE! | 1 |  |  |  | 3 | 6 |  | 3 | 5 | [5 empty] | 0 | 0
| 1547 | 65 | 3 | 6 | 11 | #VALUE! | 1 | 0 |  | 0 | 0 |  | 0 |  | #VALUE! | 1 |  |  |  | 3 | 6 |  | 3 | 5 | [5 empty] | 0 | 0
| 1548 | 65 | 3 | 6 | 12 | #VALUE! | 1 | 0 |  | 0 | 0 |  | 0 |  | #VALUE! | 1 |  |  |  | 3 | 6 |  | 3 | 5 | [5 empty] | 0 | 0
| 1549 | 65 | 3 | 6 | 13 | #VALUE! | 1 | 0 |  | 0 | 0 |  | 0 |  | #VALUE! | 1 |  |  |  | 3 | 6 |  | 3 | 5 | [5 empty] | 0 | 0
| 1550 | 65 | 3 | 6 | 14 | #VALUE! | 1 | 0 |  | 0 | 0 |  | 0 |  | #VALUE! | 1 |  |  |  | 3 | 6 |  | 3 | 5 | [5 empty] | 0 | 0
| 1551 | 65 | 3 | 6 | 15 | #VALUE! | 1 | 0 |  | 0 | 0 |  | 0 |  | #VALUE! | 1 |  |  |  | 3 | 6 |  | 3 | 5 | [5 empty] | 0 | 0
| 1552 | 65 | 3 | 6 | 16 | #VALUE! | 1 | 0 |  | 0 | 0 |  | 0 |  | #VALUE! | 1 |  |  |  | 3 | 6 |  | 3 | 5 | [5 empty] | 0 | 0
| 1553 | 65 | 3 | 6 | 17 | #VALUE! | 1 | 0 |  | 0 | 0 |  | 0 |  | #VALUE! | 1 |  |  |  | 3 | 6 |  | 3 | 5 | [5 empty] | 0 | 0
| 1554 | 65 | 3 | 6 | 18 | #VALUE! | 1 | 0 |  | 0 | 0 |  | 0 |  | #VALUE! | 1 |  |  |  | 3 | 6 |  | 3 | 5 | [5 empty] | 0 | 0
| 1555 | 65 | 3 | 6 | 19 | #VALUE! | 1 | 0 |  | 0 | 0 |  | 0 |  | #VALUE! | 1 |  |  |  | 3 | 6 |  | 3 | 5 | [5 empty] | 0 | 0
| 1556 | 65 | 3 | 6 | 20 | #VALUE! | 1 | 0 |  | 0 | 0 |  | 0 |  | #VALUE! | 1 |  |  |  | 3 | 6 |  | 3 | 5 | [5 empty] | 0 | 0
| 1557 | 65 | 3 | 6 | 21 | #VALUE! | 1 | 0 |  | 0 | 0 |  | 0 |  | #VALUE! | 1 |  |  |  | 3 | 6 |  | 3 | 5 | [5 empty] | 0 | 0
| 1558 | 65 | 3 | 6 | 22 | #VALUE! | 1 | 0 |  | 0 | 0 |  | 0 |  | #VALUE! | 1 |  |  |  | 3 | 6 |  | 3 | 5 | [5 empty] | 0 | 0
| 1559 | 65 | 3 | 6 | 23 | #VALUE! | 1 | 0 |  | 0 | 0 |  | 0 |  | #VALUE! | 1 |  |  |  | 3 | 6 |  | 3 | 5 | [5 empty] | 0 | 0
| 1560 | 65 | 3 | 6 | 24 | #VALUE! | 1 | 0 |  | 0 | 0 |  | 0 |  | #VALUE! | 1 |  |  |  | 3 | 6 |  | 3 | 5 | [5 empty] | 0 | 0
| 1561 | 66 | 3 | 7 | 1 | #VALUE! | 1 | 0 |  | 0 | 0 |  | 0 |  | #VALUE! | 1 |  |  |  | 3 | 7 |  | 3 | 6 | [5 empty] | 0 | 0
| 1562 | 66 | 3 | 7 | 2 | #VALUE! | 1 | 0 |  | 0 | 0 |  | 0 |  | #VALUE! | 1 |  |  |  | 3 | 7 |  | 3 | 6 | [5 empty] | 0 | 0
| 1563 | 66 | 3 | 7 | 3 | #VALUE! | 1 | 0 |  | 0 | 0 |  | 0 |  | #VALUE! | 1 |  |  |  | 3 | 7 |  | 3 | 6 | [5 empty] | 0 | 0
| 1564 | 66 | 3 | 7 | 4 | #VALUE! | 1 | 0 |  | 0 | 0 |  | 0 |  | #VALUE! | 1 |  |  |  | 3 | 7 |  | 3 | 6 | [5 empty] | 0 | 0
| 1565 | 66 | 3 | 7 | 5 | #VALUE! | 1 | 0 |  | 0 | 0 |  | 0 |  | #VALUE! | 1 |  |  |  | 3 | 7 |  | 3 | 6 | [5 empty] | 0 | 0
| 1566 | 66 | 3 | 7 | 6 | #VALUE! | 1 | 0 |  | 0 | 0 |  | 0 |  | #VALUE! | 1 |  |  |  | 3 | 7 |  | 3 | 6 | [5 empty] | 0 | 0
| 1567 | 66 | 3 | 7 | 7 | #VALUE! | 1 | 0 |  | 0 | 0 |  | 0 |  | #VALUE! | 1 |  |  |  | 3 | 7 |  | 3 | 6 | [5 empty] | 0 | 0
| 1568 | 66 | 3 | 7 | 8 | #VALUE! | 1 | 0 |  | 0 | 0 |  | 0 |  | #VALUE! | 1 |  |  |  | 3 | 7 |  | 3 | 6 | [5 empty] | 0 | 0
| 1569 | 66 | 3 | 7 | 9 | #VALUE! | 1 | 0 |  | 0 | 0 |  | 0 |  | #VALUE! | 1 |  |  |  | 3 | 7 |  | 3 | 6 | [5 empty] | 0 | 0
| 1570 | 66 | 3 | 7 | 10 | #VALUE! | 1 | 0 |  | 0 | 0 |  | 0 |  | #VALUE! | 1 |  |  |  | 3 | 7 |  | 3 | 6 | [5 empty] | 0 | 0
| 1571 | 66 | 3 | 7 | 11 | #VALUE! | 1 | 0 |  | 0 | 0 |  | 0 |  | #VALUE! | 1 |  |  |  | 3 | 7 |  | 3 | 6 | [5 empty] | 0 | 0
| 1572 | 66 | 3 | 7 | 12 | #VALUE! | 1 | 0 |  | 0 | 0 |  | 0 |  | #VALUE! | 1 |  |  |  | 3 | 7 |  | 3 | 6 | [5 empty] | 0 | 0
| 1573 | 66 | 3 | 7 | 13 | #VALUE! | 1 | 0 |  | 0 | 0 |  | 0 |  | #VALUE! | 1 |  |  |  | 3 | 7 |  | 3 | 6 | [5 empty] | 0 | 0
| 1574 | 66 | 3 | 7 | 14 | #VALUE! | 1 | 0 |  | 0 | 0 |  | 0 |  | #VALUE! | 1 |  |  |  | 3 | 7 |  | 3 | 6 | [5 empty] | 0 | 0
| 1575 | 66 | 3 | 7 | 15 | #VALUE! | 1 | 0 |  | 0 | 0 |  | 0 |  | #VALUE! | 1 |  |  |  | 3 | 7 |  | 3 | 6 | [5 empty] | 0 | 0
| 1576 | 66 | 3 | 7 | 16 | #VALUE! | 1 | 0 |  | 0 | 0 |  | 0 |  | #VALUE! | 1 |  |  |  | 3 | 7 |  | 3 | 6 | [5 empty] | 0 | 0
| 1577 | 66 | 3 | 7 | 17 | #VALUE! | 1 | 0 |  | 0 | 0 |  | 0 |  | #VALUE! | 1 |  |  |  | 3 | 7 |  | 3 | 6 | [5 empty] | 0 | 0
| 1578 | 66 | 3 | 7 | 18 | #VALUE! | 1 | 0 |  | 0 | 0 |  | 0 |  | #VALUE! | 1 |  |  |  | 3 | 7 |  | 3 | 6 | [5 empty] | 0 | 0
| 1579 | 66 | 3 | 7 | 19 | #VALUE! | 1 | 0 |  | 0 | 0 |  | 0 |  | #VALUE! | 1 |  |  |  | 3 | 7 |  | 3 | 6 | [5 empty] | 0 | 0
| 1580 | 66 | 3 | 7 | 20 | #VALUE! | 1 | 0 |  | 0 | 0 |  | 0 |  | #VALUE! | 1 |  |  |  | 3 | 7 |  | 3 | 6 | [5 empty] | 0 | 0
| 1581 | 66 | 3 | 7 | 21 | #VALUE! | 1 | 0 |  | 0 | 0 |  | 0 |  | #VALUE! | 1 |  |  |  | 3 | 7 |  | 3 | 6 | [5 empty] | 0 | 0
| 1582 | 66 | 3 | 7 | 22 | #VALUE! | 1 | 0 |  | 0 | 0 |  | 0 |  | #VALUE! | 1 |  |  |  | 3 | 7 |  | 3 | 6 | [5 empty] | 0 | 0
| 1583 | 66 | 3 | 7 | 23 | #VALUE! | 1 | 0 |  | 0 | 0 |  | 0 |  | #VALUE! | 1 |  |  |  | 3 | 7 |  | 3 | 6 | [5 empty] | 0 | 0
| 1584 | 66 | 3 | 7 | 24 | #VALUE! | 1 | 0 |  | 0 | 0 |  | 0 |  | #VALUE! | 1 |  |  |  | 3 | 7 |  | 3 | 6 | [5 empty] | 0 | 0
| 1585 | 67 | 3 | 8 | 1 | #VALUE! | 1 | 0 |  | 0 | 0 |  | 0 |  | #VALUE! | 1 |  |  |  | 3 | 8 |  | 3 | 7 | [5 empty] | 0 | 0
| 1586 | 67 | 3 | 8 | 2 | #VALUE! | 1 | 0 |  | 0 | 0 |  | 0 |  | #VALUE! | 1 |  |  |  | 3 | 8 |  | 3 | 7 | [5 empty] | 0 | 0
| 1587 | 67 | 3 | 8 | 3 | #VALUE! | 1 | 0 |  | 0 | 0 |  | 0 |  | #VALUE! | 1 |  |  |  | 3 | 8 |  | 3 | 7 | [5 empty] | 0 | 0
| 1588 | 67 | 3 | 8 | 4 | #VALUE! | 1 | 0 |  | 0 | 0 |  | 0 |  | #VALUE! | 1 |  |  |  | 3 | 8 |  | 3 | 7 | [5 empty] | 0 | 0
| 1589 | 67 | 3 | 8 | 5 | #VALUE! | 1 | 0 |  | 0 | 0 |  | 0 |  | #VALUE! | 1 |  |  |  | 3 | 8 |  | 3 | 7 | [5 empty] | 0 | 0
| 1590 | 67 | 3 | 8 | 6 | #VALUE! | 1 | 0 |  | 0 | 0 |  | 0 |  | #VALUE! | 1 |  |  |  | 3 | 8 |  | 3 | 7 | [5 empty] | 0 | 0
| 1591 | 67 | 3 | 8 | 7 | #VALUE! | 1 | 0 |  | 0 | 0 |  | 0 |  | #VALUE! | 1 |  |  |  | 3 | 8 |  | 3 | 7 | [5 empty] | 0 | 0
| 1592 | 67 | 3 | 8 | 8 | #VALUE! | 1 | 0 |  | 0 | 0 |  | 0 |  | #VALUE! | 1 |  |  |  | 3 | 8 |  | 3 | 7 | [5 empty] | 0 | 0
| 1593 | 67 | 3 | 8 | 9 | #VALUE! | 1 | 0 |  | 0 | 0 |  | 0 |  | #VALUE! | 1 |  |  |  | 3 | 8 |  | 3 | 7 | [5 empty] | 0 | 0
| 1594 | 67 | 3 | 8 | 10 | #VALUE! | 1 | 0 |  | 0 | 0 |  | 0 |  | #VALUE! | 1 |  |  |  | 3 | 8 |  | 3 | 7 | [5 empty] | 0 | 0
| 1595 | 67 | 3 | 8 | 11 | #VALUE! | 1 | 0 |  | 0 | 0 |  | 0 |  | #VALUE! | 1 |  |  |  | 3 | 8 |  | 3 | 7 | [5 empty] | 0 | 0
| 1596 | 67 | 3 | 8 | 12 | #VALUE! | 1 | 0 |  | 0 | 0 |  | 0 |  | #VALUE! | 1 |  |  |  | 3 | 8 |  | 3 | 7 | [5 empty] | 0 | 0
| 1597 | 67 | 3 | 8 | 13 | #VALUE! | 1 | 0 |  | 0 | 0 |  | 0 |  | #VALUE! | 1 |  |  |  | 3 | 8 |  | 3 | 7 | [5 empty] | 0 | 0
| 1598 | 67 | 3 | 8 | 14 | #VALUE! | 1 | 0 |  | 0 | 0 |  | 0 |  | #VALUE! | 1 |  |  |  | 3 | 8 |  | 3 | 7 | [5 empty] | 0 | 0
| 1599 | 67 | 3 | 8 | 15 | #VALUE! | 1 | 0 |  | 0 | 0 |  | 0 |  | #VALUE! | 1 |  |  |  | 3 | 8 |  | 3 | 7 | [5 empty] | 0 | 0
| 1600 | 67 | 3 | 8 | 16 | #VALUE! | 1 | 0 |  | 0 | 0 |  | 0 |  | #VALUE! | 1 |  |  |  | 3 | 8 |  | 3 | 7 | [5 empty] | 0 | 0
| 1601 | 67 | 3 | 8 | 17 | #VALUE! | 1 | 0 |  | 0 | 0 |  | 0 |  | #VALUE! | 1 |  |  |  | 3 | 8 |  | 3 | 7 | [5 empty] | 0 | 0
| 1602 | 67 | 3 | 8 | 18 | #VALUE! | 1 | 0 |  | 0 | 0 |  | 0 |  | #VALUE! | 1 |  |  |  | 3 | 8 |  | 3 | 7 | [5 empty] | 0 | 0
| 1603 | 67 | 3 | 8 | 19 | #VALUE! | 1 | 0 |  | 0 | 0 |  | 0 |  | #VALUE! | 1 |  |  |  | 3 | 8 |  | 3 | 7 | [5 empty] | 0 | 0
| 1604 | 67 | 3 | 8 | 20 | #VALUE! | 1 | 0 |  | 0 | 0 |  | 0 |  | #VALUE! | 1 |  |  |  | 3 | 8 |  | 3 | 7 | [5 empty] | 0 | 0
| 1605 | 67 | 3 | 8 | 21 | #VALUE! | 1 | 0 |  | 0 | 0 |  | 0 |  | #VALUE! | 1 |  |  |  | 3 | 8 |  | 3 | 7 | [5 empty] | 0 | 0
| 1606 | 67 | 3 | 8 | 22 | #VALUE! | 1 | 0 |  | 0 | 0 |  | 0 |  | #VALUE! | 1 |  |  |  | 3 | 8 |  | 3 | 7 | [5 empty] | 0 | 0
| 1607 | 67 | 3 | 8 | 23 | #VALUE! | 1 | 0 |  | 0 | 0 |  | 0 |  | #VALUE! | 1 |  |  |  | 3 | 8 |  | 3 | 7 | [5 empty] | 0 | 0
| 1608 | 67 | 3 | 8 | 24 | #VALUE! | 1 | 0 |  | 0 | 0 |  | 0 |  | #VALUE! | 1 |  |  |  | 3 | 8 |  | 3 | 7 | [5 empty] | 0 | 0
| 1609 | 68 | 3 | 9 | 1 | #VALUE! | 1 | 0 |  | 0 | 0 |  | 0 |  | #VALUE! | 1 |  |  |  | 3 | 9 |  | 3 | 8 | [5 empty] | 0 | 0
| 1610 | 68 | 3 | 9 | 2 | #VALUE! | 1 | 0 |  | 0 | 0 |  | 0 |  | #VALUE! | 1 |  |  |  | 3 | 9 |  | 3 | 8 | [5 empty] | 0 | 0
| 1611 | 68 | 3 | 9 | 3 | #VALUE! | 1 | 0 |  | 0 | 0 |  | 0 |  | #VALUE! | 1 |  |  |  | 3 | 9 |  | 3 | 8 | [5 empty] | 0 | 0
| 1612 | 68 | 3 | 9 | 4 | #VALUE! | 1 | 0 |  | 0 | 0 |  | 0 |  | #VALUE! | 1 |  |  |  | 3 | 9 |  | 3 | 8 | [5 empty] | 0 | 0
| 1613 | 68 | 3 | 9 | 5 | #VALUE! | 1 | 0 |  | 0 | 0 |  | 0 |  | #VALUE! | 1 |  |  |  | 3 | 9 |  | 3 | 8 | [5 empty] | 0 | 0
| 1614 | 68 | 3 | 9 | 6 | #VALUE! | 1 | 0 |  | 0 | 0 |  | 0 |  | #VALUE! | 1 |  |  |  | 3 | 9 |  | 3 | 8 | [5 empty] | 0 | 0
| 1615 | 68 | 3 | 9 | 7 | #VALUE! | 1 | 0 |  | 0 | 0 |  | 0 |  | #VALUE! | 1 |  |  |  | 3 | 9 |  | 3 | 8 | [5 empty] | 0 | 0
| 1616 | 68 | 3 | 9 | 8 | #VALUE! | 1 | 0 |  | 0 | 0 |  | 0 |  | #VALUE! | 1 |  |  |  | 3 | 9 |  | 3 | 8 | [5 empty] | 0 | 0
| 1617 | 68 | 3 | 9 | 9 | #VALUE! | 1 | 0 |  | 0 | 0 |  | 0 |  | #VALUE! | 1 |  |  |  | 3 | 9 |  | 3 | 8 | [5 empty] | 0 | 0
| 1618 | 68 | 3 | 9 | 10 | #VALUE! | 1 | 0 |  | 0 | 0 |  | 0 |  | #VALUE! | 1 |  |  |  | 3 | 9 |  | 3 | 8 | [5 empty] | 0 | 0
| 1619 | 68 | 3 | 9 | 11 | #VALUE! | 1 | 0 |  | 0 | 0 |  | 0 |  | #VALUE! | 1 |  |  |  | 3 | 9 |  | 3 | 8 | [5 empty] | 0 | 0
| 1620 | 68 | 3 | 9 | 12 | #VALUE! | 1 | 0 |  | 0 | 0 |  | 0 |  | #VALUE! | 1 |  |  |  | 3 | 9 |  | 3 | 8 | [5 empty] | 0 | 0
| 1621 | 68 | 3 | 9 | 13 | #VALUE! | 1 | 0 |  | 0 | 0 |  | 0 |  | #VALUE! | 1 |  |  |  | 3 | 9 |  | 3 | 8 | [5 empty] | 0 | 0
| 1622 | 68 | 3 | 9 | 14 | #VALUE! | 1 | 0 |  | 0 | 0 |  | 0 |  | #VALUE! | 1 |  |  |  | 3 | 9 |  | 3 | 8 | [5 empty] | 0 | 0
| 1623 | 68 | 3 | 9 | 15 | #VALUE! | 1 | 0 |  | 0 | 0 |  | 0 |  | #VALUE! | 1 |  |  |  | 3 | 9 |  | 3 | 8 | [5 empty] | 0 | 0
| 1624 | 68 | 3 | 9 | 16 | #VALUE! | 1 | 0 |  | 0 | 0 |  | 0 |  | #VALUE! | 1 |  |  |  | 3 | 9 |  | 3 | 8 | [5 empty] | 0 | 0
| 1625 | 68 | 3 | 9 | 17 | #VALUE! | 1 | 0 |  | 0 | 0 |  | 0 |  | #VALUE! | 1 |  |  |  | 3 | 9 |  | 3 | 8 | [5 empty] | 0 | 0
| 1626 | 68 | 3 | 9 | 18 | #VALUE! | 1 | 0 |  | 0 | 0 |  | 0 |  | #VALUE! | 1 |  |  |  | 3 | 9 |  | 3 | 8 | [5 empty] | 0 | 0
| 1627 | 68 | 3 | 9 | 19 | #VALUE! | 1 | 0 |  | 0 | 0 |  | 0 |  | #VALUE! | 1 |  |  |  | 3 | 9 |  | 3 | 8 | [5 empty] | 0 | 0
| 1628 | 68 | 3 | 9 | 20 | #VALUE! | 1 | 0 |  | 0 | 0 |  | 0 |  | #VALUE! | 1 |  |  |  | 3 | 9 |  | 3 | 8 | [5 empty] | 0 | 0
| 1629 | 68 | 3 | 9 | 21 | #VALUE! | 1 | 0 |  | 0 | 0 |  | 0 |  | #VALUE! | 1 |  |  |  | 3 | 9 |  | 3 | 8 | [5 empty] | 0 | 0
| 1630 | 68 | 3 | 9 | 22 | #VALUE! | 1 | 0 |  | 0 | 0 |  | 0 |  | #VALUE! | 1 |  |  |  | 3 | 9 |  | 3 | 8 | [5 empty] | 0 | 0
| 1631 | 68 | 3 | 9 | 23 | #VALUE! | 1 | 0 |  | 0 | 0 |  | 0 |  | #VALUE! | 1 |  |  |  | 3 | 9 |  | 3 | 8 | [5 empty] | 0 | 0
| 1632 | 68 | 3 | 9 | 24 | #VALUE! | 1 | 0 |  | 0 | 0 |  | 0 |  | #VALUE! | 1 |  |  |  | 3 | 9 |  | 3 | 8 | [5 empty] | 0 | 0
| 1633 | 69 | 3 | 10 | 1 | #VALUE! | 0 | 0 |  | 0 | 0 |  | 0 |  | #VALUE! | 1 |  |  |  | 3 | 10 |  | 3 | 9 | [5 empty] | 0 | 0
| 1634 | 69 | 3 | 10 | 2 | #VALUE! | 0 | 0 |  | 0 | 0 |  | 0 |  | #VALUE! | 1 |  |  |  | 3 | 10 |  | 3 | 9 | [5 empty] | 0 | 0
| 1635 | 69 | 3 | 10 | 3 | #VALUE! | 0 | 0 |  | 0 | 0 |  | 0 |  | #VALUE! | 1 |  |  |  | 3 | 10 |  | 3 | 9 | [5 empty] | 0 | 0
| 1636 | 69 | 3 | 10 | 4 | #VALUE! | 0 | 0 |  | 0 | 0 |  | 0 |  | #VALUE! | 1 |  |  |  | 3 | 10 |  | 3 | 9 | [5 empty] | 0 | 0
| 1637 | 69 | 3 | 10 | 5 | #VALUE! | 0 | 0 |  | 0 | 0 |  | 0 |  | #VALUE! | 1 |  |  |  | 3 | 10 |  | 3 | 9 | [5 empty] | 0 | 0
| 1638 | 69 | 3 | 10 | 6 | #VALUE! | 0 | 0 |  | 0 | 0 |  | 0 |  | #VALUE! | 1 |  |  |  | 3 | 10 |  | 3 | 9 | [5 empty] | 0 | 0
| 1639 | 69 | 3 | 10 | 7 | #VALUE! | 0 | 0 |  | 0 | 0 |  | 0 |  | #VALUE! | 1 |  |  |  | 3 | 10 |  | 3 | 9 | [5 empty] | 0 | 0
| 1640 | 69 | 3 | 10 | 8 | #VALUE! | 0 | 0 |  | 0 | 0 |  | 0 |  | #VALUE! | 1 |  |  |  | 3 | 10 |  | 3 | 9 | [5 empty] | 0 | 0
| 1641 | 69 | 3 | 10 | 9 | #VALUE! | 0 | 0 |  | 0 | 0 |  | 0 |  | #VALUE! | 1 |  |  |  | 3 | 10 |  | 3 | 9 | [5 empty] | 0 | 0
| 1642 | 69 | 3 | 10 | 10 | #VALUE! | 0 | 0 |  | 0 | 0 |  | 0 |  | #VALUE! | 1 |  |  |  | 3 | 10 |  | 3 | 9 | [5 empty] | 0 | 0
| 1643 | 69 | 3 | 10 | 11 | #VALUE! | 0 | 0 |  | 0 | 0 |  | 0 |  | #VALUE! | 1 |  |  |  | 3 | 10 |  | 3 | 9 | [5 empty] | 0 | 0
| 1644 | 69 | 3 | 10 | 12 | #VALUE! | 0 | 0 |  | 0 | 0 |  | 0 |  | #VALUE! | 1 |  |  |  | 3 | 10 |  | 3 | 9 | [5 empty] | 0 | 0
| 1645 | 69 | 3 | 10 | 13 | #VALUE! | 0 | 0 |  | 0 | 0 |  | 0 |  | #VALUE! | 1 |  |  |  | 3 | 10 |  | 3 | 9 | [5 empty] | 0 | 0
| 1646 | 69 | 3 | 10 | 14 | #VALUE! | 0 | 0 |  | 0 | 0 |  | 0 |  | #VALUE! | 1 |  |  |  | 3 | 10 |  | 3 | 9 | [5 empty] | 0 | 0
| 1647 | 69 | 3 | 10 | 15 | #VALUE! | 0 | 0 |  | 0 | 0 |  | 0 |  | #VALUE! | 1 |  |  |  | 3 | 10 |  | 3 | 9 | [5 empty] | 0 | 0
| 1648 | 69 | 3 | 10 | 16 | #VALUE! | 0 | 0 |  | 0 | 0 |  | 0 |  | #VALUE! | 1 |  |  |  | 3 | 10 |  | 3 | 9 | [5 empty] | 0 | 0
| 1649 | 69 | 3 | 10 | 17 | #VALUE! | 0 | 0 |  | 0 | 0 |  | 0 |  | #VALUE! | 1 |  |  |  | 3 | 10 |  | 3 | 9 | [5 empty] | 0 | 0
| 1650 | 69 | 3 | 10 | 18 | #VALUE! | 0 | 0 |  | 0 | 0 |  | 0 |  | #VALUE! | 1 |  |  |  | 3 | 10 |  | 3 | 9 | [5 empty] | 0 | 0
| 1651 | 69 | 3 | 10 | 19 | #VALUE! | 0 | 0 |  | 0 | 0 |  | 0 |  | #VALUE! | 1 |  |  |  | 3 | 10 |  | 3 | 9 | [5 empty] | 0 | 0
| 1652 | 69 | 3 | 10 | 20 | #VALUE! | 0 | 0 |  | 0 | 0 |  | 0 |  | #VALUE! | 1 |  |  |  | 3 | 10 |  | 3 | 9 | [5 empty] | 0 | 0
| 1653 | 69 | 3 | 10 | 21 | #VALUE! | 0 | 0 |  | 0 | 0 |  | 0 |  | #VALUE! | 1 |  |  |  | 3 | 10 |  | 3 | 9 | [5 empty] | 0 | 0
| 1654 | 69 | 3 | 10 | 22 | #VALUE! | 0 | 0 |  | 0 | 0 |  | 0 |  | #VALUE! | 1 |  |  |  | 3 | 10 |  | 3 | 9 | [5 empty] | 0 | 0
| 1655 | 69 | 3 | 10 | 23 | #VALUE! | 0 | 0 |  | 0 | 0 |  | 0 |  | #VALUE! | 1 |  |  |  | 3 | 10 |  | 3 | 9 | [5 empty] | 0 | 0
| 1656 | 69 | 3 | 10 | 24 | #VALUE! | 0 | 0 |  | 0 | 0 |  | 0 |  | #VALUE! | 1 |  |  |  | 3 | 10 |  | 3 | 9 | [5 empty] | 0 | 0
| 1657 | 70 | 3 | 11 | 1 | #VALUE! | 0 | 0 |  | 0 | 0 |  | 0 |  | #VALUE! | 1 |  |  |  | 3 | 11 |  | 3 | 10 | [5 empty] | 0 | 0
| 1658 | 70 | 3 | 11 | 2 | #VALUE! | 0 | 0 |  | 0 | 0 |  | 0 |  | #VALUE! | 1 |  |  |  | 3 | 11 |  | 3 | 10 | [5 empty] | 0 | 0
| 1659 | 70 | 3 | 11 | 3 | #VALUE! | 0 | 0 |  | 0 | 0 |  | 0 |  | #VALUE! | 1 |  |  |  | 3 | 11 |  | 3 | 10 | [5 empty] | 0 | 0
| 1660 | 70 | 3 | 11 | 4 | #VALUE! | 0 | 0 |  | 0 | 0 |  | 0 |  | #VALUE! | 1 |  |  |  | 3 | 11 |  | 3 | 10 | [5 empty] | 0 | 0
| 1661 | 70 | 3 | 11 | 5 | #VALUE! | 0 | 0 |  | 0 | 0 |  | 0 |  | #VALUE! | 1 |  |  |  | 3 | 11 |  | 3 | 10 | [5 empty] | 0 | 0
| 1662 | 70 | 3 | 11 | 6 | #VALUE! | 0 | 0 |  | 0 | 0 |  | 0 |  | #VALUE! | 1 |  |  |  | 3 | 11 |  | 3 | 10 | [5 empty] | 0 | 0
| 1663 | 70 | 3 | 11 | 7 | #VALUE! | 0 | 0 |  | 0 | 0 |  | 0 |  | #VALUE! | 1 |  |  |  | 3 | 11 |  | 3 | 10 | [5 empty] | 0 | 0
| 1664 | 70 | 3 | 11 | 8 | #VALUE! | 0 | 0 |  | 0 | 0 |  | 0 |  | #VALUE! | 1 |  |  |  | 3 | 11 |  | 3 | 10 | [5 empty] | 0 | 0
| 1665 | 70 | 3 | 11 | 9 | #VALUE! | 0 | 0 |  | 0 | 0 |  | 0 |  | #VALUE! | 1 |  |  |  | 3 | 11 |  | 3 | 10 | [5 empty] | 0 | 0
| 1666 | 70 | 3 | 11 | 10 | #VALUE! | 0 | 0 |  | 0 | 0 |  | 0 |  | #VALUE! | 1 |  |  |  | 3 | 11 |  | 3 | 10 | [5 empty] | 0 | 0
| 1667 | 70 | 3 | 11 | 11 | #VALUE! | 0 | 0 |  | 0 | 0 |  | 0 |  | #VALUE! | 1 |  |  |  | 3 | 11 |  | 3 | 10 | [5 empty] | 0 | 0
| 1668 | 70 | 3 | 11 | 12 | #VALUE! | 0 | 0 |  | 0 | 0 |  | 0 |  | #VALUE! | 1 |  |  |  | 3 | 11 |  | 3 | 10 | [5 empty] | 0 | 0
| 1669 | 70 | 3 | 11 | 13 | #VALUE! | 0 | 0 |  | 0 | 0 |  | 0 |  | #VALUE! | 1 |  |  |  | 3 | 11 |  | 3 | 10 | [5 empty] | 0 | 0
| 1670 | 70 | 3 | 11 | 14 | #VALUE! | 0 | 0 |  | 0 | 0 |  | 0 |  | #VALUE! | 1 |  |  |  | 3 | 11 |  | 3 | 10 | [5 empty] | 0 | 0
| 1671 | 70 | 3 | 11 | 15 | #VALUE! | 0 | 0 |  | 0 | 0 |  | 0 |  | #VALUE! | 1 |  |  |  | 3 | 11 |  | 3 | 10 | [5 empty] | 0 | 0
| 1672 | 70 | 3 | 11 | 16 | #VALUE! | 0 | 0 |  | 0 | 0 |  | 0 |  | #VALUE! | 1 |  |  |  | 3 | 11 |  | 3 | 10 | [5 empty] | 0 | 0
| 1673 | 70 | 3 | 11 | 17 | #VALUE! | 0 | 0 |  | 0 | 0 |  | 0 |  | #VALUE! | 1 |  |  |  | 3 | 11 |  | 3 | 10 | [5 empty] | 0 | 0
| 1674 | 70 | 3 | 11 | 18 | #VALUE! | 0 | 0 |  | 0 | 0 |  | 0 |  | #VALUE! | 1 |  |  |  | 3 | 11 |  | 3 | 10 | [5 empty] | 0 | 0
| 1675 | 70 | 3 | 11 | 19 | #VALUE! | 0 | 0 |  | 0 | 0 |  | 0 |  | #VALUE! | 1 |  |  |  | 3 | 11 |  | 3 | 10 | [5 empty] | 0 | 0
| 1676 | 70 | 3 | 11 | 20 | #VALUE! | 0 | 0 |  | 0 | 0 |  | 0 |  | #VALUE! | 1 |  |  |  | 3 | 11 |  | 3 | 10 | [5 empty] | 0 | 0
| 1677 | 70 | 3 | 11 | 21 | #VALUE! | 0 | 0 |  | 0 | 0 |  | 0 |  | #VALUE! | 1 |  |  |  | 3 | 11 |  | 3 | 10 | [5 empty] | 0 | 0
| 1678 | 70 | 3 | 11 | 22 | #VALUE! | 0 | 0 |  | 0 | 0 |  | 0 |  | #VALUE! | 1 |  |  |  | 3 | 11 |  | 3 | 10 | [5 empty] | 0 | 0
| 1679 | 70 | 3 | 11 | 23 | #VALUE! | 0 | 0 |  | 0 | 0 |  | 0 |  | #VALUE! | 1 |  |  |  | 3 | 11 |  | 3 | 10 | [5 empty] | 0 | 0
| 1680 | 70 | 3 | 11 | 24 | #VALUE! | 0 | 0 |  | 0 | 0 |  | 0 |  | #VALUE! | 1 |  |  |  | 3 | 11 |  | 3 | 10 | [5 empty] | 0 | 0
| 1681 | 71 | 3 | 12 | 1 | #VALUE! | 1 | 0 |  | 0 | 0 |  | 0 |  | #VALUE! | 1 |  |  |  | 3 | 12 |  | 3 | 11 | [5 empty] | 0 | 0
| 1682 | 71 | 3 | 12 | 2 | #VALUE! | 1 | 0 |  | 0 | 0 |  | 0 |  | #VALUE! | 1 |  |  |  | 3 | 12 |  | 3 | 11 | [5 empty] | 0 | 0
| 1683 | 71 | 3 | 12 | 3 | #VALUE! | 1 | 0 |  | 0 | 0 |  | 0 |  | #VALUE! | 1 |  |  |  | 3 | 12 |  | 3 | 11 | [5 empty] | 0 | 0
| 1684 | 71 | 3 | 12 | 4 | #VALUE! | 1 | 0 |  | 0 | 0 |  | 0 |  | #VALUE! | 1 |  |  |  | 3 | 12 |  | 3 | 11 | [5 empty] | 0 | 0
| 1685 | 71 | 3 | 12 | 5 | #VALUE! | 1 | 0 |  | 0 | 0 |  | 0 |  | #VALUE! | 1 |  |  |  | 3 | 12 |  | 3 | 11 | [5 empty] | 0 | 0
| 1686 | 71 | 3 | 12 | 6 | #VALUE! | 1 | 0 |  | 0 | 0 |  | 0 |  | #VALUE! | 1 |  |  |  | 3 | 12 |  | 3 | 11 | [5 empty] | 0 | 0
| 1687 | 71 | 3 | 12 | 7 | #VALUE! | 1 | 0 |  | 0 | 0 |  | 0 |  | #VALUE! | 1 |  |  |  | 3 | 12 |  | 3 | 11 | [5 empty] | 0 | 0
| 1688 | 71 | 3 | 12 | 8 | #VALUE! | 1 | 0 |  | 0 | 0 |  | 0 |  | #VALUE! | 1 |  |  |  | 3 | 12 |  | 3 | 11 | [5 empty] | 0 | 0
| 1689 | 71 | 3 | 12 | 9 | #VALUE! | 1 | 0 |  | 0 | 0 |  | 0 |  | #VALUE! | 1 |  |  |  | 3 | 12 |  | 3 | 11 | [5 empty] | 0 | 0
| 1690 | 71 | 3 | 12 | 10 | #VALUE! | 1 | 0 |  | 0 | 0 |  | 0 |  | #VALUE! | 1 |  |  |  | 3 | 12 |  | 3 | 11 | [5 empty] | 0 | 0
| 1691 | 71 | 3 | 12 | 11 | #VALUE! | 1 | 0 |  | 0 | 0 |  | 0 |  | #VALUE! | 1 |  |  |  | 3 | 12 |  | 3 | 11 | [5 empty] | 0 | 0
| 1692 | 71 | 3 | 12 | 12 | #VALUE! | 1 | 0 |  | 0 | 0 |  | 0 |  | #VALUE! | 1 |  |  |  | 3 | 12 |  | 3 | 11 | [5 empty] | 0 | 0
| 1693 | 71 | 3 | 12 | 13 | #VALUE! | 1 | 0 |  | 0 | 0 |  | 0 |  | #VALUE! | 1 |  |  |  | 3 | 12 |  | 3 | 11 | [5 empty] | 0 | 0
| 1694 | 71 | 3 | 12 | 14 | #VALUE! | 1 | 0 |  | 0 | 0 |  | 0 |  | #VALUE! | 1 |  |  |  | 3 | 12 |  | 3 | 11 | [5 empty] | 0 | 0
| 1695 | 71 | 3 | 12 | 15 | #VALUE! | 1 | 0 |  | 0 | 0 |  | 0 |  | #VALUE! | 1 |  |  |  | 3 | 12 |  | 3 | 11 | [5 empty] | 0 | 0
| 1696 | 71 | 3 | 12 | 16 | #VALUE! | 1 | 0 |  | 0 | 0 |  | 0 |  | #VALUE! | 1 |  |  |  | 3 | 12 |  | 3 | 11 | [5 empty] | 0 | 0
| 1697 | 71 | 3 | 12 | 17 | #VALUE! | 1 | 0 |  | 0 | 0 |  | 0 |  | #VALUE! | 1 |  |  |  | 3 | 12 |  | 3 | 11 | [5 empty] | 0 | 0
| 1698 | 71 | 3 | 12 | 18 | #VALUE! | 1 | 0 |  | 0 | 0 |  | 0 |  | #VALUE! | 1 |  |  |  | 3 | 12 |  | 3 | 11 | [5 empty] | 0 | 0
| 1699 | 71 | 3 | 12 | 19 | #VALUE! | 1 | 0 |  | 0 | 0 |  | 0 |  | #VALUE! | 1 |  |  |  | 3 | 12 |  | 3 | 11 | [5 empty] | 0 | 0
| 1700 | 71 | 3 | 12 | 20 | #VALUE! | 1 | 0 |  | 0 | 0 |  | 0 |  | #VALUE! | 1 |  |  |  | 3 | 12 |  | 3 | 11 | [5 empty] | 0 | 0
| 1701 | 71 | 3 | 12 | 21 | #VALUE! | 1 | 0 |  | 0 | 0 |  | 0 |  | #VALUE! | 1 |  |  |  | 3 | 12 |  | 3 | 11 | [5 empty] | 0 | 0
| 1702 | 71 | 3 | 12 | 22 | #VALUE! | 1 | 0 |  | 0 | 0 |  | 0 |  | #VALUE! | 1 |  |  |  | 3 | 12 |  | 3 | 11 | [5 empty] | 0 | 0
| 1703 | 71 | 3 | 12 | 23 | #VALUE! | 1 | 0 |  | 0 | 0 |  | 0 |  | #VALUE! | 1 |  |  |  | 3 | 12 |  | 3 | 11 | [5 empty] | 0 | 0
| 1704 | 71 | 3 | 12 | 24 | #VALUE! | 1 | 0 |  | 0 | 0 |  | 0 |  | #VALUE! | 1 |  |  |  | 3 | 12 |  | 3 | 11 | [5 empty] | 0 | 0
| 1705 | 72 | 3 | 13 | 1 | #VALUE! | 1 | 0 |  | 0 | 0 |  | 0 |  | #VALUE! | 1 |  |  |  | 3 | 13 |  | 3 | 12 | [5 empty] | 0 | 0
| 1706 | 72 | 3 | 13 | 2 | #VALUE! | 1 | 0 |  | 0 | 0 |  | 0 |  | #VALUE! | 1 |  |  |  | 3 | 13 |  | 3 | 12 | [5 empty] | 0 | 0
| 1707 | 72 | 3 | 13 | 3 | #VALUE! | 1 | 0 |  | 0 | 0 |  | 0 |  | #VALUE! | 1 |  |  |  | 3 | 13 |  | 3 | 12 | [5 empty] | 0 | 0
| 1708 | 72 | 3 | 13 | 4 | #VALUE! | 1 | 0 |  | 0 | 0 |  | 0 |  | #VALUE! | 1 |  |  |  | 3 | 13 |  | 3 | 12 | [5 empty] | 0 | 0
| 1709 | 72 | 3 | 13 | 5 | #VALUE! | 1 | 0 |  | 0 | 0 |  | 0 |  | #VALUE! | 1 |  |  |  | 3 | 13 |  | 3 | 12 | [5 empty] | 0 | 0
| 1710 | 72 | 3 | 13 | 6 | #VALUE! | 1 | 0 |  | 0 | 0 |  | 0 |  | #VALUE! | 1 |  |  |  | 3 | 13 |  | 3 | 12 | [5 empty] | 0 | 0
| 1711 | 72 | 3 | 13 | 7 | #VALUE! | 1 | 0 |  | 0 | 0 |  | 0 |  | #VALUE! | 1 |  |  |  | 3 | 13 |  | 3 | 12 | [5 empty] | 0 | 0
| 1712 | 72 | 3 | 13 | 8 | #VALUE! | 1 | 0 |  | 0 | 0 |  | 0 |  | #VALUE! | 1 |  |  |  | 3 | 13 |  | 3 | 12 | [5 empty] | 0 | 0
| 1713 | 72 | 3 | 13 | 9 | #VALUE! | 1 | 0 |  | 0 | 0 |  | 0 |  | #VALUE! | 1 |  |  |  | 3 | 13 |  | 3 | 12 | [5 empty] | 0 | 0
| 1714 | 72 | 3 | 13 | 10 | #VALUE! | 1 | 0 |  | 0 | 0 |  | 0 |  | #VALUE! | 1 |  |  |  | 3 | 13 |  | 3 | 12 | [5 empty] | 0 | 0
| 1715 | 72 | 3 | 13 | 11 | #VALUE! | 1 | 0 |  | 0 | 0 |  | 0 |  | #VALUE! | 1 |  |  |  | 3 | 13 |  | 3 | 12 | [5 empty] | 0 | 0
| 1716 | 72 | 3 | 13 | 12 | #VALUE! | 1 | 0 |  | 0 | 0 |  | 0 |  | #VALUE! | 1 |  |  |  | 3 | 13 |  | 3 | 12 | [5 empty] | 0 | 0
| 1717 | 72 | 3 | 13 | 13 | #VALUE! | 1 | 0 |  | 0 | 0 |  | 0 |  | #VALUE! | 1 |  |  |  | 3 | 13 |  | 3 | 12 | [5 empty] | 0 | 0
| 1718 | 72 | 3 | 13 | 14 | #VALUE! | 1 | 0 |  | 0 | 0 |  | 0 |  | #VALUE! | 1 |  |  |  | 3 | 13 |  | 3 | 12 | [5 empty] | 0 | 0
| 1719 | 72 | 3 | 13 | 15 | #VALUE! | 1 | 0 |  | 0 | 0 |  | 0 |  | #VALUE! | 1 |  |  |  | 3 | 13 |  | 3 | 12 | [5 empty] | 0 | 0
| 1720 | 72 | 3 | 13 | 16 | #VALUE! | 1 | 0 |  | 0 | 0 |  | 0 |  | #VALUE! | 1 |  |  |  | 3 | 13 |  | 3 | 12 | [5 empty] | 0 | 0
| 1721 | 72 | 3 | 13 | 17 | #VALUE! | 1 | 0 |  | 0 | 0 |  | 0 |  | #VALUE! | 1 |  |  |  | 3 | 13 |  | 3 | 12 | [5 empty] | 0 | 0
| 1722 | 72 | 3 | 13 | 18 | #VALUE! | 1 | 0 |  | 0 | 0 |  | 0 |  | #VALUE! | 1 |  |  |  | 3 | 13 |  | 3 | 12 | [5 empty] | 0 | 0
| 1723 | 72 | 3 | 13 | 19 | #VALUE! | 1 | 0 |  | 0 | 0 |  | 0 |  | #VALUE! | 1 |  |  |  | 3 | 13 |  | 3 | 12 | [5 empty] | 0 | 0
| 1724 | 72 | 3 | 13 | 20 | #VALUE! | 1 | 0 |  | 0 | 0 |  | 0 |  | #VALUE! | 1 |  |  |  | 3 | 13 |  | 3 | 12 | [5 empty] | 0 | 0
| 1725 | 72 | 3 | 13 | 21 | #VALUE! | 1 | 0 |  | 0 | 0 |  | 0 |  | #VALUE! | 1 |  |  |  | 3 | 13 |  | 3 | 12 | [5 empty] | 0 | 0
| 1726 | 72 | 3 | 13 | 22 | #VALUE! | 1 | 0 |  | 0 | 0 |  | 0 |  | #VALUE! | 1 |  |  |  | 3 | 13 |  | 3 | 12 | [5 empty] | 0 | 0
| 1727 | 72 | 3 | 13 | 23 | #VALUE! | 1 | 0 |  | 0 | 0 |  | 0 |  | #VALUE! | 1 |  |  |  | 3 | 13 |  | 3 | 12 | [5 empty] | 0 | 0
| 1728 | 72 | 3 | 13 | 24 | #VALUE! | 1 | 0 |  | 0 | 0 |  | 0 |  | #VALUE! | 1 |  |  |  | 3 | 13 |  | 3 | 12 | [5 empty] | 0 | 0
| 1729 | 73 | 3 | 14 | 1 | #VALUE! | 1 | 0 |  | 0 | 0 |  | 0 |  | #VALUE! | 1 |  |  |  | 3 | 14 |  | 3 | 13 | [5 empty] | 0 | 0
| 1730 | 73 | 3 | 14 | 2 | #VALUE! | 1 | 0 |  | 0 | 0 |  | 0 |  | #VALUE! | 1 |  |  |  | 3 | 14 |  | 3 | 13 | [5 empty] | 0 | 0
| 1731 | 73 | 3 | 14 | 3 | #VALUE! | 1 | 0 |  | 0 | 0 |  | 0 |  | #VALUE! | 1 |  |  |  | 3 | 14 |  | 3 | 13 | [5 empty] | 0 | 0
| 1732 | 73 | 3 | 14 | 4 | #VALUE! | 1 | 0 |  | 0 | 0 |  | 0 |  | #VALUE! | 1 |  |  |  | 3 | 14 |  | 3 | 13 | [5 empty] | 0 | 0
| 1733 | 73 | 3 | 14 | 5 | #VALUE! | 1 | 0 |  | 0 | 0 |  | 0 |  | #VALUE! | 1 |  |  |  | 3 | 14 |  | 3 | 13 | [5 empty] | 0 | 0
| 1734 | 73 | 3 | 14 | 6 | #VALUE! | 1 | 0 |  | 0 | 0 |  | 0 |  | #VALUE! | 1 |  |  |  | 3 | 14 |  | 3 | 13 | [5 empty] | 0 | 0
| 1735 | 73 | 3 | 14 | 7 | #VALUE! | 1 | 0 |  | 0 | 0 |  | 0 |  | #VALUE! | 1 |  |  |  | 3 | 14 |  | 3 | 13 | [5 empty] | 0 | 0
| 1736 | 73 | 3 | 14 | 8 | #VALUE! | 1 | 0 |  | 0 | 0 |  | 0 |  | #VALUE! | 1 |  |  |  | 3 | 14 |  | 3 | 13 | [5 empty] | 0 | 0
| 1737 | 73 | 3 | 14 | 9 | #VALUE! | 1 | 0 |  | 0 | 0 |  | 0 |  | #VALUE! | 1 |  |  |  | 3 | 14 |  | 3 | 13 | [5 empty] | 0 | 0
| 1738 | 73 | 3 | 14 | 10 | #VALUE! | 1 | 0 |  | 0 | 0 |  | 0 |  | #VALUE! | 1 |  |  |  | 3 | 14 |  | 3 | 13 | [5 empty] | 0 | 0
| 1739 | 73 | 3 | 14 | 11 | #VALUE! | 1 | 0 |  | 0 | 0 |  | 0 |  | #VALUE! | 1 |  |  |  | 3 | 14 |  | 3 | 13 | [5 empty] | 0 | 0
| 1740 | 73 | 3 | 14 | 12 | #VALUE! | 1 | 0 |  | 0 | 0 |  | 0 |  | #VALUE! | 1 |  |  |  | 3 | 14 |  | 3 | 13 | [5 empty] | 0 | 0
| 1741 | 73 | 3 | 14 | 13 | #VALUE! | 1 | 0 |  | 0 | 0 |  | 0 |  | #VALUE! | 1 |  |  |  | 3 | 14 |  | 3 | 13 | [5 empty] | 0 | 0
| 1742 | 73 | 3 | 14 | 14 | #VALUE! | 1 | 0 |  | 0 | 0 |  | 0 |  | #VALUE! | 1 |  |  |  | 3 | 14 |  | 3 | 13 | [5 empty] | 0 | 0
| 1743 | 73 | 3 | 14 | 15 | #VALUE! | 1 | 0 |  | 0 | 0 |  | 0 |  | #VALUE! | 1 |  |  |  | 3 | 14 |  | 3 | 13 | [5 empty] | 0 | 0
| 1744 | 73 | 3 | 14 | 16 | #VALUE! | 1 | 0 |  | 0 | 0 |  | 0 |  | #VALUE! | 1 |  |  |  | 3 | 14 |  | 3 | 13 | [5 empty] | 0 | 0
| 1745 | 73 | 3 | 14 | 17 | #VALUE! | 1 | 0 |  | 0 | 0 |  | 0 |  | #VALUE! | 1 |  |  |  | 3 | 14 |  | 3 | 13 | [5 empty] | 0 | 0
| 1746 | 73 | 3 | 14 | 18 | #VALUE! | 1 | 0 |  | 0 | 0 |  | 0 |  | #VALUE! | 1 |  |  |  | 3 | 14 |  | 3 | 13 | [5 empty] | 0 | 0
| 1747 | 73 | 3 | 14 | 19 | #VALUE! | 1 | 0 |  | 0 | 0 |  | 0 |  | #VALUE! | 1 |  |  |  | 3 | 14 |  | 3 | 13 | [5 empty] | 0 | 0
| 1748 | 73 | 3 | 14 | 20 | #VALUE! | 1 | 0 |  | 0 | 0 |  | 0 |  | #VALUE! | 1 |  |  |  | 3 | 14 |  | 3 | 13 | [5 empty] | 0 | 0
| 1749 | 73 | 3 | 14 | 21 | #VALUE! | 1 | 0 |  | 0 | 0 |  | 0 |  | #VALUE! | 1 |  |  |  | 3 | 14 |  | 3 | 13 | [5 empty] | 0 | 0
| 1750 | 73 | 3 | 14 | 22 | #VALUE! | 1 | 0 |  | 0 | 0 |  | 0 |  | #VALUE! | 1 |  |  |  | 3 | 14 |  | 3 | 13 | [5 empty] | 0 | 0
| 1751 | 73 | 3 | 14 | 23 | #VALUE! | 1 | 0 |  | 0 | 0 |  | 0 |  | #VALUE! | 1 |  |  |  | 3 | 14 |  | 3 | 13 | [5 empty] | 0 | 0
| 1752 | 73 | 3 | 14 | 24 | #VALUE! | 1 | 0 |  | 0 | 0 |  | 0 |  | #VALUE! | 1 |  |  |  | 3 | 14 |  | 3 | 13 | [5 empty] | 0 | 0
| 1753 | 74 | 3 | 15 | 1 | #VALUE! | 1 | 0 |  | 0 | 0 |  | 0 |  | #VALUE! | 1 |  |  |  | 3 | 15 |  | 3 | 14 | [5 empty] | 0 | 0
| 1754 | 74 | 3 | 15 | 2 | #VALUE! | 1 | 0 |  | 0 | 0 |  | 0 |  | #VALUE! | 1 |  |  |  | 3 | 15 |  | 3 | 14 | [5 empty] | 0 | 0
| 1755 | 74 | 3 | 15 | 3 | #VALUE! | 1 | 0 |  | 0 | 0 |  | 0 |  | #VALUE! | 1 |  |  |  | 3 | 15 |  | 3 | 14 | [5 empty] | 0 | 0
| 1756 | 74 | 3 | 15 | 4 | #VALUE! | 1 | 0 |  | 0 | 0 |  | 0 |  | #VALUE! | 1 |  |  |  | 3 | 15 |  | 3 | 14 | [5 empty] | 0 | 0
| 1757 | 74 | 3 | 15 | 5 | #VALUE! | 1 | 0 |  | 0 | 0 |  | 0 |  | #VALUE! | 1 |  |  |  | 3 | 15 |  | 3 | 14 | [5 empty] | 0 | 0
| 1758 | 74 | 3 | 15 | 6 | #VALUE! | 1 | 0 |  | 0 | 0 |  | 0 |  | #VALUE! | 1 |  |  |  | 3 | 15 |  | 3 | 14 | [5 empty] | 0 | 0
| 1759 | 74 | 3 | 15 | 7 | #VALUE! | 1 | 0 |  | 0 | 0 |  | 0 |  | #VALUE! | 1 |  |  |  | 3 | 15 |  | 3 | 14 | [5 empty] | 0 | 0
| 1760 | 74 | 3 | 15 | 8 | #VALUE! | 1 | 0 |  | 0 | 0 |  | 0 |  | #VALUE! | 1 |  |  |  | 3 | 15 |  | 3 | 14 | [5 empty] | 0 | 0
| 1761 | 74 | 3 | 15 | 9 | #VALUE! | 1 | 0 |  | 0 | 0 |  | 0 |  | #VALUE! | 1 |  |  |  | 3 | 15 |  | 3 | 14 | [5 empty] | 0 | 0
| 1762 | 74 | 3 | 15 | 10 | #VALUE! | 1 | 0 |  | 0 | 0 |  | 0 |  | #VALUE! | 1 |  |  |  | 3 | 15 |  | 3 | 14 | [5 empty] | 0 | 0
| 1763 | 74 | 3 | 15 | 11 | #VALUE! | 1 | 0 |  | 0 | 0 |  | 0 |  | #VALUE! | 1 |  |  |  | 3 | 15 |  | 3 | 14 | [5 empty] | 0 | 0
| 1764 | 74 | 3 | 15 | 12 | #VALUE! | 1 | 0 |  | 0 | 0 |  | 0 |  | #VALUE! | 1 |  |  |  | 3 | 15 |  | 3 | 14 | [5 empty] | 0 | 0
| 1765 | 74 | 3 | 15 | 13 | #VALUE! | 1 | 0 |  | 0 | 0 |  | 0 |  | #VALUE! | 1 |  |  |  | 3 | 15 |  | 3 | 14 | [5 empty] | 0 | 0
| 1766 | 74 | 3 | 15 | 14 | #VALUE! | 1 | 0 |  | 0 | 0 |  | 0 |  | #VALUE! | 1 |  |  |  | 3 | 15 |  | 3 | 14 | [5 empty] | 0 | 0
| 1767 | 74 | 3 | 15 | 15 | #VALUE! | 1 | 0 |  | 0 | 0 |  | 0 |  | #VALUE! | 1 |  |  |  | 3 | 15 |  | 3 | 14 | [5 empty] | 0 | 0
| 1768 | 74 | 3 | 15 | 16 | #VALUE! | 1 | 0 |  | 0 | 0 |  | 0 |  | #VALUE! | 1 |  |  |  | 3 | 15 |  | 3 | 14 | [5 empty] | 0 | 0
| 1769 | 74 | 3 | 15 | 17 | #VALUE! | 1 | 0 |  | 0 | 0 |  | 0 |  | #VALUE! | 1 |  |  |  | 3 | 15 |  | 3 | 14 | [5 empty] | 0 | 0
| 1770 | 74 | 3 | 15 | 18 | #VALUE! | 1 | 0 |  | 0 | 0 |  | 0 |  | #VALUE! | 1 |  |  |  | 3 | 15 |  | 3 | 14 | [5 empty] | 0 | 0
| 1771 | 74 | 3 | 15 | 19 | #VALUE! | 1 | 0 |  | 0 | 0 |  | 0 |  | #VALUE! | 1 |  |  |  | 3 | 15 |  | 3 | 14 | [5 empty] | 0 | 0
| 1772 | 74 | 3 | 15 | 20 | #VALUE! | 1 | 0 |  | 0 | 0 |  | 0 |  | #VALUE! | 1 |  |  |  | 3 | 15 |  | 3 | 14 | [5 empty] | 0 | 0
| 1773 | 74 | 3 | 15 | 21 | #VALUE! | 1 | 0 |  | 0 | 0 |  | 0 |  | #VALUE! | 1 |  |  |  | 3 | 15 |  | 3 | 14 | [5 empty] | 0 | 0
| 1774 | 74 | 3 | 15 | 22 | #VALUE! | 1 | 0 |  | 0 | 0 |  | 0 |  | #VALUE! | 1 |  |  |  | 3 | 15 |  | 3 | 14 | [5 empty] | 0 | 0
| 1775 | 74 | 3 | 15 | 23 | #VALUE! | 1 | 0 |  | 0 | 0 |  | 0 |  | #VALUE! | 1 |  |  |  | 3 | 15 |  | 3 | 14 | [5 empty] | 0 | 0
| 1776 | 74 | 3 | 15 | 24 | #VALUE! | 1 | 0 |  | 0 | 0 |  | 0 |  | #VALUE! | 1 |  |  |  | 3 | 15 |  | 3 | 14 | [5 empty] | 0 | 0
| 1777 | 75 | 3 | 16 | 1 | #VALUE! | 1 | 0 |  | 0 | 0 |  | 0 |  | #VALUE! | 1 |  |  |  | 3 | 16 |  | 3 | 15 | [5 empty] | 0 | 0
| 1778 | 75 | 3 | 16 | 2 | #VALUE! | 1 | 0 |  | 0 | 0 |  | 0 |  | #VALUE! | 1 |  |  |  | 3 | 16 |  | 3 | 15 | [5 empty] | 0 | 0
| 1779 | 75 | 3 | 16 | 3 | #VALUE! | 1 | 0 |  | 0 | 0 |  | 0 |  | #VALUE! | 1 |  |  |  | 3 | 16 |  | 3 | 15 | [5 empty] | 0 | 0
| 1780 | 75 | 3 | 16 | 4 | #VALUE! | 1 | 0 |  | 0 | 0 |  | 0 |  | #VALUE! | 1 |  |  |  | 3 | 16 |  | 3 | 15 | [5 empty] | 0 | 0
| 1781 | 75 | 3 | 16 | 5 | #VALUE! | 1 | 0 |  | 0 | 0 |  | 0 |  | #VALUE! | 1 |  |  |  | 3 | 16 |  | 3 | 15 | [5 empty] | 0 | 0
| 1782 | 75 | 3 | 16 | 6 | #VALUE! | 1 | 0 |  | 0 | 0 |  | 0 |  | #VALUE! | 1 |  |  |  | 3 | 16 |  | 3 | 15 | [5 empty] | 0 | 0
| 1783 | 75 | 3 | 16 | 7 | #VALUE! | 1 | 0 |  | 0 | 0 |  | 0 |  | #VALUE! | 1 |  |  |  | 3 | 16 |  | 3 | 15 | [5 empty] | 0 | 0
| 1784 | 75 | 3 | 16 | 8 | #VALUE! | 1 | 0 |  | 0 | 0 |  | 0 |  | #VALUE! | 1 |  |  |  | 3 | 16 |  | 3 | 15 | [5 empty] | 0 | 0
| 1785 | 75 | 3 | 16 | 9 | #VALUE! | 1 | 0 |  | 0 | 0 |  | 0 |  | #VALUE! | 1 |  |  |  | 3 | 16 |  | 3 | 15 | [5 empty] | 0 | 0
| 1786 | 75 | 3 | 16 | 10 | #VALUE! | 1 | 0 |  | 0 | 0 |  | 0 |  | #VALUE! | 1 |  |  |  | 3 | 16 |  | 3 | 15 | [5 empty] | 0 | 0
| 1787 | 75 | 3 | 16 | 11 | #VALUE! | 1 | 0 |  | 0 | 0 |  | 0 |  | #VALUE! | 1 |  |  |  | 3 | 16 |  | 3 | 15 | [5 empty] | 0 | 0
| 1788 | 75 | 3 | 16 | 12 | #VALUE! | 1 | 0 |  | 0 | 0 |  | 0 |  | #VALUE! | 1 |  |  |  | 3 | 16 |  | 3 | 15 | [5 empty] | 0 | 0
| 1789 | 75 | 3 | 16 | 13 | #VALUE! | 1 | 0 |  | 0 | 0 |  | 0 |  | #VALUE! | 1 |  |  |  | 3 | 16 |  | 3 | 15 | [5 empty] | 0 | 0
| 1790 | 75 | 3 | 16 | 14 | #VALUE! | 1 | 0 |  | 0 | 0 |  | 0 |  | #VALUE! | 1 |  |  |  | 3 | 16 |  | 3 | 15 | [5 empty] | 0 | 0
| 1791 | 75 | 3 | 16 | 15 | #VALUE! | 1 | 0 |  | 0 | 0 |  | 0 |  | #VALUE! | 1 |  |  |  | 3 | 16 |  | 3 | 15 | [5 empty] | 0 | 0
| 1792 | 75 | 3 | 16 | 16 | #VALUE! | 1 | 0 |  | 0 | 0 |  | 0 |  | #VALUE! | 1 |  |  |  | 3 | 16 |  | 3 | 15 | [5 empty] | 0 | 0
| 1793 | 75 | 3 | 16 | 17 | #VALUE! | 1 | 0 |  | 0 | 0 |  | 0 |  | #VALUE! | 1 |  |  |  | 3 | 16 |  | 3 | 15 | [5 empty] | 0 | 0
| 1794 | 75 | 3 | 16 | 18 | #VALUE! | 1 | 0 |  | 0 | 0 |  | 0 |  | #VALUE! | 1 |  |  |  | 3 | 16 |  | 3 | 15 | [5 empty] | 0 | 0
| 1795 | 75 | 3 | 16 | 19 | #VALUE! | 1 | 0 |  | 0 | 0 |  | 0 |  | #VALUE! | 1 |  |  |  | 3 | 16 |  | 3 | 15 | [5 empty] | 0 | 0
| 1796 | 75 | 3 | 16 | 20 | #VALUE! | 1 | 0 |  | 0 | 0 |  | 0 |  | #VALUE! | 1 |  |  |  | 3 | 16 |  | 3 | 15 | [5 empty] | 0 | 0
| 1797 | 75 | 3 | 16 | 21 | #VALUE! | 1 | 0 |  | 0 | 0 |  | 0 |  | #VALUE! | 1 |  |  |  | 3 | 16 |  | 3 | 15 | [5 empty] | 0 | 0
| 1798 | 75 | 3 | 16 | 22 | #VALUE! | 1 | 0 |  | 0 | 0 |  | 0 |  | #VALUE! | 1 |  |  |  | 3 | 16 |  | 3 | 15 | [5 empty] | 0 | 0
| 1799 | 75 | 3 | 16 | 23 | #VALUE! | 1 | 0 |  | 0 | 0 |  | 0 |  | #VALUE! | 1 |  |  |  | 3 | 16 |  | 3 | 15 | [5 empty] | 0 | 0
| 1800 | 75 | 3 | 16 | 24 | #VALUE! | 1 | 0 |  | 0 | 0 |  | 0 |  | #VALUE! | 1 |  |  |  | 3 | 16 |  | 3 | 15 | [5 empty] | 0 | 0
| 1801 | 76 | 3 | 17 | 1 | #VALUE! | 0 | 0 |  | 0 | 0 |  | 0 |  | #VALUE! | 1 |  |  |  | 3 | 17 |  | 3 | 16 | [5 empty] | 0 | 0
| 1802 | 76 | 3 | 17 | 2 | #VALUE! | 0 | 0 |  | 0 | 0 |  | 0 |  | #VALUE! | 1 |  |  |  | 3 | 17 |  | 3 | 16 | [5 empty] | 0 | 0
| 1803 | 76 | 3 | 17 | 3 | #VALUE! | 0 | 0 |  | 0 | 0 |  | 0 |  | #VALUE! | 1 |  |  |  | 3 | 17 |  | 3 | 16 | [5 empty] | 0 | 0
| 1804 | 76 | 3 | 17 | 4 | #VALUE! | 0 | 0 |  | 0 | 0 |  | 0 |  | #VALUE! | 1 |  |  |  | 3 | 17 |  | 3 | 16 | [5 empty] | 0 | 0
| 1805 | 76 | 3 | 17 | 5 | #VALUE! | 0 | 0 |  | 0 | 0 |  | 0 |  | #VALUE! | 1 |  |  |  | 3 | 17 |  | 3 | 16 | [5 empty] | 0 | 0
| 1806 | 76 | 3 | 17 | 6 | #VALUE! | 0 | 0 |  | 0 | 0 |  | 0 |  | #VALUE! | 1 |  |  |  | 3 | 17 |  | 3 | 16 | [5 empty] | 0 | 0
| 1807 | 76 | 3 | 17 | 7 | #VALUE! | 0 | 0 |  | 0 | 0 |  | 0 |  | #VALUE! | 1 |  |  |  | 3 | 17 |  | 3 | 16 | [5 empty] | 0 | 0
| 1808 | 76 | 3 | 17 | 8 | #VALUE! | 0 | 0 |  | 0 | 0 |  | 0 |  | #VALUE! | 1 |  |  |  | 3 | 17 |  | 3 | 16 | [5 empty] | 0 | 0
| 1809 | 76 | 3 | 17 | 9 | #VALUE! | 0 | 0 |  | 0 | 0 |  | 0 |  | #VALUE! | 1 |  |  |  | 3 | 17 |  | 3 | 16 | [5 empty] | 0 | 0
| 1810 | 76 | 3 | 17 | 10 | #VALUE! | 0 | 0 |  | 0 | 0 |  | 0 |  | #VALUE! | 1 |  |  |  | 3 | 17 |  | 3 | 16 | [5 empty] | 0 | 0
| 1811 | 76 | 3 | 17 | 11 | #VALUE! | 0 | 0 |  | 0 | 0 |  | 0 |  | #VALUE! | 1 |  |  |  | 3 | 17 |  | 3 | 16 | [5 empty] | 0 | 0
| 1812 | 76 | 3 | 17 | 12 | #VALUE! | 0 | 0 |  | 0 | 0 |  | 0 |  | #VALUE! | 1 |  |  |  | 3 | 17 |  | 3 | 16 | [5 empty] | 0 | 0
| 1813 | 76 | 3 | 17 | 13 | #VALUE! | 0 | 0 |  | 0 | 0 |  | 0 |  | #VALUE! | 1 |  |  |  | 3 | 17 |  | 3 | 16 | [5 empty] | 0 | 0
| 1814 | 76 | 3 | 17 | 14 | #VALUE! | 0 | 0 |  | 0 | 0 |  | 0 |  | #VALUE! | 1 |  |  |  | 3 | 17 |  | 3 | 16 | [5 empty] | 0 | 0
| 1815 | 76 | 3 | 17 | 15 | #VALUE! | 0 | 0 |  | 0 | 0 |  | 0 |  | #VALUE! | 1 |  |  |  | 3 | 17 |  | 3 | 16 | [5 empty] | 0 | 0
| 1816 | 76 | 3 | 17 | 16 | #VALUE! | 0 | 0 |  | 0 | 0 |  | 0 |  | #VALUE! | 1 |  |  |  | 3 | 17 |  | 3 | 16 | [5 empty] | 0 | 0
| 1817 | 76 | 3 | 17 | 17 | #VALUE! | 0 | 0 |  | 0 | 0 |  | 0 |  | #VALUE! | 1 |  |  |  | 3 | 17 |  | 3 | 16 | [5 empty] | 0 | 0
| 1818 | 76 | 3 | 17 | 18 | #VALUE! | 0 | 0 |  | 0 | 0 |  | 0 |  | #VALUE! | 1 |  |  |  | 3 | 17 |  | 3 | 16 | [5 empty] | 0 | 0
| 1819 | 76 | 3 | 17 | 19 | #VALUE! | 0 | 0 |  | 0 | 0 |  | 0 |  | #VALUE! | 1 |  |  |  | 3 | 17 |  | 3 | 16 | [5 empty] | 0 | 0
| 1820 | 76 | 3 | 17 | 20 | #VALUE! | 0 | 0 |  | 0 | 0 |  | 0 |  | #VALUE! | 1 |  |  |  | 3 | 17 |  | 3 | 16 | [5 empty] | 0 | 0
| 1821 | 76 | 3 | 17 | 21 | #VALUE! | 0 | 0 |  | 0 | 0 |  | 0 |  | #VALUE! | 1 |  |  |  | 3 | 17 |  | 3 | 16 | [5 empty] | 0 | 0
| 1822 | 76 | 3 | 17 | 22 | #VALUE! | 0 | 0 |  | 0 | 0 |  | 0 |  | #VALUE! | 1 |  |  |  | 3 | 17 |  | 3 | 16 | [5 empty] | 0 | 0
| 1823 | 76 | 3 | 17 | 23 | #VALUE! | 0 | 0 |  | 0 | 0 |  | 0 |  | #VALUE! | 1 |  |  |  | 3 | 17 |  | 3 | 16 | [5 empty] | 0 | 0
| 1824 | 76 | 3 | 17 | 24 | #VALUE! | 0 | 0 |  | 0 | 0 |  | 0 |  | #VALUE! | 1 |  |  |  | 3 | 17 |  | 3 | 16 | [5 empty] | 0 | 0
| 1825 | 77 | 3 | 18 | 1 | #VALUE! | 0 | 0 |  | 0 | 0 |  | 0 |  | #VALUE! | 1 |  |  |  | 3 | 18 |  | 3 | 17 | [5 empty] | 0 | 0
| 1826 | 77 | 3 | 18 | 2 | #VALUE! | 0 | 0 |  | 0 | 0 |  | 0 |  | #VALUE! | 1 |  |  |  | 3 | 18 |  | 3 | 17 | [5 empty] | 0 | 0
| 1827 | 77 | 3 | 18 | 3 | #VALUE! | 0 | 0 |  | 0 | 0 |  | 0 |  | #VALUE! | 1 |  |  |  | 3 | 18 |  | 3 | 17 | [5 empty] | 0 | 0
| 1828 | 77 | 3 | 18 | 4 | #VALUE! | 0 | 0 |  | 0 | 0 |  | 0 |  | #VALUE! | 1 |  |  |  | 3 | 18 |  | 3 | 17 | [5 empty] | 0 | 0
| 1829 | 77 | 3 | 18 | 5 | #VALUE! | 0 | 0 |  | 0 | 0 |  | 0 |  | #VALUE! | 1 |  |  |  | 3 | 18 |  | 3 | 17 | [5 empty] | 0 | 0
| 1830 | 77 | 3 | 18 | 6 | #VALUE! | 0 | 0 |  | 0 | 0 |  | 0 |  | #VALUE! | 1 |  |  |  | 3 | 18 |  | 3 | 17 | [5 empty] | 0 | 0
| 1831 | 77 | 3 | 18 | 7 | #VALUE! | 0 | 0 |  | 0 | 0 |  | 0 |  | #VALUE! | 1 |  |  |  | 3 | 18 |  | 3 | 17 | [5 empty] | 0 | 0
| 1832 | 77 | 3 | 18 | 8 | #VALUE! | 0 | 0 |  | 0 | 0 |  | 0 |  | #VALUE! | 1 |  |  |  | 3 | 18 |  | 3 | 17 | [5 empty] | 0 | 0
| 1833 | 77 | 3 | 18 | 9 | #VALUE! | 0 | 0 |  | 0 | 0 |  | 0 |  | #VALUE! | 1 |  |  |  | 3 | 18 |  | 3 | 17 | [5 empty] | 0 | 0
| 1834 | 77 | 3 | 18 | 10 | #VALUE! | 0 | 0 |  | 0 | 0 |  | 0 |  | #VALUE! | 1 |  |  |  | 3 | 18 |  | 3 | 17 | [5 empty] | 0 | 0
| 1835 | 77 | 3 | 18 | 11 | #VALUE! | 0 | 0 |  | 0 | 0 |  | 0 |  | #VALUE! | 1 |  |  |  | 3 | 18 |  | 3 | 17 | [5 empty] | 0 | 0
| 1836 | 77 | 3 | 18 | 12 | #VALUE! | 0 | 0 |  | 0 | 0 |  | 0 |  | #VALUE! | 1 |  |  |  | 3 | 18 |  | 3 | 17 | [5 empty] | 0 | 0
| 1837 | 77 | 3 | 18 | 13 | #VALUE! | 0 | 0 |  | 0 | 0 |  | 0 |  | #VALUE! | 1 |  |  |  | 3 | 18 |  | 3 | 17 | [5 empty] | 0 | 0
| 1838 | 77 | 3 | 18 | 14 | #VALUE! | 0 | 0 |  | 0 | 0 |  | 0 |  | #VALUE! | 1 |  |  |  | 3 | 18 |  | 3 | 17 | [5 empty] | 0 | 0
| 1839 | 77 | 3 | 18 | 15 | #VALUE! | 0 | 0 |  | 0 | 0 |  | 0 |  | #VALUE! | 1 |  |  |  | 3 | 18 |  | 3 | 17 | [5 empty] | 0 | 0
| 1840 | 77 | 3 | 18 | 16 | #VALUE! | 0 | 0 |  | 0 | 0 |  | 0 |  | #VALUE! | 1 |  |  |  | 3 | 18 |  | 3 | 17 | [5 empty] | 0 | 0
| 1841 | 77 | 3 | 18 | 17 | #VALUE! | 0 | 0 |  | 0 | 0 |  | 0 |  | #VALUE! | 1 |  |  |  | 3 | 18 |  | 3 | 17 | [5 empty] | 0 | 0
| 1842 | 77 | 3 | 18 | 18 | #VALUE! | 0 | 0 |  | 0 | 0 |  | 0 |  | #VALUE! | 1 |  |  |  | 3 | 18 |  | 3 | 17 | [5 empty] | 0 | 0
| 1843 | 77 | 3 | 18 | 19 | #VALUE! | 0 | 0 |  | 0 | 0 |  | 0 |  | #VALUE! | 1 |  |  |  | 3 | 18 |  | 3 | 17 | [5 empty] | 0 | 0
| 1844 | 77 | 3 | 18 | 20 | #VALUE! | 0 | 0 |  | 0 | 0 |  | 0 |  | #VALUE! | 1 |  |  |  | 3 | 18 |  | 3 | 17 | [5 empty] | 0 | 0
| 1845 | 77 | 3 | 18 | 21 | #VALUE! | 0 | 0 |  | 0 | 0 |  | 0 |  | #VALUE! | 1 |  |  |  | 3 | 18 |  | 3 | 17 | [5 empty] | 0 | 0
| 1846 | 77 | 3 | 18 | 22 | #VALUE! | 0 | 0 |  | 0 | 0 |  | 0 |  | #VALUE! | 1 |  |  |  | 3 | 18 |  | 3 | 17 | [5 empty] | 0 | 0
| 1847 | 77 | 3 | 18 | 23 | #VALUE! | 0 | 0 |  | 0 | 0 |  | 0 |  | #VALUE! | 1 |  |  |  | 3 | 18 |  | 3 | 17 | [5 empty] | 0 | 0
| 1848 | 77 | 3 | 18 | 24 | #VALUE! | 0 | 0 |  | 0 | 0 |  | 0 |  | #VALUE! | 1 |  |  |  | 3 | 18 |  | 3 | 17 | [5 empty] | 0 | 0
| 1849 | 78 | 3 | 19 | 1 | #VALUE! | 1 | 0 |  | 0 | 0 |  | 0 |  | #VALUE! | 1 |  |  |  | 3 | 19 |  | 3 | 18 | [5 empty] | 0 | 0
| 1850 | 78 | 3 | 19 | 2 | #VALUE! | 1 | 0 |  | 0 | 0 |  | 0 |  | #VALUE! | 1 |  |  |  | 3 | 19 |  | 3 | 18 | [5 empty] | 0 | 0
| 1851 | 78 | 3 | 19 | 3 | #VALUE! | 1 | 0 |  | 0 | 0 |  | 0 |  | #VALUE! | 1 |  |  |  | 3 | 19 |  | 3 | 18 | [5 empty] | 0 | 0
| 1852 | 78 | 3 | 19 | 4 | #VALUE! | 1 | 0 |  | 0 | 0 |  | 0 |  | #VALUE! | 1 |  |  |  | 3 | 19 |  | 3 | 18 | [5 empty] | 0 | 0
| 1853 | 78 | 3 | 19 | 5 | #VALUE! | 1 | 0 |  | 0 | 0 |  | 0 |  | #VALUE! | 1 |  |  |  | 3 | 19 |  | 3 | 18 | [5 empty] | 0 | 0
| 1854 | 78 | 3 | 19 | 6 | #VALUE! | 1 | 0 |  | 0 | 0 |  | 0 |  | #VALUE! | 1 |  |  |  | 3 | 19 |  | 3 | 18 | [5 empty] | 0 | 0
| 1855 | 78 | 3 | 19 | 7 | #VALUE! | 1 | 0 |  | 0 | 0 |  | 0 |  | #VALUE! | 1 |  |  |  | 3 | 19 |  | 3 | 18 | [5 empty] | 0 | 0
| 1856 | 78 | 3 | 19 | 8 | #VALUE! | 1 | 0 |  | 0 | 0 |  | 0 |  | #VALUE! | 1 |  |  |  | 3 | 19 |  | 3 | 18 | [5 empty] | 0 | 0
| 1857 | 78 | 3 | 19 | 9 | #VALUE! | 1 | 0 |  | 0 | 0 |  | 0 |  | #VALUE! | 1 |  |  |  | 3 | 19 |  | 3 | 18 | [5 empty] | 0 | 0
| 1858 | 78 | 3 | 19 | 10 | #VALUE! | 1 | 0 |  | 0 | 0 |  | 0 |  | #VALUE! | 1 |  |  |  | 3 | 19 |  | 3 | 18 | [5 empty] | 0 | 0
| 1859 | 78 | 3 | 19 | 11 | #VALUE! | 1 | 0 |  | 0 | 0 |  | 0 |  | #VALUE! | 1 |  |  |  | 3 | 19 |  | 3 | 18 | [5 empty] | 0 | 0
| 1860 | 78 | 3 | 19 | 12 | #VALUE! | 1 | 0 |  | 0 | 0 |  | 0 |  | #VALUE! | 1 |  |  |  | 3 | 19 |  | 3 | 18 | [5 empty] | 0 | 0
| 1861 | 78 | 3 | 19 | 13 | #VALUE! | 1 | 0 |  | 0 | 0 |  | 0 |  | #VALUE! | 1 |  |  |  | 3 | 19 |  | 3 | 18 | [5 empty] | 0 | 0
| 1862 | 78 | 3 | 19 | 14 | #VALUE! | 1 | 0 |  | 0 | 0 |  | 0 |  | #VALUE! | 1 |  |  |  | 3 | 19 |  | 3 | 18 | [5 empty] | 0 | 0
| 1863 | 78 | 3 | 19 | 15 | #VALUE! | 1 | 0 |  | 0 | 0 |  | 0 |  | #VALUE! | 1 |  |  |  | 3 | 19 |  | 3 | 18 | [5 empty] | 0 | 0
| 1864 | 78 | 3 | 19 | 16 | #VALUE! | 1 | 0 |  | 0 | 0 |  | 0 |  | #VALUE! | 1 |  |  |  | 3 | 19 |  | 3 | 18 | [5 empty] | 0 | 0
| 1865 | 78 | 3 | 19 | 17 | #VALUE! | 1 | 0 |  | 0 | 0 |  | 0 |  | #VALUE! | 1 |  |  |  | 3 | 19 |  | 3 | 18 | [5 empty] | 0 | 0
| 1866 | 78 | 3 | 19 | 18 | #VALUE! | 1 | 0 |  | 0 | 0 |  | 0 |  | #VALUE! | 1 |  |  |  | 3 | 19 |  | 3 | 18 | [5 empty] | 0 | 0
| 1867 | 78 | 3 | 19 | 19 | #VALUE! | 1 | 0 |  | 0 | 0 |  | 0 |  | #VALUE! | 1 |  |  |  | 3 | 19 |  | 3 | 18 | [5 empty] | 0 | 0
| 1868 | 78 | 3 | 19 | 20 | #VALUE! | 1 | 0 |  | 0 | 0 |  | 0 |  | #VALUE! | 1 |  |  |  | 3 | 19 |  | 3 | 18 | [5 empty] | 0 | 0
| 1869 | 78 | 3 | 19 | 21 | #VALUE! | 1 | 0 |  | 0 | 0 |  | 0 |  | #VALUE! | 1 |  |  |  | 3 | 19 |  | 3 | 18 | [5 empty] | 0 | 0
| 1870 | 78 | 3 | 19 | 22 | #VALUE! | 1 | 0 |  | 0 | 0 |  | 0 |  | #VALUE! | 1 |  |  |  | 3 | 19 |  | 3 | 18 | [5 empty] | 0 | 0
| 1871 | 78 | 3 | 19 | 23 | #VALUE! | 1 | 0 |  | 0 | 0 |  | 0 |  | #VALUE! | 1 |  |  |  | 3 | 19 |  | 3 | 18 | [5 empty] | 0 | 0
| 1872 | 78 | 3 | 19 | 24 | #VALUE! | 1 | 0 |  | 0 | 0 |  | 0 |  | #VALUE! | 1 |  |  |  | 3 | 19 |  | 3 | 18 | [5 empty] | 0 | 0
| 1873 | 79 | 3 | 20 | 1 | #VALUE! | 1 | 0 |  | 0 | 0 |  | 0 |  | #VALUE! | 1 |  |  |  | 3 | 20 |  | 3 | 19 | [5 empty] | 0 | 0
| 1874 | 79 | 3 | 20 | 2 | #VALUE! | 1 | 0 |  | 0 | 0 |  | 0 |  | #VALUE! | 1 |  |  |  | 3 | 20 |  | 3 | 19 | [5 empty] | 0 | 0
| 1875 | 79 | 3 | 20 | 3 | #VALUE! | 1 | 0 |  | 0 | 0 |  | 0 |  | #VALUE! | 1 |  |  |  | 3 | 20 |  | 3 | 19 | [5 empty] | 0 | 0
| 1876 | 79 | 3 | 20 | 4 | #VALUE! | 1 | 0 |  | 0 | 0 |  | 0 |  | #VALUE! | 1 |  |  |  | 3 | 20 |  | 3 | 19 | [5 empty] | 0 | 0
| 1877 | 79 | 3 | 20 | 5 | #VALUE! | 1 | 0 |  | 0 | 0 |  | 0 |  | #VALUE! | 1 |  |  |  | 3 | 20 |  | 3 | 19 | [5 empty] | 0 | 0
| 1878 | 79 | 3 | 20 | 6 | #VALUE! | 1 | 0 |  | 0 | 0 |  | 0 |  | #VALUE! | 1 |  |  |  | 3 | 20 |  | 3 | 19 | [5 empty] | 0 | 0
| 1879 | 79 | 3 | 20 | 7 | #VALUE! | 1 | 0 |  | 0 | 0 |  | 0 |  | #VALUE! | 1 |  |  |  | 3 | 20 |  | 3 | 19 | [5 empty] | 0 | 0
| 1880 | 79 | 3 | 20 | 8 | #VALUE! | 1 | 0 |  | 0 | 0 |  | 0 |  | #VALUE! | 1 |  |  |  | 3 | 20 |  | 3 | 19 | [5 empty] | 0 | 0
| 1881 | 79 | 3 | 20 | 9 | #VALUE! | 1 | 0 |  | 0 | 0 |  | 0 |  | #VALUE! | 1 |  |  |  | 3 | 20 |  | 3 | 19 | [5 empty] | 0 | 0
| 1882 | 79 | 3 | 20 | 10 | #VALUE! | 1 | 0 |  | 0 | 0 |  | 0 |  | #VALUE! | 1 |  |  |  | 3 | 20 |  | 3 | 19 | [5 empty] | 0 | 0
| 1883 | 79 | 3 | 20 | 11 | #VALUE! | 1 | 0 |  | 0 | 0 |  | 0 |  | #VALUE! | 1 |  |  |  | 3 | 20 |  | 3 | 19 | [5 empty] | 0 | 0
| 1884 | 79 | 3 | 20 | 12 | #VALUE! | 1 | 0 |  | 0 | 0 |  | 0 |  | #VALUE! | 1 |  |  |  | 3 | 20 |  | 3 | 19 | [5 empty] | 0 | 0
| 1885 | 79 | 3 | 20 | 13 | #VALUE! | 1 | 0 |  | 0 | 0 |  | 0 |  | #VALUE! | 1 |  |  |  | 3 | 20 |  | 3 | 19 | [5 empty] | 0 | 0
| 1886 | 79 | 3 | 20 | 14 | #VALUE! | 1 | 0 |  | 0 | 0 |  | 0 |  | #VALUE! | 1 |  |  |  | 3 | 20 |  | 3 | 19 | [5 empty] | 0 | 0
| 1887 | 79 | 3 | 20 | 15 | #VALUE! | 1 | 0 |  | 0 | 0 |  | 0 |  | #VALUE! | 1 |  |  |  | 3 | 20 |  | 3 | 19 | [5 empty] | 0 | 0
| 1888 | 79 | 3 | 20 | 16 | #VALUE! | 1 | 0 |  | 0 | 0 |  | 0 |  | #VALUE! | 1 |  |  |  | 3 | 20 |  | 3 | 19 | [5 empty] | 0 | 0
| 1889 | 79 | 3 | 20 | 17 | #VALUE! | 1 | 0 |  | 0 | 0 |  | 0 |  | #VALUE! | 1 |  |  |  | 3 | 20 |  | 3 | 19 | [5 empty] | 0 | 0
| 1890 | 79 | 3 | 20 | 18 | #VALUE! | 1 | 0 |  | 0 | 0 |  | 0 |  | #VALUE! | 1 |  |  |  | 3 | 20 |  | 3 | 19 | [5 empty] | 0 | 0
| 1891 | 79 | 3 | 20 | 19 | #VALUE! | 1 | 0 |  | 0 | 0 |  | 0 |  | #VALUE! | 1 |  |  |  | 3 | 20 |  | 3 | 19 | [5 empty] | 0 | 0
| 1892 | 79 | 3 | 20 | 20 | #VALUE! | 1 | 0 |  | 0 | 0 |  | 0 |  | #VALUE! | 1 |  |  |  | 3 | 20 |  | 3 | 19 | [5 empty] | 0 | 0
| 1893 | 79 | 3 | 20 | 21 | #VALUE! | 1 | 0 |  | 0 | 0 |  | 0 |  | #VALUE! | 1 |  |  |  | 3 | 20 |  | 3 | 19 | [5 empty] | 0 | 0
| 1894 | 79 | 3 | 20 | 22 | #VALUE! | 1 | 0 |  | 0 | 0 |  | 0 |  | #VALUE! | 1 |  |  |  | 3 | 20 |  | 3 | 19 | [5 empty] | 0 | 0
| 1895 | 79 | 3 | 20 | 23 | #VALUE! | 1 | 0 |  | 0 | 0 |  | 0 |  | #VALUE! | 1 |  |  |  | 3 | 20 |  | 3 | 19 | [5 empty] | 0 | 0
| 1896 | 79 | 3 | 20 | 24 | #VALUE! | 1 | 0 |  | 0 | 0 |  | 0 |  | #VALUE! | 1 |  |  |  | 3 | 20 |  | 3 | 19 | [5 empty] | 0 | 0
| 1897 | 80 | 3 | 21 | 1 | #VALUE! | 1 | 0 |  | 0 | 0 |  | 0 |  | #VALUE! | 1 |  |  |  | 3 | 21 |  | 3 | 20 | [5 empty] | 0 | 0
| 1898 | 80 | 3 | 21 | 2 | #VALUE! | 1 | 0 |  | 0 | 0 |  | 0 |  | #VALUE! | 1 |  |  |  | 3 | 21 |  | 3 | 20 | [5 empty] | 0 | 0
| 1899 | 80 | 3 | 21 | 3 | #VALUE! | 1 | 0 |  | 0 | 0 |  | 0 |  | #VALUE! | 1 |  |  |  | 3 | 21 |  | 3 | 20 | [5 empty] | 0 | 0
| 1900 | 80 | 3 | 21 | 4 | #VALUE! | 1 | 0 |  | 0 | 0 |  | 0 |  | #VALUE! | 1 |  |  |  | 3 | 21 |  | 3 | 20 | [5 empty] | 0 | 0
| 1901 | 80 | 3 | 21 | 5 | #VALUE! | 1 | 0 |  | 0 | 0 |  | 0 |  | #VALUE! | 1 |  |  |  | 3 | 21 |  | 3 | 20 | [5 empty] | 0 | 0
| 1902 | 80 | 3 | 21 | 6 | #VALUE! | 1 | 0 |  | 0 | 0 |  | 0 |  | #VALUE! | 1 |  |  |  | 3 | 21 |  | 3 | 20 | [5 empty] | 0 | 0
| 1903 | 80 | 3 | 21 | 7 | #VALUE! | 1 | 0 |  | 0 | 0 |  | 0 |  | #VALUE! | 1 |  |  |  | 3 | 21 |  | 3 | 20 | [5 empty] | 0 | 0
| 1904 | 80 | 3 | 21 | 8 | #VALUE! | 1 | 0 |  | 0 | 0 |  | 0 |  | #VALUE! | 1 |  |  |  | 3 | 21 |  | 3 | 20 | [5 empty] | 0 | 0
| 1905 | 80 | 3 | 21 | 9 | #VALUE! | 1 | 0 |  | 0 | 0 |  | 0 |  | #VALUE! | 1 |  |  |  | 3 | 21 |  | 3 | 20 | [5 empty] | 0 | 0
| 1906 | 80 | 3 | 21 | 10 | #VALUE! | 1 | 0 |  | 0 | 0 |  | 0 |  | #VALUE! | 1 |  |  |  | 3 | 21 |  | 3 | 20 | [5 empty] | 0 | 0
| 1907 | 80 | 3 | 21 | 11 | #VALUE! | 1 | 0 |  | 0 | 0 |  | 0 |  | #VALUE! | 1 |  |  |  | 3 | 21 |  | 3 | 20 | [5 empty] | 0 | 0
| 1908 | 80 | 3 | 21 | 12 | #VALUE! | 1 | 0 |  | 0 | 0 |  | 0 |  | #VALUE! | 1 |  |  |  | 3 | 21 |  | 3 | 20 | [5 empty] | 0 | 0
| 1909 | 80 | 3 | 21 | 13 | #VALUE! | 1 | 0 |  | 0 | 0 |  | 0 |  | #VALUE! | 1 |  |  |  | 3 | 21 |  | 3 | 20 | [5 empty] | 0 | 0
| 1910 | 80 | 3 | 21 | 14 | #VALUE! | 1 | 0 |  | 0 | 0 |  | 0 |  | #VALUE! | 1 |  |  |  | 3 | 21 |  | 3 | 20 | [5 empty] | 0 | 0
| 1911 | 80 | 3 | 21 | 15 | #VALUE! | 1 | 0 |  | 0 | 0 |  | 0 |  | #VALUE! | 1 |  |  |  | 3 | 21 |  | 3 | 20 | [5 empty] | 0 | 0
| 1912 | 80 | 3 | 21 | 16 | #VALUE! | 1 | 0 |  | 0 | 0 |  | 0 |  | #VALUE! | 1 |  |  |  | 3 | 21 |  | 3 | 20 | [5 empty] | 0 | 0
| 1913 | 80 | 3 | 21 | 17 | #VALUE! | 1 | 0 |  | 0 | 0 |  | 0 |  | #VALUE! | 1 |  |  |  | 3 | 21 |  | 3 | 20 | [5 empty] | 0 | 0
| 1914 | 80 | 3 | 21 | 18 | #VALUE! | 1 | 0 |  | 0 | 0 |  | 0 |  | #VALUE! | 1 |  |  |  | 3 | 21 |  | 3 | 20 | [5 empty] | 0 | 0
| 1915 | 80 | 3 | 21 | 19 | #VALUE! | 1 | 0 |  | 0 | 0 |  | 0 |  | #VALUE! | 1 |  |  |  | 3 | 21 |  | 3 | 20 | [5 empty] | 0 | 0
| 1916 | 80 | 3 | 21 | 20 | #VALUE! | 1 | 0 |  | 0 | 0 |  | 0 |  | #VALUE! | 1 |  |  |  | 3 | 21 |  | 3 | 20 | [5 empty] | 0 | 0
| 1917 | 80 | 3 | 21 | 21 | #VALUE! | 1 | 0 |  | 0 | 0 |  | 0 |  | #VALUE! | 1 |  |  |  | 3 | 21 |  | 3 | 20 | [5 empty] | 0 | 0
| 1918 | 80 | 3 | 21 | 22 | #VALUE! | 1 | 0 |  | 0 | 0 |  | 0 |  | #VALUE! | 1 |  |  |  | 3 | 21 |  | 3 | 20 | [5 empty] | 0 | 0
| 1919 | 80 | 3 | 21 | 23 | #VALUE! | 1 | 0 |  | 0 | 0 |  | 0 |  | #VALUE! | 1 |  |  |  | 3 | 21 |  | 3 | 20 | [5 empty] | 0 | 0
| 1920 | 80 | 3 | 21 | 24 | #VALUE! | 1 | 0 |  | 0 | 0 |  | 0 |  | #VALUE! | 1 |  |  |  | 3 | 21 |  | 3 | 20 | [5 empty] | 0 | 0
| 1921 | 81 | 3 | 22 | 1 | #VALUE! | 1 | 0 |  | 0 | 0 |  | 0 |  | #VALUE! | 1 |  |  |  | 3 | 22 |  | 3 | 21 | [5 empty] | 0 | 0
| 1922 | 81 | 3 | 22 | 2 | #VALUE! | 1 | 0 |  | 0 | 0 |  | 0 |  | #VALUE! | 1 |  |  |  | 3 | 22 |  | 3 | 21 | [5 empty] | 0 | 0
| 1923 | 81 | 3 | 22 | 3 | #VALUE! | 1 | 0 |  | 0 | 0 |  | 0 |  | #VALUE! | 1 |  |  |  | 3 | 22 |  | 3 | 21 | [5 empty] | 0 | 0
| 1924 | 81 | 3 | 22 | 4 | #VALUE! | 1 | 0 |  | 0 | 0 |  | 0 |  | #VALUE! | 1 |  |  |  | 3 | 22 |  | 3 | 21 | [5 empty] | 0 | 0
| 1925 | 81 | 3 | 22 | 5 | #VALUE! | 1 | 0 |  | 0 | 0 |  | 0 |  | #VALUE! | 1 |  |  |  | 3 | 22 |  | 3 | 21 | [5 empty] | 0 | 0
| 1926 | 81 | 3 | 22 | 6 | #VALUE! | 1 | 0 |  | 0 | 0 |  | 0 |  | #VALUE! | 1 |  |  |  | 3 | 22 |  | 3 | 21 | [5 empty] | 0 | 0
| 1927 | 81 | 3 | 22 | 7 | #VALUE! | 1 | 0 |  | 0 | 0 |  | 0 |  | #VALUE! | 1 |  |  |  | 3 | 22 |  | 3 | 21 | [5 empty] | 0 | 0
| 1928 | 81 | 3 | 22 | 8 | #VALUE! | 1 | 0 |  | 0 | 0 |  | 0 |  | #VALUE! | 1 |  |  |  | 3 | 22 |  | 3 | 21 | [5 empty] | 0 | 0
| 1929 | 81 | 3 | 22 | 9 | #VALUE! | 1 | 0 |  | 0 | 0 |  | 0 |  | #VALUE! | 1 |  |  |  | 3 | 22 |  | 3 | 21 | [5 empty] | 0 | 0
| 1930 | 81 | 3 | 22 | 10 | #VALUE! | 1 | 0 |  | 0 | 0 |  | 0 |  | #VALUE! | 1 |  |  |  | 3 | 22 |  | 3 | 21 | [5 empty] | 0 | 0
| 1931 | 81 | 3 | 22 | 11 | #VALUE! | 1 | 0 |  | 0 | 0 |  | 0 |  | #VALUE! | 1 |  |  |  | 3 | 22 |  | 3 | 21 | [5 empty] | 0 | 0
| 1932 | 81 | 3 | 22 | 12 | #VALUE! | 1 | 0 |  | 0 | 0 |  | 0 |  | #VALUE! | 1 |  |  |  | 3 | 22 |  | 3 | 21 | [5 empty] | 0 | 0
| 1933 | 81 | 3 | 22 | 13 | #VALUE! | 1 | 0 |  | 0 | 0 |  | 0 |  | #VALUE! | 1 |  |  |  | 3 | 22 |  | 3 | 21 | [5 empty] | 0 | 0
| 1934 | 81 | 3 | 22 | 14 | #VALUE! | 1 | 0 |  | 0 | 0 |  | 0 |  | #VALUE! | 1 |  |  |  | 3 | 22 |  | 3 | 21 | [5 empty] | 0 | 0
| 1935 | 81 | 3 | 22 | 15 | #VALUE! | 1 | 0 |  | 0 | 0 |  | 0 |  | #VALUE! | 1 |  |  |  | 3 | 22 |  | 3 | 21 | [5 empty] | 0 | 0
| 1936 | 81 | 3 | 22 | 16 | #VALUE! | 1 | 0 |  | 0 | 0 |  | 0 |  | #VALUE! | 1 |  |  |  | 3 | 22 |  | 3 | 21 | [5 empty] | 0 | 0
| 1937 | 81 | 3 | 22 | 17 | #VALUE! | 1 | 0 |  | 0 | 0 |  | 0 |  | #VALUE! | 1 |  |  |  | 3 | 22 |  | 3 | 21 | [5 empty] | 0 | 0
| 1938 | 81 | 3 | 22 | 18 | #VALUE! | 1 | 0 |  | 0 | 0 |  | 0 |  | #VALUE! | 1 |  |  |  | 3 | 22 |  | 3 | 21 | [5 empty] | 0 | 0
| 1939 | 81 | 3 | 22 | 19 | #VALUE! | 1 | 0 |  | 0 | 0 |  | 0 |  | #VALUE! | 1 |  |  |  | 3 | 22 |  | 3 | 21 | [5 empty] | 0 | 0
| 1940 | 81 | 3 | 22 | 20 | #VALUE! | 1 | 0 |  | 0 | 0 |  | 0 |  | #VALUE! | 1 |  |  |  | 3 | 22 |  | 3 | 21 | [5 empty] | 0 | 0
| 1941 | 81 | 3 | 22 | 21 | #VALUE! | 1 | 0 |  | 0 | 0 |  | 0 |  | #VALUE! | 1 |  |  |  | 3 | 22 |  | 3 | 21 | [5 empty] | 0 | 0
| 1942 | 81 | 3 | 22 | 22 | #VALUE! | 1 | 0 |  | 0 | 0 |  | 0 |  | #VALUE! | 1 |  |  |  | 3 | 22 |  | 3 | 21 | [5 empty] | 0 | 0
| 1943 | 81 | 3 | 22 | 23 | #VALUE! | 1 | 0 |  | 0 | 0 |  | 0 |  | #VALUE! | 1 |  |  |  | 3 | 22 |  | 3 | 21 | [5 empty] | 0 | 0
| 1944 | 81 | 3 | 22 | 24 | #VALUE! | 1 | 0 |  | 0 | 0 |  | 0 |  | #VALUE! | 1 |  |  |  | 3 | 22 |  | 3 | 21 | [5 empty] | 0 | 0
| 1945 | 82 | 3 | 23 | 1 | #VALUE! | 1 | 0 |  | 0 | 0 |  | 0 |  | #VALUE! | 1 |  |  |  | 3 | 23 |  | 3 | 22 | [5 empty] | 0 | 0
| 1946 | 82 | 3 | 23 | 2 | #VALUE! | 1 | 0 |  | 0 | 0 |  | 0 |  | #VALUE! | 1 |  |  |  | 3 | 23 |  | 3 | 22 | [5 empty] | 0 | 0
| 1947 | 82 | 3 | 23 | 3 | #VALUE! | 1 | 0 |  | 0 | 0 |  | 0 |  | #VALUE! | 1 |  |  |  | 3 | 23 |  | 3 | 22 | [5 empty] | 0 | 0
| 1948 | 82 | 3 | 23 | 4 | #VALUE! | 1 | 0 |  | 0 | 0 |  | 0 |  | #VALUE! | 1 |  |  |  | 3 | 23 |  | 3 | 22 | [5 empty] | 0 | 0
| 1949 | 82 | 3 | 23 | 5 | #VALUE! | 1 | 0 |  | 0 | 0 |  | 0 |  | #VALUE! | 1 |  |  |  | 3 | 23 |  | 3 | 22 | [5 empty] | 0 | 0
| 1950 | 82 | 3 | 23 | 6 | #VALUE! | 1 | 0 |  | 0 | 0 |  | 0 |  | #VALUE! | 1 |  |  |  | 3 | 23 |  | 3 | 22 | [5 empty] | 0 | 0
| 1951 | 82 | 3 | 23 | 7 | #VALUE! | 1 | 0 |  | 0 | 0 |  | 0 |  | #VALUE! | 1 |  |  |  | 3 | 23 |  | 3 | 22 | [5 empty] | 0 | 0
| 1952 | 82 | 3 | 23 | 8 | #VALUE! | 1 | 0 |  | 0 | 0 |  | 0 |  | #VALUE! | 1 |  |  |  | 3 | 23 |  | 3 | 22 | [5 empty] | 0 | 0
| 1953 | 82 | 3 | 23 | 9 | #VALUE! | 1 | 0 |  | 0 | 0 |  | 0 |  | #VALUE! | 1 |  |  |  | 3 | 23 |  | 3 | 22 | [5 empty] | 0 | 0
| 1954 | 82 | 3 | 23 | 10 | #VALUE! | 1 | 0 |  | 0 | 0 |  | 0 |  | #VALUE! | 1 |  |  |  | 3 | 23 |  | 3 | 22 | [5 empty] | 0 | 0
| 1955 | 82 | 3 | 23 | 11 | #VALUE! | 1 | 0 |  | 0 | 0 |  | 0 |  | #VALUE! | 1 |  |  |  | 3 | 23 |  | 3 | 22 | [5 empty] | 0 | 0
| 1956 | 82 | 3 | 23 | 12 | #VALUE! | 1 | 0 |  | 0 | 0 |  | 0 |  | #VALUE! | 1 |  |  |  | 3 | 23 |  | 3 | 22 | [5 empty] | 0 | 0
| 1957 | 82 | 3 | 23 | 13 | #VALUE! | 1 | 0 |  | 0 | 0 |  | 0 |  | #VALUE! | 1 |  |  |  | 3 | 23 |  | 3 | 22 | [5 empty] | 0 | 0
| 1958 | 82 | 3 | 23 | 14 | #VALUE! | 1 | 0 |  | 0 | 0 |  | 0 |  | #VALUE! | 1 |  |  |  | 3 | 23 |  | 3 | 22 | [5 empty] | 0 | 0
| 1959 | 82 | 3 | 23 | 15 | #VALUE! | 1 | 0 |  | 0 | 0 |  | 0 |  | #VALUE! | 1 |  |  |  | 3 | 23 |  | 3 | 22 | [5 empty] | 0 | 0
| 1960 | 82 | 3 | 23 | 16 | #VALUE! | 1 | 0 |  | 0 | 0 |  | 0 |  | #VALUE! | 1 |  |  |  | 3 | 23 |  | 3 | 22 | [5 empty] | 0 | 0
| 1961 | 82 | 3 | 23 | 17 | #VALUE! | 1 | 0 |  | 0 | 0 |  | 0 |  | #VALUE! | 1 |  |  |  | 3 | 23 |  | 3 | 22 | [5 empty] | 0 | 0
| 1962 | 82 | 3 | 23 | 18 | #VALUE! | 1 | 0 |  | 0 | 0 |  | 0 |  | #VALUE! | 1 |  |  |  | 3 | 23 |  | 3 | 22 | [5 empty] | 0 | 0
| 1963 | 82 | 3 | 23 | 19 | #VALUE! | 1 | 0 |  | 0 | 0 |  | 0 |  | #VALUE! | 1 |  |  |  | 3 | 23 |  | 3 | 22 | [5 empty] | 0 | 0
| 1964 | 82 | 3 | 23 | 20 | #VALUE! | 1 | 0 |  | 0 | 0 |  | 0 |  | #VALUE! | 1 |  |  |  | 3 | 23 |  | 3 | 22 | [5 empty] | 0 | 0
| 1965 | 82 | 3 | 23 | 21 | #VALUE! | 1 | 0 |  | 0 | 0 |  | 0 |  | #VALUE! | 1 |  |  |  | 3 | 23 |  | 3 | 22 | [5 empty] | 0 | 0
| 1966 | 82 | 3 | 23 | 22 | #VALUE! | 1 | 0 |  | 0 | 0 |  | 0 |  | #VALUE! | 1 |  |  |  | 3 | 23 |  | 3 | 22 | [5 empty] | 0 | 0
| 1967 | 82 | 3 | 23 | 23 | #VALUE! | 1 | 0 |  | 0 | 0 |  | 0 |  | #VALUE! | 1 |  |  |  | 3 | 23 |  | 3 | 22 | [5 empty] | 0 | 0
| 1968 | 82 | 3 | 23 | 24 | #VALUE! | 1 | 0 |  | 0 | 0 |  | 0 |  | #VALUE! | 1 |  |  |  | 3 | 23 |  | 3 | 22 | [5 empty] | 0 | 0
| 1969 | 83 | 3 | 24 | 1 | #VALUE! | 0 | 0 |  | 0 | 0 |  | 0 |  | #VALUE! | 1 |  |  |  | 3 | 24 |  | 3 | 23 | [5 empty] | 0 | 0
| 1970 | 83 | 3 | 24 | 2 | #VALUE! | 0 | 0 |  | 0 | 0 |  | 0 |  | #VALUE! | 1 |  |  |  | 3 | 24 |  | 3 | 23 | [5 empty] | 0 | 0
| 1971 | 83 | 3 | 24 | 3 | #VALUE! | 0 | 0 |  | 0 | 0 |  | 0 |  | #VALUE! | 1 |  |  |  | 3 | 24 |  | 3 | 23 | [5 empty] | 0 | 0
| 1972 | 83 | 3 | 24 | 4 | #VALUE! | 0 | 0 |  | 0 | 0 |  | 0 |  | #VALUE! | 1 |  |  |  | 3 | 24 |  | 3 | 23 | [5 empty] | 0 | 0
| 1973 | 83 | 3 | 24 | 5 | #VALUE! | 0 | 0 |  | 0 | 0 |  | 0 |  | #VALUE! | 1 |  |  |  | 3 | 24 |  | 3 | 23 | [5 empty] | 0 | 0
| 1974 | 83 | 3 | 24 | 6 | #VALUE! | 0 | 0 |  | 0 | 0 |  | 0 |  | #VALUE! | 1 |  |  |  | 3 | 24 |  | 3 | 23 | [5 empty] | 0 | 0
| 1975 | 83 | 3 | 24 | 7 | #VALUE! | 0 | 0 |  | 0 | 0 |  | 0 |  | #VALUE! | 1 |  |  |  | 3 | 24 |  | 3 | 23 | [5 empty] | 0 | 0
| 1976 | 83 | 3 | 24 | 8 | #VALUE! | 0 | 0 |  | 0 | 0 |  | 0 |  | #VALUE! | 1 |  |  |  | 3 | 24 |  | 3 | 23 | [5 empty] | 0 | 0
| 1977 | 83 | 3 | 24 | 9 | #VALUE! | 0 | 0 |  | 0 | 0 |  | 0 |  | #VALUE! | 1 |  |  |  | 3 | 24 |  | 3 | 23 | [5 empty] | 0 | 0
| 1978 | 83 | 3 | 24 | 10 | #VALUE! | 0 | 0 |  | 0 | 0 |  | 0 |  | #VALUE! | 1 |  |  |  | 3 | 24 |  | 3 | 23 | [5 empty] | 0 | 0
| 1979 | 83 | 3 | 24 | 11 | #VALUE! | 0 | 0 |  | 0 | 0 |  | 0 |  | #VALUE! | 1 |  |  |  | 3 | 24 |  | 3 | 23 | [5 empty] | 0 | 0
| 1980 | 83 | 3 | 24 | 12 | #VALUE! | 0 | 0 |  | 0 | 0 |  | 0 |  | #VALUE! | 1 |  |  |  | 3 | 24 |  | 3 | 23 | [5 empty] | 0 | 0
| 1981 | 83 | 3 | 24 | 13 | #VALUE! | 0 | 0 |  | 0 | 0 |  | 0 |  | #VALUE! | 1 |  |  |  | 3 | 24 |  | 3 | 23 | [5 empty] | 0 | 0
| 1982 | 83 | 3 | 24 | 14 | #VALUE! | 0 | 0 |  | 0 | 0 |  | 0 |  | #VALUE! | 1 |  |  |  | 3 | 24 |  | 3 | 23 | [5 empty] | 0 | 0
| 1983 | 83 | 3 | 24 | 15 | #VALUE! | 0 | 0 |  | 0 | 0 |  | 0 |  | #VALUE! | 1 |  |  |  | 3 | 24 |  | 3 | 23 | [5 empty] | 0 | 0
| 1984 | 83 | 3 | 24 | 16 | #VALUE! | 0 | 0 |  | 0 | 0 |  | 0 |  | #VALUE! | 1 |  |  |  | 3 | 24 |  | 3 | 23 | [5 empty] | 0 | 0
| 1985 | 83 | 3 | 24 | 17 | #VALUE! | 0 | 0 |  | 0 | 0 |  | 0 |  | #VALUE! | 1 |  |  |  | 3 | 24 |  | 3 | 23 | [5 empty] | 0 | 0
| 1986 | 83 | 3 | 24 | 18 | #VALUE! | 0 | 0 |  | 0 | 0 |  | 0 |  | #VALUE! | 1 |  |  |  | 3 | 24 |  | 3 | 23 | [5 empty] | 0 | 0
| 1987 | 83 | 3 | 24 | 19 | #VALUE! | 0 | 0 |  | 0 | 0 |  | 0 |  | #VALUE! | 1 |  |  |  | 3 | 24 |  | 3 | 23 | [5 empty] | 0 | 0
| 1988 | 83 | 3 | 24 | 20 | #VALUE! | 0 | 0 |  | 0 | 0 |  | 0 |  | #VALUE! | 1 |  |  |  | 3 | 24 |  | 3 | 23 | [5 empty] | 0 | 0
| 1989 | 83 | 3 | 24 | 21 | #VALUE! | 0 | 0 |  | 0 | 0 |  | 0 |  | #VALUE! | 1 |  |  |  | 3 | 24 |  | 3 | 23 | [5 empty] | 0 | 0
| 1990 | 83 | 3 | 24 | 22 | #VALUE! | 0 | 0 |  | 0 | 0 |  | 0 |  | #VALUE! | 1 |  |  |  | 3 | 24 |  | 3 | 23 | [5 empty] | 0 | 0
| 1991 | 83 | 3 | 24 | 23 | #VALUE! | 0 | 0 |  | 0 | 0 |  | 0 |  | #VALUE! | 1 |  |  |  | 3 | 24 |  | 3 | 23 | [5 empty] | 0 | 0
| 1992 | 83 | 3 | 24 | 24 | #VALUE! | 0 | 0 |  | 0 | 0 |  | 0 |  | #VALUE! | 1 |  |  |  | 3 | 24 |  | 3 | 23 | [5 empty] | 0 | 0
| 1993 | 84 | 3 | 25 | 1 | #VALUE! | 0 | 0 |  | 0 | 0 |  | 0 |  | #VALUE! | 1 |  |  |  | 3 | 25 |  | 3 | 24 | [5 empty] | 0 | 0
| 1994 | 84 | 3 | 25 | 2 | #VALUE! | 0 | 0 |  | 0 | 0 |  | 0 |  | #VALUE! | 1 |  |  |  | 3 | 25 |  | 3 | 24 | [5 empty] | 0 | 0
| 1995 | 84 | 3 | 25 | 3 | #VALUE! | 0 | 0 |  | 0 | 0 |  | 0 |  | #VALUE! | 1 |  |  |  | 3 | 25 |  | 3 | 24 | [5 empty] | 0 | 0
| 1996 | 84 | 3 | 25 | 4 | #VALUE! | 0 | 0 |  | 0 | 0 |  | 0 |  | #VALUE! | 1 |  |  |  | 3 | 25 |  | 3 | 24 | [5 empty] | 0 | 0
| 1997 | 84 | 3 | 25 | 5 | #VALUE! | 0 | 0 |  | 0 | 0 |  | 0 |  | #VALUE! | 1 |  |  |  | 3 | 25 |  | 3 | 24 | [5 empty] | 0 | 0
| 1998 | 84 | 3 | 25 | 6 | #VALUE! | 0 | 0 |  | 0 | 0 |  | 0 |  | #VALUE! | 1 |  |  |  | 3 | 25 |  | 3 | 24 | [5 empty] | 0 | 0
| 1999 | 84 | 3 | 25 | 7 | #VALUE! | 0 | 0 |  | 0 | 0 |  | 0 |  | #VALUE! | 1 |  |  |  | 3 | 25 |  | 3 | 24 | [5 empty] | 0 | 0
| 2000 | 84 | 3 | 25 | 8 | #VALUE! | 0 | 0 |  | 0 | 0 |  | 0 |  | #VALUE! | 1 |  |  |  | 3 | 25 |  | 3 | 24 | [5 empty] | 0 | 0
| 2001 | 84 | 3 | 25 | 9 | #VALUE! | 0 | 0 |  | 0 | 0 |  | 0 |  | #VALUE! | 1 |  |  |  | 3 | 25 |  | 3 | 24 | [5 empty] | 0 | 0
| 2002 | 84 | 3 | 25 | 10 | #VALUE! | 0 | 0 |  | 0 | 0 |  | 0 |  | #VALUE! | 1 |  |  |  | 3 | 25 |  | 3 | 24 | [5 empty] | 0 | 0
| 2003 | 84 | 3 | 25 | 11 | #VALUE! | 0 | 0 |  | 0 | 0 |  | 0 |  | #VALUE! | 1 |  |  |  | 3 | 25 |  | 3 | 24 | [5 empty] | 0 | 0
| 2004 | 84 | 3 | 25 | 12 | #VALUE! | 0 | 0 |  | 0 | 0 |  | 0 |  | #VALUE! | 1 |  |  |  | 3 | 25 |  | 3 | 24 | [5 empty] | 0 | 0
| 2005 | 84 | 3 | 25 | 13 | #VALUE! | 0 | 0 |  | 0 | 0 |  | 0 |  | #VALUE! | 1 |  |  |  | 3 | 25 |  | 3 | 24 | [5 empty] | 0 | 0
| 2006 | 84 | 3 | 25 | 14 | #VALUE! | 0 | 0 |  | 0 | 0 |  | 0 |  | #VALUE! | 1 |  |  |  | 3 | 25 |  | 3 | 24 | [5 empty] | 0 | 0
| 2007 | 84 | 3 | 25 | 15 | #VALUE! | 0 | 0 |  | 0 | 0 |  | 0 |  | #VALUE! | 1 |  |  |  | 3 | 25 |  | 3 | 24 | [5 empty] | 0 | 0
| 2008 | 84 | 3 | 25 | 16 | #VALUE! | 0 | 0 |  | 0 | 0 |  | 0 |  | #VALUE! | 1 |  |  |  | 3 | 25 |  | 3 | 24 | [5 empty] | 0 | 0
| 2009 | 84 | 3 | 25 | 17 | #VALUE! | 0 | 0 |  | 0 | 0 |  | 0 |  | #VALUE! | 1 |  |  |  | 3 | 25 |  | 3 | 24 | [5 empty] | 0 | 0
| 2010 | 84 | 3 | 25 | 18 | #VALUE! | 0 | 0 |  | 0 | 0 |  | 0 |  | #VALUE! | 1 |  |  |  | 3 | 25 |  | 3 | 24 | [5 empty] | 0 | 0
| 2011 | 84 | 3 | 25 | 19 | #VALUE! | 0 | 0 |  | 0 | 0 |  | 0 |  | #VALUE! | 1 |  |  |  | 3 | 25 |  | 3 | 24 | [5 empty] | 0 | 0
| 2012 | 84 | 3 | 25 | 20 | #VALUE! | 0 | 0 |  | 0 | 0 |  | 0 |  | #VALUE! | 1 |  |  |  | 3 | 25 |  | 3 | 24 | [5 empty] | 0 | 0
| 2013 | 84 | 3 | 25 | 21 | #VALUE! | 0 | 0 |  | 0 | 0 |  | 0 |  | #VALUE! | 1 |  |  |  | 3 | 25 |  | 3 | 24 | [5 empty] | 0 | 0
| 2014 | 84 | 3 | 25 | 22 | #VALUE! | 0 | 0 |  | 0 | 0 |  | 0 |  | #VALUE! | 1 |  |  |  | 3 | 25 |  | 3 | 24 | [5 empty] | 0 | 0
| 2015 | 84 | 3 | 25 | 23 | #VALUE! | 0 | 0 |  | 0 | 0 |  | 0 |  | #VALUE! | 1 |  |  |  | 3 | 25 |  | 3 | 24 | [5 empty] | 0 | 0
| 2016 | 84 | 3 | 25 | 24 | #VALUE! | 0 | 0 |  | 0 | 0 |  | 0 |  | #VALUE! | 1 |  |  |  | 3 | 25 |  | 3 | 24 | [5 empty] | 0 | 0
| 2017 | 85 | 3 | 26 | 1 | #VALUE! | 1 | 0 |  | 0 | 0 |  | 0 |  | #VALUE! | 1 |  |  |  | 3 | 26 |  | 3 | 25 | [5 empty] | 0 | 0
| 2018 | 85 | 3 | 26 | 2 | #VALUE! | 1 | 0 |  | 0 | 0 |  | 0 |  | #VALUE! | 1 |  |  |  | 3 | 26 |  | 3 | 25 | [5 empty] | 0 | 0
| 2019 | 85 | 3 | 26 | 3 | #VALUE! | 1 | 0 |  | 0 | 0 |  | 0 |  | #VALUE! | 1 |  |  |  | 3 | 26 |  | 3 | 25 | [5 empty] | 0 | 0
| 2020 | 85 | 3 | 26 | 4 | #VALUE! | 1 | 0 |  | 0 | 0 |  | 0 |  | #VALUE! | 1 |  |  |  | 3 | 26 |  | 3 | 25 | [5 empty] | 0 | 0
| 2021 | 85 | 3 | 26 | 5 | #VALUE! | 1 | 0 |  | 0 | 0 |  | 0 |  | #VALUE! | 1 |  |  |  | 3 | 26 |  | 3 | 25 | [5 empty] | 0 | 0
| 2022 | 85 | 3 | 26 | 6 | #VALUE! | 1 | 0 |  | 0 | 0 |  | 0 |  | #VALUE! | 1 |  |  |  | 3 | 26 |  | 3 | 25 | [5 empty] | 0 | 0
| 2023 | 85 | 3 | 26 | 7 | #VALUE! | 1 | 0 |  | 0 | 0 |  | 0 |  | #VALUE! | 1 |  |  |  | 3 | 26 |  | 3 | 25 | [5 empty] | 0 | 0
| 2024 | 85 | 3 | 26 | 8 | #VALUE! | 1 | 0 |  | 0 | 0 |  | 0 |  | #VALUE! | 1 |  |  |  | 3 | 26 |  | 3 | 25 | [5 empty] | 0 | 0
| 2025 | 85 | 3 | 26 | 9 | #VALUE! | 1 | 0 |  | 0 | 0 |  | 0 |  | #VALUE! | 1 |  |  |  | 3 | 26 |  | 3 | 25 | [5 empty] | 0 | 0
| 2026 | 85 | 3 | 26 | 10 | #VALUE! | 1 | 0 |  | 0 | 0 |  | 0 |  | #VALUE! | 1 |  |  |  | 3 | 26 |  | 3 | 25 | [5 empty] | 0 | 0
| 2027 | 85 | 3 | 26 | 11 | #VALUE! | 1 | 0 |  | 0 | 0 |  | 0 |  | #VALUE! | 1 |  |  |  | 3 | 26 |  | 3 | 25 | [5 empty] | 0 | 0
| 2028 | 85 | 3 | 26 | 12 | #VALUE! | 1 | 0 |  | 0 | 0 |  | 0 |  | #VALUE! | 1 |  |  |  | 3 | 26 |  | 3 | 25 | [5 empty] | 0 | 0
| 2029 | 85 | 3 | 26 | 13 | #VALUE! | 1 | 0 |  | 0 | 0 |  | 0 |  | #VALUE! | 1 |  |  |  | 3 | 26 |  | 3 | 25 | [5 empty] | 0 | 0
| 2030 | 85 | 3 | 26 | 14 | #VALUE! | 1 | 0 |  | 0 | 0 |  | 0 |  | #VALUE! | 1 |  |  |  | 3 | 26 |  | 3 | 25 | [5 empty] | 0 | 0
| 2031 | 85 | 3 | 26 | 15 | #VALUE! | 1 | 0 |  | 0 | 0 |  | 0 |  | #VALUE! | 1 |  |  |  | 3 | 26 |  | 3 | 25 | [5 empty] | 0 | 0
| 2032 | 85 | 3 | 26 | 16 | #VALUE! | 1 | 0 |  | 0 | 0 |  | 0 |  | #VALUE! | 1 |  |  |  | 3 | 26 |  | 3 | 25 | [5 empty] | 0 | 0
| 2033 | 85 | 3 | 26 | 17 | #VALUE! | 1 | 0 |  | 0 | 0 |  | 0 |  | #VALUE! | 1 |  |  |  | 3 | 26 |  | 3 | 25 | [5 empty] | 0 | 0
| 2034 | 85 | 3 | 26 | 18 | #VALUE! | 1 | 0 |  | 0 | 0 |  | 0 |  | #VALUE! | 1 |  |  |  | 3 | 26 |  | 3 | 25 | [5 empty] | 0 | 0
| 2035 | 85 | 3 | 26 | 19 | #VALUE! | 1 | 0 |  | 0 | 0 |  | 0 |  | #VALUE! | 1 |  |  |  | 3 | 26 |  | 3 | 25 | [5 empty] | 0 | 0
| 2036 | 85 | 3 | 26 | 20 | #VALUE! | 1 | 0 |  | 0 | 0 |  | 0 |  | #VALUE! | 1 |  |  |  | 3 | 26 |  | 3 | 25 | [5 empty] | 0 | 0
| 2037 | 85 | 3 | 26 | 21 | #VALUE! | 1 | 0 |  | 0 | 0 |  | 0 |  | #VALUE! | 1 |  |  |  | 3 | 26 |  | 3 | 25 | [5 empty] | 0 | 0
| 2038 | 85 | 3 | 26 | 22 | #VALUE! | 1 | 0 |  | 0 | 0 |  | 0 |  | #VALUE! | 1 |  |  |  | 3 | 26 |  | 3 | 25 | [5 empty] | 0 | 0
| 2039 | 85 | 3 | 26 | 23 | #VALUE! | 1 | 0 |  | 0 | 0 |  | 0 |  | #VALUE! | 1 |  |  |  | 3 | 26 |  | 3 | 25 | [5 empty] | 0 | 0
| 2040 | 85 | 3 | 26 | 24 | #VALUE! | 1 | 0 |  | 0 | 0 |  | 0 |  | #VALUE! | 1 |  |  |  | 3 | 26 |  | 3 | 25 | [5 empty] | 0 | 0
| 2041 | 86 | 3 | 27 | 1 | #VALUE! | 1 | 0 |  | 0 | 0 |  | 0 |  | #VALUE! | 1 |  |  |  | 3 | 27 |  | 3 | 26 | [5 empty] | 0 | 0
| 2042 | 86 | 3 | 27 | 2 | #VALUE! | 1 | 0 |  | 0 | 0 |  | 0 |  | #VALUE! | 1 |  |  |  | 3 | 27 |  | 3 | 26 | [5 empty] | 0 | 0
| 2043 | 86 | 3 | 27 | 3 | #VALUE! | 1 | 0 |  | 0 | 0 |  | 0 |  | #VALUE! | 1 |  |  |  | 3 | 27 |  | 3 | 26 | [5 empty] | 0 | 0
| 2044 | 86 | 3 | 27 | 4 | #VALUE! | 1 | 0 |  | 0 | 0 |  | 0 |  | #VALUE! | 1 |  |  |  | 3 | 27 |  | 3 | 26 | [5 empty] | 0 | 0
| 2045 | 86 | 3 | 27 | 5 | #VALUE! | 1 | 0 |  | 0 | 0 |  | 0 |  | #VALUE! | 1 |  |  |  | 3 | 27 |  | 3 | 26 | [5 empty] | 0 | 0
| 2046 | 86 | 3 | 27 | 6 | #VALUE! | 1 | 0 |  | 0 | 0 |  | 0 |  | #VALUE! | 1 |  |  |  | 3 | 27 |  | 3 | 26 | [5 empty] | 0 | 0
| 2047 | 86 | 3 | 27 | 7 | #VALUE! | 1 | 0 |  | 0 | 0 |  | 0 |  | #VALUE! | 1 |  |  |  | 3 | 27 |  | 3 | 26 | [5 empty] | 0 | 0
| 2048 | 86 | 3 | 27 | 8 | #VALUE! | 1 | 0 |  | 0 | 0 |  | 0 |  | #VALUE! | 1 |  |  |  | 3 | 27 |  | 3 | 26 | [5 empty] | 0 | 0
| 2049 | 86 | 3 | 27 | 9 | #VALUE! | 1 | 0 |  | 0 | 0 |  | 0 |  | #VALUE! | 1 |  |  |  | 3 | 27 |  | 3 | 26 | [5 empty] | 0 | 0
| 2050 | 86 | 3 | 27 | 10 | #VALUE! | 1 | 0 |  | 0 | 0 |  | 0 |  | #VALUE! | 1 |  |  |  | 3 | 27 |  | 3 | 26 | [5 empty] | 0 | 0
| 2051 | 86 | 3 | 27 | 11 | #VALUE! | 1 | 0 |  | 0 | 0 |  | 0 |  | #VALUE! | 1 |  |  |  | 3 | 27 |  | 3 | 26 | [5 empty] | 0 | 0
| 2052 | 86 | 3 | 27 | 12 | #VALUE! | 1 | 0 |  | 0 | 0 |  | 0 |  | #VALUE! | 1 |  |  |  | 3 | 27 |  | 3 | 26 | [5 empty] | 0 | 0
| 2053 | 86 | 3 | 27 | 13 | #VALUE! | 1 | 0 |  | 0 | 0 |  | 0 |  | #VALUE! | 1 |  |  |  | 3 | 27 |  | 3 | 26 | [5 empty] | 0 | 0
| 2054 | 86 | 3 | 27 | 14 | #VALUE! | 1 | 0 |  | 0 | 0 |  | 0 |  | #VALUE! | 1 |  |  |  | 3 | 27 |  | 3 | 26 | [5 empty] | 0 | 0
| 2055 | 86 | 3 | 27 | 15 | #VALUE! | 1 | 0 |  | 0 | 0 |  | 0 |  | #VALUE! | 1 |  |  |  | 3 | 27 |  | 3 | 26 | [5 empty] | 0 | 0
| 2056 | 86 | 3 | 27 | 16 | #VALUE! | 1 | 0 |  | 0 | 0 |  | 0 |  | #VALUE! | 1 |  |  |  | 3 | 27 |  | 3 | 26 | [5 empty] | 0 | 0
| 2057 | 86 | 3 | 27 | 17 | #VALUE! | 1 | 0 |  | 0 | 0 |  | 0 |  | #VALUE! | 1 |  |  |  | 3 | 27 |  | 3 | 26 | [5 empty] | 0 | 0
| 2058 | 86 | 3 | 27 | 18 | #VALUE! | 1 | 0 |  | 0 | 0 |  | 0 |  | #VALUE! | 1 |  |  |  | 3 | 27 |  | 3 | 26 | [5 empty] | 0 | 0
| 2059 | 86 | 3 | 27 | 19 | #VALUE! | 1 | 0 |  | 0 | 0 |  | 0 |  | #VALUE! | 1 |  |  |  | 3 | 27 |  | 3 | 26 | [5 empty] | 0 | 0
| 2060 | 86 | 3 | 27 | 20 | #VALUE! | 1 | 0 |  | 0 | 0 |  | 0 |  | #VALUE! | 1 |  |  |  | 3 | 27 |  | 3 | 26 | [5 empty] | 0 | 0
| 2061 | 86 | 3 | 27 | 21 | #VALUE! | 1 | 0 |  | 0 | 0 |  | 0 |  | #VALUE! | 1 |  |  |  | 3 | 27 |  | 3 | 26 | [5 empty] | 0 | 0
| 2062 | 86 | 3 | 27 | 22 | #VALUE! | 1 | 0 |  | 0 | 0 |  | 0 |  | #VALUE! | 1 |  |  |  | 3 | 27 |  | 3 | 26 | [5 empty] | 0 | 0
| 2063 | 86 | 3 | 27 | 23 | #VALUE! | 1 | 0 |  | 0 | 0 |  | 0 |  | #VALUE! | 1 |  |  |  | 3 | 27 |  | 3 | 26 | [5 empty] | 0 | 0
| 2064 | 86 | 3 | 27 | 24 | #VALUE! | 1 | 0 |  | 0 | 0 |  | 0 |  | #VALUE! | 1 |  |  |  | 3 | 27 |  | 3 | 26 | [5 empty] | 0 | 0
| 2065 | 87 | 3 | 28 | 1 | #VALUE! | 1 | 0 |  | 0 | 0 |  | 0 |  | #VALUE! | 1 |  |  |  | 3 | 28 |  | 3 | 27 | [5 empty] | 0 | 0
| 2066 | 87 | 3 | 28 | 2 | #VALUE! | 1 | 0 |  | 0 | 0 |  | 0 |  | #VALUE! | 1 |  |  |  | 3 | 28 |  | 3 | 27 | [5 empty] | 0 | 0
| 2067 | 87 | 3 | 28 | 3 | #VALUE! | 1 | 0 |  | 0 | 0 |  | 0 |  | #VALUE! | 1 |  |  |  | 3 | 28 |  | 3 | 27 | [5 empty] | 0 | 0
| 2068 | 87 | 3 | 28 | 4 | #VALUE! | 1 | 0 |  | 0 | 0 |  | 0 |  | #VALUE! | 1 |  |  |  | 3 | 28 |  | 3 | 27 | [5 empty] | 0 | 0
| 2069 | 87 | 3 | 28 | 5 | #VALUE! | 1 | 0 |  | 0 | 0 |  | 0 |  | #VALUE! | 1 |  |  |  | 3 | 28 |  | 3 | 27 | [5 empty] | 0 | 0
| 2070 | 87 | 3 | 28 | 6 | #VALUE! | 1 | 0 |  | 0 | 0 |  | 0 |  | #VALUE! | 1 |  |  |  | 3 | 28 |  | 3 | 27 | [5 empty] | 0 | 0
| 2071 | 87 | 3 | 28 | 7 | #VALUE! | 1 | 0 |  | 0 | 0 |  | 0 |  | #VALUE! | 1 |  |  |  | 3 | 28 |  | 3 | 27 | [5 empty] | 0 | 0
| 2072 | 87 | 3 | 28 | 8 | #VALUE! | 1 | 0 |  | 0 | 0 |  | 0 |  | #VALUE! | 1 |  |  |  | 3 | 28 |  | 3 | 27 | [5 empty] | 0 | 0
| 2073 | 87 | 3 | 28 | 9 | #VALUE! | 1 | 0 |  | 0 | 0 |  | 0 |  | #VALUE! | 1 |  |  |  | 3 | 28 |  | 3 | 27 | [5 empty] | 0 | 0
| 2074 | 87 | 3 | 28 | 10 | #VALUE! | 1 | 0 |  | 0 | 0 |  | 0 |  | #VALUE! | 1 |  |  |  | 3 | 28 |  | 3 | 27 | [5 empty] | 0 | 0
| 2075 | 87 | 3 | 28 | 11 | #VALUE! | 1 | 0 |  | 0 | 0 |  | 0 |  | #VALUE! | 1 |  |  |  | 3 | 28 |  | 3 | 27 | [5 empty] | 0 | 0
| 2076 | 87 | 3 | 28 | 12 | #VALUE! | 1 | 0 |  | 0 | 0 |  | 0 |  | #VALUE! | 1 |  |  |  | 3 | 28 |  | 3 | 27 | [5 empty] | 0 | 0
| 2077 | 87 | 3 | 28 | 13 | #VALUE! | 1 | 0 |  | 0 | 0 |  | 0 |  | #VALUE! | 1 |  |  |  | 3 | 28 |  | 3 | 27 | [5 empty] | 0 | 0
| 2078 | 87 | 3 | 28 | 14 | #VALUE! | 1 | 0 |  | 0 | 0 |  | 0 |  | #VALUE! | 1 |  |  |  | 3 | 28 |  | 3 | 27 | [5 empty] | 0 | 0
| 2079 | 87 | 3 | 28 | 15 | #VALUE! | 1 | 0 |  | 0 | 0 |  | 0 |  | #VALUE! | 1 |  |  |  | 3 | 28 |  | 3 | 27 | [5 empty] | 0 | 0
| 2080 | 87 | 3 | 28 | 16 | #VALUE! | 1 | 0 |  | 0 | 0 |  | 0 |  | #VALUE! | 1 |  |  |  | 3 | 28 |  | 3 | 27 | [5 empty] | 0 | 0
| 2081 | 87 | 3 | 28 | 17 | #VALUE! | 1 | 0 |  | 0 | 0 |  | 0 |  | #VALUE! | 1 |  |  |  | 3 | 28 |  | 3 | 27 | [5 empty] | 0 | 0
| 2082 | 87 | 3 | 28 | 18 | #VALUE! | 1 | 0 |  | 0 | 0 |  | 0 |  | #VALUE! | 1 |  |  |  | 3 | 28 |  | 3 | 27 | [5 empty] | 0 | 0
| 2083 | 87 | 3 | 28 | 19 | #VALUE! | 1 | 0 |  | 0 | 0 |  | 0 |  | #VALUE! | 1 |  |  |  | 3 | 28 |  | 3 | 27 | [5 empty] | 0 | 0
| 2084 | 87 | 3 | 28 | 20 | #VALUE! | 1 | 0 |  | 0 | 0 |  | 0 |  | #VALUE! | 1 |  |  |  | 3 | 28 |  | 3 | 27 | [5 empty] | 0 | 0
| 2085 | 87 | 3 | 28 | 21 | #VALUE! | 1 | 0 |  | 0 | 0 |  | 0 |  | #VALUE! | 1 |  |  |  | 3 | 28 |  | 3 | 27 | [5 empty] | 0 | 0
| 2086 | 87 | 3 | 28 | 22 | #VALUE! | 1 | 0 |  | 0 | 0 |  | 0 |  | #VALUE! | 1 |  |  |  | 3 | 28 |  | 3 | 27 | [5 empty] | 0 | 0
| 2087 | 87 | 3 | 28 | 23 | #VALUE! | 1 | 0 |  | 0 | 0 |  | 0 |  | #VALUE! | 1 |  |  |  | 3 | 28 |  | 3 | 27 | [5 empty] | 0 | 0
| 2088 | 87 | 3 | 28 | 24 | #VALUE! | 1 | 0 |  | 0 | 0 |  | 0 |  | #VALUE! | 1 |  |  |  | 3 | 28 |  | 3 | 27 | [5 empty] | 0 | 0
| 2089 | 88 | 3 | 29 | 1 | #VALUE! | 1 | 0 |  | 0 | 0 |  | 0 |  | #VALUE! | 1 |  |  |  | 3 | 29 |  | 3 | 28 | [5 empty] | 0 | 0
| 2090 | 88 | 3 | 29 | 2 | #VALUE! | 1 | 0 |  | 0 | 0 |  | 0 |  | #VALUE! | 1 |  |  |  | 3 | 29 |  | 3 | 28 | [5 empty] | 0 | 0
| 2091 | 88 | 3 | 29 | 3 | #VALUE! | 1 | 0 |  | 0 | 0 |  | 0 |  | #VALUE! | 1 |  |  |  | 3 | 29 |  | 3 | 28 | [5 empty] | 0 | 0
| 2092 | 88 | 3 | 29 | 4 | #VALUE! | 1 | 0 |  | 0 | 0 |  | 0 |  | #VALUE! | 1 |  |  |  | 3 | 29 |  | 3 | 28 | [5 empty] | 0 | 0
| 2093 | 88 | 3 | 29 | 5 | #VALUE! | 1 | 0 |  | 0 | 0 |  | 0 |  | #VALUE! | 1 |  |  |  | 3 | 29 |  | 3 | 28 | [5 empty] | 0 | 0
| 2094 | 88 | 3 | 29 | 6 | #VALUE! | 1 | 0 |  | 0 | 0 |  | 0 |  | #VALUE! | 1 |  |  |  | 3 | 29 |  | 3 | 28 | [5 empty] | 0 | 0
| 2095 | 88 | 3 | 29 | 7 | #VALUE! | 1 | 0 |  | 0 | 0 |  | 0 |  | #VALUE! | 1 |  |  |  | 3 | 29 |  | 3 | 28 | [5 empty] | 0 | 0
| 2096 | 88 | 3 | 29 | 8 | #VALUE! | 1 | 0 |  | 0 | 0 |  | 0 |  | #VALUE! | 1 |  |  |  | 3 | 29 |  | 3 | 28 | [5 empty] | 0 | 0
| 2097 | 88 | 3 | 29 | 9 | #VALUE! | 1 | 0 |  | 0 | 0 |  | 0 |  | #VALUE! | 1 |  |  |  | 3 | 29 |  | 3 | 28 | [5 empty] | 0 | 0
| 2098 | 88 | 3 | 29 | 10 | #VALUE! | 1 | 0 |  | 0 | 0 |  | 0 |  | #VALUE! | 1 |  |  |  | 3 | 29 |  | 3 | 28 | [5 empty] | 0 | 0
| 2099 | 88 | 3 | 29 | 11 | #VALUE! | 1 | 0 |  | 0 | 0 |  | 0 |  | #VALUE! | 1 |  |  |  | 3 | 29 |  | 3 | 28 | [5 empty] | 0 | 0
| 2100 | 88 | 3 | 29 | 12 | #VALUE! | 1 | 0 |  | 0 | 0 |  | 0 |  | #VALUE! | 1 |  |  |  | 3 | 29 |  | 3 | 28 | [5 empty] | 0 | 0
| 2101 | 88 | 3 | 29 | 13 | #VALUE! | 1 | 0 |  | 0 | 0 |  | 0 |  | #VALUE! | 1 |  |  |  | 3 | 29 |  | 3 | 28 | [5 empty] | 0 | 0
| 2102 | 88 | 3 | 29 | 14 | #VALUE! | 1 | 0 |  | 0 | 0 |  | 0 |  | #VALUE! | 1 |  |  |  | 3 | 29 |  | 3 | 28 | [5 empty] | 0 | 0
| 2103 | 88 | 3 | 29 | 15 | #VALUE! | 1 | 0 |  | 0 | 0 |  | 0 |  | #VALUE! | 1 |  |  |  | 3 | 29 |  | 3 | 28 | [5 empty] | 0 | 0
| 2104 | 88 | 3 | 29 | 16 | #VALUE! | 1 | 0 |  | 0 | 0 |  | 0 |  | #VALUE! | 1 |  |  |  | 3 | 29 |  | 3 | 28 | [5 empty] | 0 | 0
| 2105 | 88 | 3 | 29 | 17 | #VALUE! | 1 | 0 |  | 0 | 0 |  | 0 |  | #VALUE! | 1 |  |  |  | 3 | 29 |  | 3 | 28 | [5 empty] | 0 | 0
| 2106 | 88 | 3 | 29 | 18 | #VALUE! | 1 | 0 |  | 0 | 0 |  | 0 |  | #VALUE! | 1 |  |  |  | 3 | 29 |  | 3 | 28 | [5 empty] | 0 | 0
| 2107 | 88 | 3 | 29 | 19 | #VALUE! | 1 | 0 |  | 0 | 0 |  | 0 |  | #VALUE! | 1 |  |  |  | 3 | 29 |  | 3 | 28 | [5 empty] | 0 | 0
| 2108 | 88 | 3 | 29 | 20 | #VALUE! | 1 | 0 |  | 0 | 0 |  | 0 |  | #VALUE! | 1 |  |  |  | 3 | 29 |  | 3 | 28 | [5 empty] | 0 | 0
| 2109 | 88 | 3 | 29 | 21 | #VALUE! | 1 | 0 |  | 0 | 0 |  | 0 |  | #VALUE! | 1 |  |  |  | 3 | 29 |  | 3 | 28 | [5 empty] | 0 | 0
| 2110 | 88 | 3 | 29 | 22 | #VALUE! | 1 | 0 |  | 0 | 0 |  | 0 |  | #VALUE! | 1 |  |  |  | 3 | 29 |  | 3 | 28 | [5 empty] | 0 | 0
| 2111 | 88 | 3 | 29 | 23 | #VALUE! | 1 | 0 |  | 0 | 0 |  | 0 |  | #VALUE! | 1 |  |  |  | 3 | 29 |  | 3 | 28 | [5 empty] | 0 | 0
| 2112 | 88 | 3 | 29 | 24 | #VALUE! | 1 | 0 |  | 0 | 0 |  | 0 |  | #VALUE! | 1 |  |  |  | 3 | 29 |  | 3 | 28 | [5 empty] | 0 | 0
| 2113 | 89 | 3 | 30 | 1 | #VALUE! | 1 | 0 |  | 0 | 0 |  | 0 |  | #VALUE! | 1 |  |  |  | 3 | 30 |  | 3 | 29 | [5 empty] | 0 | 0
| 2114 | 89 | 3 | 30 | 2 | #VALUE! | 1 | 0 |  | 0 | 0 |  | 0 |  | #VALUE! | 1 |  |  |  | 3 | 30 |  | 3 | 29 | [5 empty] | 0 | 0
| 2115 | 89 | 3 | 30 | 3 | #VALUE! | 1 | 0 |  | 0 | 0 |  | 0 |  | #VALUE! | 1 |  |  |  | 3 | 30 |  | 3 | 29 | [5 empty] | 0 | 0
| 2116 | 89 | 3 | 30 | 4 | #VALUE! | 1 | 0 |  | 0 | 0 |  | 0 |  | #VALUE! | 1 |  |  |  | 3 | 30 |  | 3 | 29 | [5 empty] | 0 | 0
| 2117 | 89 | 3 | 30 | 5 | #VALUE! | 1 | 0 |  | 0 | 0 |  | 0 |  | #VALUE! | 1 |  |  |  | 3 | 30 |  | 3 | 29 | [5 empty] | 0 | 0
| 2118 | 89 | 3 | 30 | 6 | #VALUE! | 1 | 0 |  | 0 | 0 |  | 0 |  | #VALUE! | 1 |  |  |  | 3 | 30 |  | 3 | 29 | [5 empty] | 0 | 0
| 2119 | 89 | 3 | 30 | 7 | #VALUE! | 1 | 0 |  | 0 | 0 |  | 0 |  | #VALUE! | 1 |  |  |  | 3 | 30 |  | 3 | 29 | [5 empty] | 0 | 0
| 2120 | 89 | 3 | 30 | 8 | #VALUE! | 1 | 0 |  | 0 | 0 |  | 0 |  | #VALUE! | 1 |  |  |  | 3 | 30 |  | 3 | 29 | [5 empty] | 0 | 0
| 2121 | 89 | 3 | 30 | 9 | #VALUE! | 1 | 0 |  | 0 | 0 |  | 0 |  | #VALUE! | 1 |  |  |  | 3 | 30 |  | 3 | 29 | [5 empty] | 0 | 0
| 2122 | 89 | 3 | 30 | 10 | #VALUE! | 1 | 0 |  | 0 | 0 |  | 0 |  | #VALUE! | 1 |  |  |  | 3 | 30 |  | 3 | 29 | [5 empty] | 0 | 0
| 2123 | 89 | 3 | 30 | 11 | #VALUE! | 1 | 0 |  | 0 | 0 |  | 0 |  | #VALUE! | 1 |  |  |  | 3 | 30 |  | 3 | 29 | [5 empty] | 0 | 0
| 2124 | 89 | 3 | 30 | 12 | #VALUE! | 1 | 0 |  | 0 | 0 |  | 0 |  | #VALUE! | 1 |  |  |  | 3 | 30 |  | 3 | 29 | [5 empty] | 0 | 0
| 2125 | 89 | 3 | 30 | 13 | #VALUE! | 1 | 0 |  | 0 | 0 |  | 0 |  | #VALUE! | 1 |  |  |  | 3 | 30 |  | 3 | 29 | [5 empty] | 0 | 0
| 2126 | 89 | 3 | 30 | 14 | #VALUE! | 1 | 0 |  | 0 | 0 |  | 0 |  | #VALUE! | 1 |  |  |  | 3 | 30 |  | 3 | 29 | [5 empty] | 0 | 0
| 2127 | 89 | 3 | 30 | 15 | #VALUE! | 1 | 0 |  | 0 | 0 |  | 0 |  | #VALUE! | 1 |  |  |  | 3 | 30 |  | 3 | 29 | [5 empty] | 0 | 0
| 2128 | 89 | 3 | 30 | 16 | #VALUE! | 1 | 0 |  | 0 | 0 |  | 0 |  | #VALUE! | 1 |  |  |  | 3 | 30 |  | 3 | 29 | [5 empty] | 0 | 0
| 2129 | 89 | 3 | 30 | 17 | #VALUE! | 1 | 0 |  | 0 | 0 |  | 0 |  | #VALUE! | 1 |  |  |  | 3 | 30 |  | 3 | 29 | [5 empty] | 0 | 0
| 2130 | 89 | 3 | 30 | 18 | #VALUE! | 1 | 0 |  | 0 | 0 |  | 0 |  | #VALUE! | 1 |  |  |  | 3 | 30 |  | 3 | 29 | [5 empty] | 0 | 0
| 2131 | 89 | 3 | 30 | 19 | #VALUE! | 1 | 0 |  | 0 | 0 |  | 0 |  | #VALUE! | 1 |  |  |  | 3 | 30 |  | 3 | 29 | [5 empty] | 0 | 0
| 2132 | 89 | 3 | 30 | 20 | #VALUE! | 1 | 0 |  | 0 | 0 |  | 0 |  | #VALUE! | 1 |  |  |  | 3 | 30 |  | 3 | 29 | [5 empty] | 0 | 0
| 2133 | 89 | 3 | 30 | 21 | #VALUE! | 1 | 0 |  | 0 | 0 |  | 0 |  | #VALUE! | 1 |  |  |  | 3 | 30 |  | 3 | 29 | [5 empty] | 0 | 0
| 2134 | 89 | 3 | 30 | 22 | #VALUE! | 1 | 0 |  | 0 | 0 |  | 0 |  | #VALUE! | 1 |  |  |  | 3 | 30 |  | 3 | 29 | [5 empty] | 0 | 0
| 2135 | 89 | 3 | 30 | 23 | #VALUE! | 1 | 0 |  | 0 | 0 |  | 0 |  | #VALUE! | 1 |  |  |  | 3 | 30 |  | 3 | 29 | [5 empty] | 0 | 0
| 2136 | 89 | 3 | 30 | 24 | #VALUE! | 1 | 0 |  | 0 | 0 |  | 0 |  | #VALUE! | 1 |  |  |  | 3 | 30 |  | 3 | 29 | [5 empty] | 0 | 0
| 2137 | 90 | 3 | 31 | 1 | #VALUE! | 0 | 0 |  | 0 | 0 |  | 0 |  | #VALUE! | 1 |  |  |  | 3 | 31 |  | 3 | 30 | [5 empty] | 0 | 0
| 2138 | 90 | 3 | 31 | 2 | #VALUE! | 0 | 0 |  | 0 | 0 |  | 0 |  | #VALUE! | 1 |  |  |  | 3 | 31 |  | 3 | 30 | [5 empty] | 0 | 0
| 2139 | 90 | 3 | 31 | 3 | #VALUE! | 0 | 0 |  | 0 | 0 |  | 0 |  | #VALUE! | 1 |  |  |  | 3 | 31 |  | 3 | 30 | [5 empty] | 0 | 0
| 2140 | 90 | 3 | 31 | 4 | #VALUE! | 0 | 0 |  | 0 | 0 |  | 0 |  | #VALUE! | 1 |  |  |  | 3 | 31 |  | 3 | 30 | [5 empty] | 0 | 0
| 2141 | 90 | 3 | 31 | 5 | #VALUE! | 0 | 0 |  | 0 | 0 |  | 0 |  | #VALUE! | 1 |  |  |  | 3 | 31 |  | 3 | 30 | [5 empty] | 0 | 0
| 2142 | 90 | 3 | 31 | 6 | #VALUE! | 0 | 0 |  | 0 | 0 |  | 0 |  | #VALUE! | 1 |  |  |  | 3 | 31 |  | 3 | 30 | [5 empty] | 0 | 0
| 2143 | 90 | 3 | 31 | 7 | #VALUE! | 0 | 0 |  | 0 | 0 |  | 0 |  | #VALUE! | 1 |  |  |  | 3 | 31 |  | 3 | 30 | [5 empty] | 0 | 0
| 2144 | 90 | 3 | 31 | 8 | #VALUE! | 0 | 0 |  | 0 | 0 |  | 0 |  | #VALUE! | 1 |  |  |  | 3 | 31 |  | 3 | 30 | [5 empty] | 0 | 0
| 2145 | 90 | 3 | 31 | 9 | #VALUE! | 0 | 0 |  | 0 | 0 |  | 0 |  | #VALUE! | 1 |  |  |  | 3 | 31 |  | 3 | 30 | [5 empty] | 0 | 0
| 2146 | 90 | 3 | 31 | 10 | #VALUE! | 0 | 0 |  | 0 | 0 |  | 0 |  | #VALUE! | 1 |  |  |  | 3 | 31 |  | 3 | 30 | [5 empty] | 0 | 0
| 2147 | 90 | 3 | 31 | 11 | #VALUE! | 0 | 0 |  | 0 | 0 |  | 0 |  | #VALUE! | 1 |  |  |  | 3 | 31 |  | 3 | 30 | [5 empty] | 0 | 0
| 2148 | 90 | 3 | 31 | 12 | #VALUE! | 0 | 0 |  | 0 | 0 |  | 0 |  | #VALUE! | 1 |  |  |  | 3 | 31 |  | 3 | 30 | [5 empty] | 0 | 0
| 2149 | 90 | 3 | 31 | 13 | #VALUE! | 0 | 0 |  | 0 | 0 |  | 0 |  | #VALUE! | 1 |  |  |  | 3 | 31 |  | 3 | 30 | [5 empty] | 0 | 0
| 2150 | 90 | 3 | 31 | 14 | #VALUE! | 0 | 0 |  | 0 | 0 |  | 0 |  | #VALUE! | 1 |  |  |  | 3 | 31 |  | 3 | 30 | [5 empty] | 0 | 0
| 2151 | 90 | 3 | 31 | 15 | #VALUE! | 0 | 0 |  | 0 | 0 |  | 0 |  | #VALUE! | 1 |  |  |  | 3 | 31 |  | 3 | 30 | [5 empty] | 0 | 0
| 2152 | 90 | 3 | 31 | 16 | #VALUE! | 0 | 0 |  | 0 | 0 |  | 0 |  | #VALUE! | 1 |  |  |  | 3 | 31 |  | 3 | 30 | [5 empty] | 0 | 0
| 2153 | 90 | 3 | 31 | 17 | #VALUE! | 0 | 0 |  | 0 | 0 |  | 0 |  | #VALUE! | 1 |  |  |  | 3 | 31 |  | 3 | 30 | [5 empty] | 0 | 0
| 2154 | 90 | 3 | 31 | 18 | #VALUE! | 0 | 0 |  | 0 | 0 |  | 0 |  | #VALUE! | 1 |  |  |  | 3 | 31 |  | 3 | 30 | [5 empty] | 0 | 0
| 2155 | 90 | 3 | 31 | 19 | #VALUE! | 0 | 0 |  | 0 | 0 |  | 0 |  | #VALUE! | 1 |  |  |  | 3 | 31 |  | 3 | 30 | [5 empty] | 0 | 0
| 2156 | 90 | 3 | 31 | 20 | #VALUE! | 0 | 0 |  | 0 | 0 |  | 0 |  | #VALUE! | 1 |  |  |  | 3 | 31 |  | 3 | 30 | [5 empty] | 0 | 0
| 2157 | 90 | 3 | 31 | 21 | #VALUE! | 0 | 0 |  | 0 | 0 |  | 0 |  | #VALUE! | 1 |  |  |  | 3 | 31 |  | 3 | 30 | [5 empty] | 0 | 0
| 2158 | 90 | 3 | 31 | 22 | #VALUE! | 0 | 0 |  | 0 | 0 |  | 0 |  | #VALUE! | 1 |  |  |  | 3 | 31 |  | 3 | 30 | [5 empty] | 0 | 0
| 2159 | 90 | 3 | 31 | 23 | #VALUE! | 0 | 0 |  | 0 | 0 |  | 0 |  | #VALUE! | 1 |  |  |  | 3 | 31 |  | 3 | 30 | [5 empty] | 0 | 0
| 2160 | 90 | 3 | 31 | 24 | #VALUE! | 0 | 0 |  | 0 | 0 |  | 0 |  | #VALUE! | 1 |  |  |  | 3 | 31 |  | 3 | 30 | [5 empty] | 0 | 0
| 2161 | 91 | 4 | 1 | 1 | #VALUE! | 0 | 0 |  | 0 | 0 |  | 0 |  | #VALUE! | 1 |  |  |  | 4 | 1 |  | 3 | 31 | [5 empty] | 0 | 0
| 2162 | 91 | 4 | 1 | 2 | #VALUE! | 0 | 0 |  | 0 | 0 |  | 0 |  | #VALUE! | 1 |  |  |  | 4 | 1 |  | 3 | 31 | [5 empty] | 0 | 0
| 2163 | 91 | 4 | 1 | 3 | #VALUE! | 0 | 0 |  | 0 | 0 |  | 0 |  | #VALUE! | 1 |  |  |  | 4 | 1 |  | 3 | 31 | [5 empty] | 0 | 0
| 2164 | 91 | 4 | 1 | 4 | #VALUE! | 0 | 0 |  | 0 | 0 |  | 0 |  | #VALUE! | 1 |  |  |  | 4 | 1 |  | 3 | 31 | [5 empty] | 0 | 0
| 2165 | 91 | 4 | 1 | 5 | #VALUE! | 0 | 0 |  | 0 | 0 |  | 0 |  | #VALUE! | 1 |  |  |  | 4 | 1 |  | 3 | 31 | [5 empty] | 0 | 0
| 2166 | 91 | 4 | 1 | 6 | #VALUE! | 0 | 0 |  | 0 | 0 |  | 0 |  | #VALUE! | 1 |  |  |  | 4 | 1 |  | 3 | 31 | [5 empty] | 0 | 0
| 2167 | 91 | 4 | 1 | 7 | #VALUE! | 0 | 0 |  | 0 | 0 |  | 0 |  | #VALUE! | 1 |  |  |  | 4 | 1 |  | 3 | 31 | [5 empty] | 0 | 0
| 2168 | 91 | 4 | 1 | 8 | #VALUE! | 0 | 0 |  | 0 | 0 |  | 0 |  | #VALUE! | 1 |  |  |  | 4 | 1 |  | 3 | 31 | [5 empty] | 0 | 0
| 2169 | 91 | 4 | 1 | 9 | #VALUE! | 0 | 0 |  | 0 | 0 |  | 0 |  | #VALUE! | 1 |  |  |  | 4 | 1 |  | 3 | 31 | [5 empty] | 0 | 0
| 2170 | 91 | 4 | 1 | 10 | #VALUE! | 0 | 0 |  | 0 | 0 |  | 0 |  | #VALUE! | 1 |  |  |  | 4 | 1 |  | 3 | 31 | [5 empty] | 0 | 0
| 2171 | 91 | 4 | 1 | 11 | #VALUE! | 0 | 0 |  | 0 | 0 |  | 0 |  | #VALUE! | 1 |  |  |  | 4 | 1 |  | 3 | 31 | [5 empty] | 0 | 0
| 2172 | 91 | 4 | 1 | 12 | #VALUE! | 0 | 0 |  | 0 | 0 |  | 0 |  | #VALUE! | 1 |  |  |  | 4 | 1 |  | 3 | 31 | [5 empty] | 0 | 0
| 2173 | 91 | 4 | 1 | 13 | #VALUE! | 0 | 0 |  | 0 | 0 |  | 0 |  | #VALUE! | 1 |  |  |  | 4 | 1 |  | 3 | 31 | [5 empty] | 0 | 0
| 2174 | 91 | 4 | 1 | 14 | #VALUE! | 0 | 0 |  | 0 | 0 |  | 0 |  | #VALUE! | 1 |  |  |  | 4 | 1 |  | 3 | 31 | [5 empty] | 0 | 0
| 2175 | 91 | 4 | 1 | 15 | #VALUE! | 0 | 0 |  | 0 | 0 |  | 0 |  | #VALUE! | 1 |  |  |  | 4 | 1 |  | 3 | 31 | [5 empty] | 0 | 0
| 2176 | 91 | 4 | 1 | 16 | #VALUE! | 0 | 0 |  | 0 | 0 |  | 0 |  | #VALUE! | 1 |  |  |  | 4 | 1 |  | 3 | 31 | [5 empty] | 0 | 0
| 2177 | 91 | 4 | 1 | 17 | #VALUE! | 0 | 0 |  | 0 | 0 |  | 0 |  | #VALUE! | 1 |  |  |  | 4 | 1 |  | 3 | 31 | [5 empty] | 0 | 0
| 2178 | 91 | 4 | 1 | 18 | #VALUE! | 0 | 0 |  | 0 | 0 |  | 0 |  | #VALUE! | 1 |  |  |  | 4 | 1 |  | 3 | 31 | [5 empty] | 0 | 0
| 2179 | 91 | 4 | 1 | 19 | #VALUE! | 0 | 0 |  | 0 | 0 |  | 0 |  | #VALUE! | 1 |  |  |  | 4 | 1 |  | 3 | 31 | [5 empty] | 0 | 0
| 2180 | 91 | 4 | 1 | 20 | #VALUE! | 0 | 0 |  | 0 | 0 |  | 0 |  | #VALUE! | 1 |  |  |  | 4 | 1 |  | 3 | 31 | [5 empty] | 0 | 0
| 2181 | 91 | 4 | 1 | 21 | #VALUE! | 0 | 0 |  | 0 | 0 |  | 0 |  | #VALUE! | 1 |  |  |  | 4 | 1 |  | 3 | 31 | [5 empty] | 0 | 0
| 2182 | 91 | 4 | 1 | 22 | #VALUE! | 0 | 0 |  | 0 | 0 |  | 0 |  | #VALUE! | 1 |  |  |  | 4 | 1 |  | 3 | 31 | [5 empty] | 0 | 0
| 2183 | 91 | 4 | 1 | 23 | #VALUE! | 0 | 0 |  | 0 | 0 |  | 0 |  | #VALUE! | 1 |  |  |  | 4 | 1 |  | 3 | 31 | [5 empty] | 0 | 0
| 2184 | 91 | 4 | 1 | 24 | #VALUE! | 0 | 0 |  | 0 | 0 |  | 0 |  | #VALUE! | 1 |  |  |  | 4 | 1 |  | 3 | 31 | [5 empty] | 0 | 0
| 2185 | 92 | 4 | 2 | 1 | #VALUE! | 1 | 0 |  | 0 | 0 |  | 0 |  | #VALUE! | 1 |  |  |  | 4 | 2 |  | 4 | 1 | [5 empty] | 0 | 0
| 2186 | 92 | 4 | 2 | 2 | #VALUE! | 1 | 0 |  | 0 | 0 |  | 0 |  | #VALUE! | 1 |  |  |  | 4 | 2 |  | 4 | 1 | [5 empty] | 0 | 0
| 2187 | 92 | 4 | 2 | 3 | #VALUE! | 1 | 0 |  | 0 | 0 |  | 0 |  | #VALUE! | 1 |  |  |  | 4 | 2 |  | 4 | 1 | [5 empty] | 0 | 0
| 2188 | 92 | 4 | 2 | 4 | #VALUE! | 1 | 0 |  | 0 | 0 |  | 0 |  | #VALUE! | 1 |  |  |  | 4 | 2 |  | 4 | 1 | [5 empty] | 0 | 0
| 2189 | 92 | 4 | 2 | 5 | #VALUE! | 1 | 0 |  | 0 | 0 |  | 0 |  | #VALUE! | 1 |  |  |  | 4 | 2 |  | 4 | 1 | [5 empty] | 0 | 0
| 2190 | 92 | 4 | 2 | 6 | #VALUE! | 1 | 0 |  | 0 | 0 |  | 0 |  | #VALUE! | 1 |  |  |  | 4 | 2 |  | 4 | 1 | [5 empty] | 0 | 0
| 2191 | 92 | 4 | 2 | 7 | #VALUE! | 1 | 0 |  | 0 | 0 |  | 0 |  | #VALUE! | 1 |  |  |  | 4 | 2 |  | 4 | 1 | [5 empty] | 0 | 0
| 2192 | 92 | 4 | 2 | 8 | #VALUE! | 1 | 0 |  | 0 | 0 |  | 0 |  | #VALUE! | 1 |  |  |  | 4 | 2 |  | 4 | 1 | [5 empty] | 0 | 0
| 2193 | 92 | 4 | 2 | 9 | #VALUE! | 1 | 0 |  | 0 | 0 |  | 0 |  | #VALUE! | 1 |  |  |  | 4 | 2 |  | 4 | 1 | [5 empty] | 0 | 0
| 2194 | 92 | 4 | 2 | 10 | #VALUE! | 1 | 0 |  | 0 | 0 |  | 0 |  | #VALUE! | 1 |  |  |  | 4 | 2 |  | 4 | 1 | [5 empty] | 0 | 0
| 2195 | 92 | 4 | 2 | 11 | #VALUE! | 1 | 0 |  | 0 | 0 |  | 0 |  | #VALUE! | 1 |  |  |  | 4 | 2 |  | 4 | 1 | [5 empty] | 0 | 0
| 2196 | 92 | 4 | 2 | 12 | #VALUE! | 1 | 0 |  | 0 | 0 |  | 0 |  | #VALUE! | 1 |  |  |  | 4 | 2 |  | 4 | 1 | [5 empty] | 0 | 0
| 2197 | 92 | 4 | 2 | 13 | #VALUE! | 1 | 0 |  | 0 | 0 |  | 0 |  | #VALUE! | 1 |  |  |  | 4 | 2 |  | 4 | 1 | [5 empty] | 0 | 0
| 2198 | 92 | 4 | 2 | 14 | #VALUE! | 1 | 0 |  | 0 | 0 |  | 0 |  | #VALUE! | 1 |  |  |  | 4 | 2 |  | 4 | 1 | [5 empty] | 0 | 0
| 2199 | 92 | 4 | 2 | 15 | #VALUE! | 1 | 0 |  | 0 | 0 |  | 0 |  | #VALUE! | 1 |  |  |  | 4 | 2 |  | 4 | 1 | [5 empty] | 0 | 0
| 2200 | 92 | 4 | 2 | 16 | #VALUE! | 1 | 0 |  | 0 | 0 |  | 0 |  | #VALUE! | 1 |  |  |  | 4 | 2 |  | 4 | 1 | [5 empty] | 0 | 0
| 2201 | 92 | 4 | 2 | 17 | #VALUE! | 1 | 0 |  | 0 | 0 |  | 0 |  | #VALUE! | 1 |  |  |  | 4 | 2 |  | 4 | 1 | [5 empty] | 0 | 0
| 2202 | 92 | 4 | 2 | 18 | #VALUE! | 1 | 0 |  | 0 | 0 |  | 0 |  | #VALUE! | 1 |  |  |  | 4 | 2 |  | 4 | 1 | [5 empty] | 0 | 0
| 2203 | 92 | 4 | 2 | 19 | #VALUE! | 1 | 0 |  | 0 | 0 |  | 0 |  | #VALUE! | 1 |  |  |  | 4 | 2 |  | 4 | 1 | [5 empty] | 0 | 0
| 2204 | 92 | 4 | 2 | 20 | #VALUE! | 1 | 0 |  | 0 | 0 |  | 0 |  | #VALUE! | 1 |  |  |  | 4 | 2 |  | 4 | 1 | [5 empty] | 0 | 0
| 2205 | 92 | 4 | 2 | 21 | #VALUE! | 1 | 0 |  | 0 | 0 |  | 0 |  | #VALUE! | 1 |  |  |  | 4 | 2 |  | 4 | 1 | [5 empty] | 0 | 0
| 2206 | 92 | 4 | 2 | 22 | #VALUE! | 1 | 0 |  | 0 | 0 |  | 0 |  | #VALUE! | 1 |  |  |  | 4 | 2 |  | 4 | 1 | [5 empty] | 0 | 0
| 2207 | 92 | 4 | 2 | 23 | #VALUE! | 1 | 0 |  | 0 | 0 |  | 0 |  | #VALUE! | 1 |  |  |  | 4 | 2 |  | 4 | 1 | [5 empty] | 0 | 0
| 2208 | 92 | 4 | 2 | 24 | #VALUE! | 1 | 0 |  | 0 | 0 |  | 0 |  | #VALUE! | 1 |  |  |  | 4 | 2 |  | 4 | 1 | [5 empty] | 0 | 0
| 2209 | 93 | 4 | 3 | 1 | #VALUE! | 1 | 0 |  | 0 | 0 |  | 0 |  | #VALUE! | 1 |  |  |  | 4 | 3 |  | 4 | 2 | [5 empty] | 0 | 0
| 2210 | 93 | 4 | 3 | 2 | #VALUE! | 1 | 0 |  | 0 | 0 |  | 0 |  | #VALUE! | 1 |  |  |  | 4 | 3 |  | 4 | 2 | [5 empty] | 0 | 0
| 2211 | 93 | 4 | 3 | 3 | #VALUE! | 1 | 0 |  | 0 | 0 |  | 0 |  | #VALUE! | 1 |  |  |  | 4 | 3 |  | 4 | 2 | [5 empty] | 0 | 0
| 2212 | 93 | 4 | 3 | 4 | #VALUE! | 1 | 0 |  | 0 | 0 |  | 0 |  | #VALUE! | 1 |  |  |  | 4 | 3 |  | 4 | 2 | [5 empty] | 0 | 0
| 2213 | 93 | 4 | 3 | 5 | #VALUE! | 1 | 0 |  | 0 | 0 |  | 0 |  | #VALUE! | 1 |  |  |  | 4 | 3 |  | 4 | 2 | [5 empty] | 0 | 0
| 2214 | 93 | 4 | 3 | 6 | #VALUE! | 1 | 0 |  | 0 | 0 |  | 0 |  | #VALUE! | 1 |  |  |  | 4 | 3 |  | 4 | 2 | [5 empty] | 0 | 0
| 2215 | 93 | 4 | 3 | 7 | #VALUE! | 1 | 0 |  | 0 | 0 |  | 0 |  | #VALUE! | 1 |  |  |  | 4 | 3 |  | 4 | 2 | [5 empty] | 0 | 0
| 2216 | 93 | 4 | 3 | 8 | #VALUE! | 1 | 0 |  | 0 | 0 |  | 0 |  | #VALUE! | 1 |  |  |  | 4 | 3 |  | 4 | 2 | [5 empty] | 0 | 0
| 2217 | 93 | 4 | 3 | 9 | #VALUE! | 1 | 0 |  | 0 | 0 |  | 0 |  | #VALUE! | 1 |  |  |  | 4 | 3 |  | 4 | 2 | [5 empty] | 0 | 0
| 2218 | 93 | 4 | 3 | 10 | #VALUE! | 1 | 0 |  | 0 | 0 |  | 0 |  | #VALUE! | 1 |  |  |  | 4 | 3 |  | 4 | 2 | [5 empty] | 0 | 0
| 2219 | 93 | 4 | 3 | 11 | #VALUE! | 1 | 0 |  | 0 | 0 |  | 0 |  | #VALUE! | 1 |  |  |  | 4 | 3 |  | 4 | 2 | [5 empty] | 0 | 0
| 2220 | 93 | 4 | 3 | 12 | #VALUE! | 1 | 0 |  | 0 | 0 |  | 0 |  | #VALUE! | 1 |  |  |  | 4 | 3 |  | 4 | 2 | [5 empty] | 0 | 0
| 2221 | 93 | 4 | 3 | 13 | #VALUE! | 1 | 0 |  | 0 | 0 |  | 0 |  | #VALUE! | 1 |  |  |  | 4 | 3 |  | 4 | 2 | [5 empty] | 0 | 0
| 2222 | 93 | 4 | 3 | 14 | #VALUE! | 1 | 0 |  | 0 | 0 |  | 0 |  | #VALUE! | 1 |  |  |  | 4 | 3 |  | 4 | 2 | [5 empty] | 0 | 0
| 2223 | 93 | 4 | 3 | 15 | #VALUE! | 1 | 0 |  | 0 | 0 |  | 0 |  | #VALUE! | 1 |  |  |  | 4 | 3 |  | 4 | 2 | [5 empty] | 0 | 0
| 2224 | 93 | 4 | 3 | 16 | #VALUE! | 1 | 0 |  | 0 | 0 |  | 0 |  | #VALUE! | 1 |  |  |  | 4 | 3 |  | 4 | 2 | [5 empty] | 0 | 0
| 2225 | 93 | 4 | 3 | 17 | #VALUE! | 1 | 0 |  | 0 | 0 |  | 0 |  | #VALUE! | 1 |  |  |  | 4 | 3 |  | 4 | 2 | [5 empty] | 0 | 0
| 2226 | 93 | 4 | 3 | 18 | #VALUE! | 1 | 0 |  | 0 | 0 |  | 0 |  | #VALUE! | 1 |  |  |  | 4 | 3 |  | 4 | 2 | [5 empty] | 0 | 0
| 2227 | 93 | 4 | 3 | 19 | #VALUE! | 1 | 0 |  | 0 | 0 |  | 0 |  | #VALUE! | 1 |  |  |  | 4 | 3 |  | 4 | 2 | [5 empty] | 0 | 0
| 2228 | 93 | 4 | 3 | 20 | #VALUE! | 1 | 0 |  | 0 | 0 |  | 0 |  | #VALUE! | 1 |  |  |  | 4 | 3 |  | 4 | 2 | [5 empty] | 0 | 0
| 2229 | 93 | 4 | 3 | 21 | #VALUE! | 1 | 0 |  | 0 | 0 |  | 0 |  | #VALUE! | 1 |  |  |  | 4 | 3 |  | 4 | 2 | [5 empty] | 0 | 0
| 2230 | 93 | 4 | 3 | 22 | #VALUE! | 1 | 0 |  | 0 | 0 |  | 0 |  | #VALUE! | 1 |  |  |  | 4 | 3 |  | 4 | 2 | [5 empty] | 0 | 0
| 2231 | 93 | 4 | 3 | 23 | #VALUE! | 1 | 0 |  | 0 | 0 |  | 0 |  | #VALUE! | 1 |  |  |  | 4 | 3 |  | 4 | 2 | [5 empty] | 0 | 0
| 2232 | 93 | 4 | 3 | 24 | #VALUE! | 1 | 0 |  | 0 | 0 |  | 0 |  | #VALUE! | 1 |  |  |  | 4 | 3 |  | 4 | 2 | [5 empty] | 0 | 0
| 2233 | 94 | 4 | 4 | 1 | #VALUE! | 1 | 0 |  | 0 | 0 |  | 0 |  | #VALUE! | 1 |  |  |  | 4 | 4 |  | 4 | 3 | [5 empty] | 0 | 0
| 2234 | 94 | 4 | 4 | 2 | #VALUE! | 1 | 0 |  | 0 | 0 |  | 0 |  | #VALUE! | 1 |  |  |  | 4 | 4 |  | 4 | 3 | [5 empty] | 0 | 0
| 2235 | 94 | 4 | 4 | 3 | #VALUE! | 1 | 0 |  | 0 | 0 |  | 0 |  | #VALUE! | 1 |  |  |  | 4 | 4 |  | 4 | 3 | [5 empty] | 0 | 0
| 2236 | 94 | 4 | 4 | 4 | #VALUE! | 1 | 0 |  | 0 | 0 |  | 0 |  | #VALUE! | 1 |  |  |  | 4 | 4 |  | 4 | 3 | [5 empty] | 0 | 0
| 2237 | 94 | 4 | 4 | 5 | #VALUE! | 1 | 0 |  | 0 | 0 |  | 0 |  | #VALUE! | 1 |  |  |  | 4 | 4 |  | 4 | 3 | [5 empty] | 0 | 0
| 2238 | 94 | 4 | 4 | 6 | #VALUE! | 1 | 0 |  | 0 | 0 |  | 0 |  | #VALUE! | 1 |  |  |  | 4 | 4 |  | 4 | 3 | [5 empty] | 0 | 0
| 2239 | 94 | 4 | 4 | 7 | #VALUE! | 1 | 0 |  | 0 | 0 |  | 0 |  | #VALUE! | 1 |  |  |  | 4 | 4 |  | 4 | 3 | [5 empty] | 0 | 0
| 2240 | 94 | 4 | 4 | 8 | #VALUE! | 1 | 0 |  | 0 | 0 |  | 0 |  | #VALUE! | 1 |  |  |  | 4 | 4 |  | 4 | 3 | [5 empty] | 0 | 0
| 2241 | 94 | 4 | 4 | 9 | #VALUE! | 1 | 0 |  | 0 | 0 |  | 0 |  | #VALUE! | 1 |  |  |  | 4 | 4 |  | 4 | 3 | [5 empty] | 0 | 0
| 2242 | 94 | 4 | 4 | 10 | #VALUE! | 1 | 0 |  | 0 | 0 |  | 0 |  | #VALUE! | 1 |  |  |  | 4 | 4 |  | 4 | 3 | [5 empty] | 0 | 0
| 2243 | 94 | 4 | 4 | 11 | #VALUE! | 1 | 0 |  | 0 | 0 |  | 0 |  | #VALUE! | 1 |  |  |  | 4 | 4 |  | 4 | 3 | [5 empty] | 0 | 0
| 2244 | 94 | 4 | 4 | 12 | #VALUE! | 1 | 0 |  | 0 | 0 |  | 0 |  | #VALUE! | 1 |  |  |  | 4 | 4 |  | 4 | 3 | [5 empty] | 0 | 0
| 2245 | 94 | 4 | 4 | 13 | #VALUE! | 1 | 0 |  | 0 | 0 |  | 0 |  | #VALUE! | 1 |  |  |  | 4 | 4 |  | 4 | 3 | [5 empty] | 0 | 0
| 2246 | 94 | 4 | 4 | 14 | #VALUE! | 1 | 0 |  | 0 | 0 |  | 0 |  | #VALUE! | 1 |  |  |  | 4 | 4 |  | 4 | 3 | [5 empty] | 0 | 0
| 2247 | 94 | 4 | 4 | 15 | #VALUE! | 1 | 0 |  | 0 | 0 |  | 0 |  | #VALUE! | 1 |  |  |  | 4 | 4 |  | 4 | 3 | [5 empty] | 0 | 0
| 2248 | 94 | 4 | 4 | 16 | #VALUE! | 1 | 0 |  | 0 | 0 |  | 0 |  | #VALUE! | 1 |  |  |  | 4 | 4 |  | 4 | 3 | [5 empty] | 0 | 0
| 2249 | 94 | 4 | 4 | 17 | #VALUE! | 1 | 0 |  | 0 | 0 |  | 0 |  | #VALUE! | 1 |  |  |  | 4 | 4 |  | 4 | 3 | [5 empty] | 0 | 0
| 2250 | 94 | 4 | 4 | 18 | #VALUE! | 1 | 0 |  | 0 | 0 |  | 0 |  | #VALUE! | 1 |  |  |  | 4 | 4 |  | 4 | 3 | [5 empty] | 0 | 0
| 2251 | 94 | 4 | 4 | 19 | #VALUE! | 1 | 0 |  | 0 | 0 |  | 0 |  | #VALUE! | 1 |  |  |  | 4 | 4 |  | 4 | 3 | [5 empty] | 0 | 0
| 2252 | 94 | 4 | 4 | 20 | #VALUE! | 1 | 0 |  | 0 | 0 |  | 0 |  | #VALUE! | 1 |  |  |  | 4 | 4 |  | 4 | 3 | [5 empty] | 0 | 0
| 2253 | 94 | 4 | 4 | 21 | #VALUE! | 1 | 0 |  | 0 | 0 |  | 0 |  | #VALUE! | 1 |  |  |  | 4 | 4 |  | 4 | 3 | [5 empty] | 0 | 0
| 2254 | 94 | 4 | 4 | 22 | #VALUE! | 1 | 0 |  | 0 | 0 |  | 0 |  | #VALUE! | 1 |  |  |  | 4 | 4 |  | 4 | 3 | [5 empty] | 0 | 0
| 2255 | 94 | 4 | 4 | 23 | #VALUE! | 1 | 0 |  | 0 | 0 |  | 0 |  | #VALUE! | 1 |  |  |  | 4 | 4 |  | 4 | 3 | [5 empty] | 0 | 0
| 2256 | 94 | 4 | 4 | 24 | #VALUE! | 1 | 0 |  | 0 | 0 |  | 0 |  | #VALUE! | 1 |  |  |  | 4 | 4 |  | 4 | 3 | [5 empty] | 0 | 0
| 2257 | 95 | 4 | 5 | 1 | #VALUE! | 1 | 0 |  | 0 | 0 |  | 0 |  | #VALUE! | 1 |  |  |  | 4 | 5 |  | 4 | 4 | [5 empty] | 0 | 0
| 2258 | 95 | 4 | 5 | 2 | #VALUE! | 1 | 0 |  | 0 | 0 |  | 0 |  | #VALUE! | 1 |  |  |  | 4 | 5 |  | 4 | 4 | [5 empty] | 0 | 0
| 2259 | 95 | 4 | 5 | 3 | #VALUE! | 1 | 0 |  | 0 | 0 |  | 0 |  | #VALUE! | 1 |  |  |  | 4 | 5 |  | 4 | 4 | [5 empty] | 0 | 0
| 2260 | 95 | 4 | 5 | 4 | #VALUE! | 1 | 0 |  | 0 | 0 |  | 0 |  | #VALUE! | 1 |  |  |  | 4 | 5 |  | 4 | 4 | [5 empty] | 0 | 0
| 2261 | 95 | 4 | 5 | 5 | #VALUE! | 1 | 0 |  | 0 | 0 |  | 0 |  | #VALUE! | 1 |  |  |  | 4 | 5 |  | 4 | 4 | [5 empty] | 0 | 0
| 2262 | 95 | 4 | 5 | 6 | #VALUE! | 1 | 0 |  | 0 | 0 |  | 0 |  | #VALUE! | 1 |  |  |  | 4 | 5 |  | 4 | 4 | [5 empty] | 0 | 0
| 2263 | 95 | 4 | 5 | 7 | #VALUE! | 1 | 0 |  | 0 | 0 |  | 0 |  | #VALUE! | 1 |  |  |  | 4 | 5 |  | 4 | 4 | [5 empty] | 0 | 0
| 2264 | 95 | 4 | 5 | 8 | #VALUE! | 1 | 0 |  | 0 | 0 |  | 0 |  | #VALUE! | 1 |  |  |  | 4 | 5 |  | 4 | 4 | [5 empty] | 0 | 0
| 2265 | 95 | 4 | 5 | 9 | #VALUE! | 1 | 0 |  | 0 | 0 |  | 0 |  | #VALUE! | 1 |  |  |  | 4 | 5 |  | 4 | 4 | [5 empty] | 0 | 0
| 2266 | 95 | 4 | 5 | 10 | #VALUE! | 1 | 0 |  | 0 | 0 |  | 0 |  | #VALUE! | 1 |  |  |  | 4 | 5 |  | 4 | 4 | [5 empty] | 0 | 0
| 2267 | 95 | 4 | 5 | 11 | #VALUE! | 1 | 0 |  | 0 | 0 |  | 0 |  | #VALUE! | 1 |  |  |  | 4 | 5 |  | 4 | 4 | [5 empty] | 0 | 0
| 2268 | 95 | 4 | 5 | 12 | #VALUE! | 1 | 0 |  | 0 | 0 |  | 0 |  | #VALUE! | 1 |  |  |  | 4 | 5 |  | 4 | 4 | [5 empty] | 0 | 0
| 2269 | 95 | 4 | 5 | 13 | #VALUE! | 1 | 0 |  | 0 | 0 |  | 0 |  | #VALUE! | 1 |  |  |  | 4 | 5 |  | 4 | 4 | [5 empty] | 0 | 0
| 2270 | 95 | 4 | 5 | 14 | #VALUE! | 1 | 0 |  | 0 | 0 |  | 0 |  | #VALUE! | 1 |  |  |  | 4 | 5 |  | 4 | 4 | [5 empty] | 0 | 0
| 2271 | 95 | 4 | 5 | 15 | #VALUE! | 1 | 0 |  | 0 | 0 |  | 0 |  | #VALUE! | 1 |  |  |  | 4 | 5 |  | 4 | 4 | [5 empty] | 0 | 0
| 2272 | 95 | 4 | 5 | 16 | #VALUE! | 1 | 0 |  | 0 | 0 |  | 0 |  | #VALUE! | 1 |  |  |  | 4 | 5 |  | 4 | 4 | [5 empty] | 0 | 0
| 2273 | 95 | 4 | 5 | 17 | #VALUE! | 1 | 0 |  | 0 | 0 |  | 0 |  | #VALUE! | 1 |  |  |  | 4 | 5 |  | 4 | 4 | [5 empty] | 0 | 0
| 2274 | 95 | 4 | 5 | 18 | #VALUE! | 1 | 0 |  | 0 | 0 |  | 0 |  | #VALUE! | 1 |  |  |  | 4 | 5 |  | 4 | 4 | [5 empty] | 0 | 0
| 2275 | 95 | 4 | 5 | 19 | #VALUE! | 1 | 0 |  | 0 | 0 |  | 0 |  | #VALUE! | 1 |  |  |  | 4 | 5 |  | 4 | 4 | [5 empty] | 0 | 0
| 2276 | 95 | 4 | 5 | 20 | #VALUE! | 1 | 0 |  | 0 | 0 |  | 0 |  | #VALUE! | 1 |  |  |  | 4 | 5 |  | 4 | 4 | [5 empty] | 0 | 0
| 2277 | 95 | 4 | 5 | 21 | #VALUE! | 1 | 0 |  | 0 | 0 |  | 0 |  | #VALUE! | 1 |  |  |  | 4 | 5 |  | 4 | 4 | [5 empty] | 0 | 0
| 2278 | 95 | 4 | 5 | 22 | #VALUE! | 1 | 0 |  | 0 | 0 |  | 0 |  | #VALUE! | 1 |  |  |  | 4 | 5 |  | 4 | 4 | [5 empty] | 0 | 0
| 2279 | 95 | 4 | 5 | 23 | #VALUE! | 1 | 0 |  | 0 | 0 |  | 0 |  | #VALUE! | 1 |  |  |  | 4 | 5 |  | 4 | 4 | [5 empty] | 0 | 0
| 2280 | 95 | 4 | 5 | 24 | #VALUE! | 1 | 0 |  | 0 | 0 |  | 0 |  | #VALUE! | 1 |  |  |  | 4 | 5 |  | 4 | 4 | [5 empty] | 0 | 0
| 2281 | 96 | 4 | 6 | 1 | #VALUE! | 1 | 0 |  | 0 | 0 |  | 0 |  | #VALUE! | 1 |  |  |  | 4 | 6 |  | 4 | 5 | [5 empty] | 0 | 0
| 2282 | 96 | 4 | 6 | 2 | #VALUE! | 1 | 0 |  | 0 | 0 |  | 0 |  | #VALUE! | 1 |  |  |  | 4 | 6 |  | 4 | 5 | [5 empty] | 0 | 0
| 2283 | 96 | 4 | 6 | 3 | #VALUE! | 1 | 0 |  | 0 | 0 |  | 0 |  | #VALUE! | 1 |  |  |  | 4 | 6 |  | 4 | 5 | [5 empty] | 0 | 0
| 2284 | 96 | 4 | 6 | 4 | #VALUE! | 1 | 0 |  | 0 | 0 |  | 0 |  | #VALUE! | 1 |  |  |  | 4 | 6 |  | 4 | 5 | [5 empty] | 0 | 0
| 2285 | 96 | 4 | 6 | 5 | #VALUE! | 1 | 0 |  | 0 | 0 |  | 0 |  | #VALUE! | 1 |  |  |  | 4 | 6 |  | 4 | 5 | [5 empty] | 0 | 0
| 2286 | 96 | 4 | 6 | 6 | #VALUE! | 1 | 0 |  | 0 | 0 |  | 0 |  | #VALUE! | 1 |  |  |  | 4 | 6 |  | 4 | 5 | [5 empty] | 0 | 0
| 2287 | 96 | 4 | 6 | 7 | #VALUE! | 1 | 0 |  | 0 | 0 |  | 0 |  | #VALUE! | 1 |  |  |  | 4 | 6 |  | 4 | 5 | [5 empty] | 0 | 0
| 2288 | 96 | 4 | 6 | 8 | #VALUE! | 1 | 0 |  | 0 | 0 |  | 0 |  | #VALUE! | 1 |  |  |  | 4 | 6 |  | 4 | 5 | [5 empty] | 0 | 0
| 2289 | 96 | 4 | 6 | 9 | #VALUE! | 1 | 0 |  | 0 | 0 |  | 0 |  | #VALUE! | 1 |  |  |  | 4 | 6 |  | 4 | 5 | [5 empty] | 0 | 0
| 2290 | 96 | 4 | 6 | 10 | #VALUE! | 1 | 0 |  | 0 | 0 |  | 0 |  | #VALUE! | 1 |  |  |  | 4 | 6 |  | 4 | 5 | [5 empty] | 0 | 0
| 2291 | 96 | 4 | 6 | 11 | #VALUE! | 1 | 0 |  | 0 | 0 |  | 0 |  | #VALUE! | 1 |  |  |  | 4 | 6 |  | 4 | 5 | [5 empty] | 0 | 0
| 2292 | 96 | 4 | 6 | 12 | #VALUE! | 1 | 0 |  | 0 | 0 |  | 0 |  | #VALUE! | 1 |  |  |  | 4 | 6 |  | 4 | 5 | [5 empty] | 0 | 0
| 2293 | 96 | 4 | 6 | 13 | #VALUE! | 1 | 0 |  | 0 | 0 |  | 0 |  | #VALUE! | 1 |  |  |  | 4 | 6 |  | 4 | 5 | [5 empty] | 0 | 0
| 2294 | 96 | 4 | 6 | 14 | #VALUE! | 1 | 0 |  | 0 | 0 |  | 0 |  | #VALUE! | 1 |  |  |  | 4 | 6 |  | 4 | 5 | [5 empty] | 0 | 0
| 2295 | 96 | 4 | 6 | 15 | #VALUE! | 1 | 0 |  | 0 | 0 |  | 0 |  | #VALUE! | 1 |  |  |  | 4 | 6 |  | 4 | 5 | [5 empty] | 0 | 0
| 2296 | 96 | 4 | 6 | 16 | #VALUE! | 1 | 0 |  | 0 | 0 |  | 0 |  | #VALUE! | 1 |  |  |  | 4 | 6 |  | 4 | 5 | [5 empty] | 0 | 0
| 2297 | 96 | 4 | 6 | 17 | #VALUE! | 1 | 0 |  | 0 | 0 |  | 0 |  | #VALUE! | 1 |  |  |  | 4 | 6 |  | 4 | 5 | [5 empty] | 0 | 0
| 2298 | 96 | 4 | 6 | 18 | #VALUE! | 1 | 0 |  | 0 | 0 |  | 0 |  | #VALUE! | 1 |  |  |  | 4 | 6 |  | 4 | 5 | [5 empty] | 0 | 0
| 2299 | 96 | 4 | 6 | 19 | #VALUE! | 1 | 0 |  | 0 | 0 |  | 0 |  | #VALUE! | 1 |  |  |  | 4 | 6 |  | 4 | 5 | [5 empty] | 0 | 0
| 2300 | 96 | 4 | 6 | 20 | #VALUE! | 1 | 0 |  | 0 | 0 |  | 0 |  | #VALUE! | 1 |  |  |  | 4 | 6 |  | 4 | 5 | [5 empty] | 0 | 0
| 2301 | 96 | 4 | 6 | 21 | #VALUE! | 1 | 0 |  | 0 | 0 |  | 0 |  | #VALUE! | 1 |  |  |  | 4 | 6 |  | 4 | 5 | [5 empty] | 0 | 0
| 2302 | 96 | 4 | 6 | 22 | #VALUE! | 1 | 0 |  | 0 | 0 |  | 0 |  | #VALUE! | 1 |  |  |  | 4 | 6 |  | 4 | 5 | [5 empty] | 0 | 0
| 2303 | 96 | 4 | 6 | 23 | #VALUE! | 1 | 0 |  | 0 | 0 |  | 0 |  | #VALUE! | 1 |  |  |  | 4 | 6 |  | 4 | 5 | [5 empty] | 0 | 0
| 2304 | 96 | 4 | 6 | 24 | #VALUE! | 1 | 0 |  | 0 | 0 |  | 0 |  | #VALUE! | 1 |  |  |  | 4 | 6 |  | 4 | 5 | [5 empty] | 0 | 0
| 2305 | 97 | 4 | 7 | 1 | #VALUE! | 0 | 0 |  | 0 | 0 |  | 0 |  | #VALUE! | 1 |  |  |  | 4 | 7 |  | 4 | 6 | [5 empty] | 0 | 0
| 2306 | 97 | 4 | 7 | 2 | #VALUE! | 0 | 0 |  | 0 | 0 |  | 0 |  | #VALUE! | 1 |  |  |  | 4 | 7 |  | 4 | 6 | [5 empty] | 0 | 0
| 2307 | 97 | 4 | 7 | 3 | #VALUE! | 0 | 0 |  | 0 | 0 |  | 0 |  | #VALUE! | 1 |  |  |  | 4 | 7 |  | 4 | 6 | [5 empty] | 0 | 0
| 2308 | 97 | 4 | 7 | 4 | #VALUE! | 0 | 0 |  | 0 | 0 |  | 0 |  | #VALUE! | 1 |  |  |  | 4 | 7 |  | 4 | 6 | [5 empty] | 0 | 0
| 2309 | 97 | 4 | 7 | 5 | #VALUE! | 0 | 0 |  | 0 | 0 |  | 0 |  | #VALUE! | 1 |  |  |  | 4 | 7 |  | 4 | 6 | [5 empty] | 0 | 0
| 2310 | 97 | 4 | 7 | 6 | #VALUE! | 0 | 0 |  | 0 | 0 |  | 0 |  | #VALUE! | 1 |  |  |  | 4 | 7 |  | 4 | 6 | [5 empty] | 0 | 0
| 2311 | 97 | 4 | 7 | 7 | #VALUE! | 0 | 0 |  | 0 | 0 |  | 0 |  | #VALUE! | 1 |  |  |  | 4 | 7 |  | 4 | 6 | [5 empty] | 0 | 0
| 2312 | 97 | 4 | 7 | 8 | #VALUE! | 0 | 0 |  | 0 | 0 |  | 0 |  | #VALUE! | 1 |  |  |  | 4 | 7 |  | 4 | 6 | [5 empty] | 0 | 0
| 2313 | 97 | 4 | 7 | 9 | #VALUE! | 0 | 0 |  | 0 | 0 |  | 0 |  | #VALUE! | 1 |  |  |  | 4 | 7 |  | 4 | 6 | [5 empty] | 0 | 0
| 2314 | 97 | 4 | 7 | 10 | #VALUE! | 0 | 0 |  | 0 | 0 |  | 0 |  | #VALUE! | 1 |  |  |  | 4 | 7 |  | 4 | 6 | [5 empty] | 0 | 0
| 2315 | 97 | 4 | 7 | 11 | #VALUE! | 0 | 0 |  | 0 | 0 |  | 0 |  | #VALUE! | 1 |  |  |  | 4 | 7 |  | 4 | 6 | [5 empty] | 0 | 0
| 2316 | 97 | 4 | 7 | 12 | #VALUE! | 0 | 0 |  | 0 | 0 |  | 0 |  | #VALUE! | 1 |  |  |  | 4 | 7 |  | 4 | 6 | [5 empty] | 0 | 0
| 2317 | 97 | 4 | 7 | 13 | #VALUE! | 0 | 0 |  | 0 | 0 |  | 0 |  | #VALUE! | 1 |  |  |  | 4 | 7 |  | 4 | 6 | [5 empty] | 0 | 0
| 2318 | 97 | 4 | 7 | 14 | #VALUE! | 0 | 0 |  | 0 | 0 |  | 0 |  | #VALUE! | 1 |  |  |  | 4 | 7 |  | 4 | 6 | [5 empty] | 0 | 0
| 2319 | 97 | 4 | 7 | 15 | #VALUE! | 0 | 0 |  | 0 | 0 |  | 0 |  | #VALUE! | 1 |  |  |  | 4 | 7 |  | 4 | 6 | [5 empty] | 0 | 0
| 2320 | 97 | 4 | 7 | 16 | #VALUE! | 0 | 0 |  | 0 | 0 |  | 0 |  | #VALUE! | 1 |  |  |  | 4 | 7 |  | 4 | 6 | [5 empty] | 0 | 0
| 2321 | 97 | 4 | 7 | 17 | #VALUE! | 0 | 0 |  | 0 | 0 |  | 0 |  | #VALUE! | 1 |  |  |  | 4 | 7 |  | 4 | 6 | [5 empty] | 0 | 0
| 2322 | 97 | 4 | 7 | 18 | #VALUE! | 0 | 0 |  | 0 | 0 |  | 0 |  | #VALUE! | 1 |  |  |  | 4 | 7 |  | 4 | 6 | [5 empty] | 0 | 0
| 2323 | 97 | 4 | 7 | 19 | #VALUE! | 0 | 0 |  | 0 | 0 |  | 0 |  | #VALUE! | 1 |  |  |  | 4 | 7 |  | 4 | 6 | [5 empty] | 0 | 0
| 2324 | 97 | 4 | 7 | 20 | #VALUE! | 0 | 0 |  | 0 | 0 |  | 0 |  | #VALUE! | 1 |  |  |  | 4 | 7 |  | 4 | 6 | [5 empty] | 0 | 0
| 2325 | 97 | 4 | 7 | 21 | #VALUE! | 0 | 0 |  | 0 | 0 |  | 0 |  | #VALUE! | 1 |  |  |  | 4 | 7 |  | 4 | 6 | [5 empty] | 0 | 0
| 2326 | 97 | 4 | 7 | 22 | #VALUE! | 0 | 0 |  | 0 | 0 |  | 0 |  | #VALUE! | 1 |  |  |  | 4 | 7 |  | 4 | 6 | [5 empty] | 0 | 0
| 2327 | 97 | 4 | 7 | 23 | #VALUE! | 0 | 0 |  | 0 | 0 |  | 0 |  | #VALUE! | 1 |  |  |  | 4 | 7 |  | 4 | 6 | [5 empty] | 0 | 0
| 2328 | 97 | 4 | 7 | 24 | #VALUE! | 0 | 0 |  | 0 | 0 |  | 0 |  | #VALUE! | 1 |  |  |  | 4 | 7 |  | 4 | 6 | [5 empty] | 0 | 0
| 2329 | 98 | 4 | 8 | 1 | #VALUE! | 0 | 0 |  | 0 | 0 |  | 0 |  | #VALUE! | 1 |  |  |  | 4 | 8 |  | 4 | 7 | [5 empty] | 0 | 0
| 2330 | 98 | 4 | 8 | 2 | #VALUE! | 0 | 0 |  | 0 | 0 |  | 0 |  | #VALUE! | 1 |  |  |  | 4 | 8 |  | 4 | 7 | [5 empty] | 0 | 0
| 2331 | 98 | 4 | 8 | 3 | #VALUE! | 0 | 0 |  | 0 | 0 |  | 0 |  | #VALUE! | 1 |  |  |  | 4 | 8 |  | 4 | 7 | [5 empty] | 0 | 0
| 2332 | 98 | 4 | 8 | 4 | #VALUE! | 0 | 0 |  | 0 | 0 |  | 0 |  | #VALUE! | 1 |  |  |  | 4 | 8 |  | 4 | 7 | [5 empty] | 0 | 0
| 2333 | 98 | 4 | 8 | 5 | #VALUE! | 0 | 0 |  | 0 | 0 |  | 0 |  | #VALUE! | 1 |  |  |  | 4 | 8 |  | 4 | 7 | [5 empty] | 0 | 0
| 2334 | 98 | 4 | 8 | 6 | #VALUE! | 0 | 0 |  | 0 | 0 |  | 0 |  | #VALUE! | 1 |  |  |  | 4 | 8 |  | 4 | 7 | [5 empty] | 0 | 0
| 2335 | 98 | 4 | 8 | 7 | #VALUE! | 0 | 0 |  | 0 | 0 |  | 0 |  | #VALUE! | 1 |  |  |  | 4 | 8 |  | 4 | 7 | [5 empty] | 0 | 0
| 2336 | 98 | 4 | 8 | 8 | #VALUE! | 0 | 0 |  | 0 | 0 |  | 0 |  | #VALUE! | 1 |  |  |  | 4 | 8 |  | 4 | 7 | [5 empty] | 0 | 0
| 2337 | 98 | 4 | 8 | 9 | #VALUE! | 0 | 0 |  | 0 | 0 |  | 0 |  | #VALUE! | 1 |  |  |  | 4 | 8 |  | 4 | 7 | [5 empty] | 0 | 0
| 2338 | 98 | 4 | 8 | 10 | #VALUE! | 0 | 0 |  | 0 | 0 |  | 0 |  | #VALUE! | 1 |  |  |  | 4 | 8 |  | 4 | 7 | [5 empty] | 0 | 0
| 2339 | 98 | 4 | 8 | 11 | #VALUE! | 0 | 0 |  | 0 | 0 |  | 0 |  | #VALUE! | 1 |  |  |  | 4 | 8 |  | 4 | 7 | [5 empty] | 0 | 0
| 2340 | 98 | 4 | 8 | 12 | #VALUE! | 0 | 0 |  | 0 | 0 |  | 0 |  | #VALUE! | 1 |  |  |  | 4 | 8 |  | 4 | 7 | [5 empty] | 0 | 0
| 2341 | 98 | 4 | 8 | 13 | #VALUE! | 0 | 0 |  | 0 | 0 |  | 0 |  | #VALUE! | 1 |  |  |  | 4 | 8 |  | 4 | 7 | [5 empty] | 0 | 0
| 2342 | 98 | 4 | 8 | 14 | #VALUE! | 0 | 0 |  | 0 | 0 |  | 0 |  | #VALUE! | 1 |  |  |  | 4 | 8 |  | 4 | 7 | [5 empty] | 0 | 0
| 2343 | 98 | 4 | 8 | 15 | #VALUE! | 0 | 0 |  | 0 | 0 |  | 0 |  | #VALUE! | 1 |  |  |  | 4 | 8 |  | 4 | 7 | [5 empty] | 0 | 0
| 2344 | 98 | 4 | 8 | 16 | #VALUE! | 0 | 0 |  | 0 | 0 |  | 0 |  | #VALUE! | 1 |  |  |  | 4 | 8 |  | 4 | 7 | [5 empty] | 0 | 0
| 2345 | 98 | 4 | 8 | 17 | #VALUE! | 0 | 0 |  | 0 | 0 |  | 0 |  | #VALUE! | 1 |  |  |  | 4 | 8 |  | 4 | 7 | [5 empty] | 0 | 0
| 2346 | 98 | 4 | 8 | 18 | #VALUE! | 0 | 0 |  | 0 | 0 |  | 0 |  | #VALUE! | 1 |  |  |  | 4 | 8 |  | 4 | 7 | [5 empty] | 0 | 0
| 2347 | 98 | 4 | 8 | 19 | #VALUE! | 0 | 0 |  | 0 | 0 |  | 0 |  | #VALUE! | 1 |  |  |  | 4 | 8 |  | 4 | 7 | [5 empty] | 0 | 0
| 2348 | 98 | 4 | 8 | 20 | #VALUE! | 0 | 0 |  | 0 | 0 |  | 0 |  | #VALUE! | 1 |  |  |  | 4 | 8 |  | 4 | 7 | [5 empty] | 0 | 0
| 2349 | 98 | 4 | 8 | 21 | #VALUE! | 0 | 0 |  | 0 | 0 |  | 0 |  | #VALUE! | 1 |  |  |  | 4 | 8 |  | 4 | 7 | [5 empty] | 0 | 0
| 2350 | 98 | 4 | 8 | 22 | #VALUE! | 0 | 0 |  | 0 | 0 |  | 0 |  | #VALUE! | 1 |  |  |  | 4 | 8 |  | 4 | 7 | [5 empty] | 0 | 0
| 2351 | 98 | 4 | 8 | 23 | #VALUE! | 0 | 0 |  | 0 | 0 |  | 0 |  | #VALUE! | 1 |  |  |  | 4 | 8 |  | 4 | 7 | [5 empty] | 0 | 0
| 2352 | 98 | 4 | 8 | 24 | #VALUE! | 0 | 0 |  | 0 | 0 |  | 0 |  | #VALUE! | 1 |  |  |  | 4 | 8 |  | 4 | 7 | [5 empty] | 0 | 0
| 2353 | 99 | 4 | 9 | 1 | #VALUE! | 1 | 0 |  | 0 | 0 |  | 0 |  | #VALUE! | 1 |  |  |  | 4 | 9 |  | 4 | 8 | [5 empty] | 0 | 0
| 2354 | 99 | 4 | 9 | 2 | #VALUE! | 1 | 0 |  | 0 | 0 |  | 0 |  | #VALUE! | 1 |  |  |  | 4 | 9 |  | 4 | 8 | [5 empty] | 0 | 0
| 2355 | 99 | 4 | 9 | 3 | #VALUE! | 1 | 0 |  | 0 | 0 |  | 0 |  | #VALUE! | 1 |  |  |  | 4 | 9 |  | 4 | 8 | [5 empty] | 0 | 0
| 2356 | 99 | 4 | 9 | 4 | #VALUE! | 1 | 0 |  | 0 | 0 |  | 0 |  | #VALUE! | 1 |  |  |  | 4 | 9 |  | 4 | 8 | [5 empty] | 0 | 0
| 2357 | 99 | 4 | 9 | 5 | #VALUE! | 1 | 0 |  | 0 | 0 |  | 0 |  | #VALUE! | 1 |  |  |  | 4 | 9 |  | 4 | 8 | [5 empty] | 0 | 0
| 2358 | 99 | 4 | 9 | 6 | #VALUE! | 1 | 0 |  | 0 | 0 |  | 0 |  | #VALUE! | 1 |  |  |  | 4 | 9 |  | 4 | 8 | [5 empty] | 0 | 0
| 2359 | 99 | 4 | 9 | 7 | #VALUE! | 1 | 0 |  | 0 | 0 |  | 0 |  | #VALUE! | 1 |  |  |  | 4 | 9 |  | 4 | 8 | [5 empty] | 0 | 0
| 2360 | 99 | 4 | 9 | 8 | #VALUE! | 1 | 0 |  | 0 | 0 |  | 0 |  | #VALUE! | 1 |  |  |  | 4 | 9 |  | 4 | 8 | [5 empty] | 0 | 0
| 2361 | 99 | 4 | 9 | 9 | #VALUE! | 1 | 0 |  | 0 | 0 |  | 0 |  | #VALUE! | 1 |  |  |  | 4 | 9 |  | 4 | 8 | [5 empty] | 0 | 0
| 2362 | 99 | 4 | 9 | 10 | #VALUE! | 1 | 0 |  | 0 | 0 |  | 0 |  | #VALUE! | 1 |  |  |  | 4 | 9 |  | 4 | 8 | [5 empty] | 0 | 0
| 2363 | 99 | 4 | 9 | 11 | #VALUE! | 1 | 0 |  | 0 | 0 |  | 0 |  | #VALUE! | 1 |  |  |  | 4 | 9 |  | 4 | 8 | [5 empty] | 0 | 0
| 2364 | 99 | 4 | 9 | 12 | #VALUE! | 1 | 0 |  | 0 | 0 |  | 0 |  | #VALUE! | 1 |  |  |  | 4 | 9 |  | 4 | 8 | [5 empty] | 0 | 0
| 2365 | 99 | 4 | 9 | 13 | #VALUE! | 1 | 0 |  | 0 | 0 |  | 0 |  | #VALUE! | 1 |  |  |  | 4 | 9 |  | 4 | 8 | [5 empty] | 0 | 0
| 2366 | 99 | 4 | 9 | 14 | #VALUE! | 1 | 0 |  | 0 | 0 |  | 0 |  | #VALUE! | 1 |  |  |  | 4 | 9 |  | 4 | 8 | [5 empty] | 0 | 0
| 2367 | 99 | 4 | 9 | 15 | #VALUE! | 1 | 0 |  | 0 | 0 |  | 0 |  | #VALUE! | 1 |  |  |  | 4 | 9 |  | 4 | 8 | [5 empty] | 0 | 0
| 2368 | 99 | 4 | 9 | 16 | #VALUE! | 1 | 0 |  | 0 | 0 |  | 0 |  | #VALUE! | 1 |  |  |  | 4 | 9 |  | 4 | 8 | [5 empty] | 0 | 0
| 2369 | 99 | 4 | 9 | 17 | #VALUE! | 1 | 0 |  | 0 | 0 |  | 0 |  | #VALUE! | 1 |  |  |  | 4 | 9 |  | 4 | 8 | [5 empty] | 0 | 0
| 2370 | 99 | 4 | 9 | 18 | #VALUE! | 1 | 0 |  | 0 | 0 |  | 0 |  | #VALUE! | 1 |  |  |  | 4 | 9 |  | 4 | 8 | [5 empty] | 0 | 0
| 2371 | 99 | 4 | 9 | 19 | #VALUE! | 1 | 0 |  | 0 | 0 |  | 0 |  | #VALUE! | 1 |  |  |  | 4 | 9 |  | 4 | 8 | [5 empty] | 0 | 0
| 2372 | 99 | 4 | 9 | 20 | #VALUE! | 1 | 0 |  | 0 | 0 |  | 0 |  | #VALUE! | 1 |  |  |  | 4 | 9 |  | 4 | 8 | [5 empty] | 0 | 0
| 2373 | 99 | 4 | 9 | 21 | #VALUE! | 1 | 0 |  | 0 | 0 |  | 0 |  | #VALUE! | 1 |  |  |  | 4 | 9 |  | 4 | 8 | [5 empty] | 0 | 0
| 2374 | 99 | 4 | 9 | 22 | #VALUE! | 1 | 0 |  | 0 | 0 |  | 0 |  | #VALUE! | 1 |  |  |  | 4 | 9 |  | 4 | 8 | [5 empty] | 0 | 0
| 2375 | 99 | 4 | 9 | 23 | #VALUE! | 1 | 0 |  | 0 | 0 |  | 0 |  | #VALUE! | 1 |  |  |  | 4 | 9 |  | 4 | 8 | [5 empty] | 0 | 0
| 2376 | 99 | 4 | 9 | 24 | #VALUE! | 1 | 0 |  | 0 | 0 |  | 0 |  | #VALUE! | 1 |  |  |  | 4 | 9 |  | 4 | 8 | [5 empty] | 0 | 0
| 2377 | 100 | 4 | 10 | 1 | #VALUE! | 1 | 0 |  | 0 | 0 |  | 0 |  | #VALUE! | 1 |  |  |  | 4 | 10 |  | 4 | 9 | [5 empty] | 0 | 0
| 2378 | 100 | 4 | 10 | 2 | #VALUE! | 1 | 0 |  | 0 | 0 |  | 0 |  | #VALUE! | 1 |  |  |  | 4 | 10 |  | 4 | 9 | [5 empty] | 0 | 0
| 2379 | 100 | 4 | 10 | 3 | #VALUE! | 1 | 0 |  | 0 | 0 |  | 0 |  | #VALUE! | 1 |  |  |  | 4 | 10 |  | 4 | 9 | [5 empty] | 0 | 0
| 2380 | 100 | 4 | 10 | 4 | #VALUE! | 1 | 0 |  | 0 | 0 |  | 0 |  | #VALUE! | 1 |  |  |  | 4 | 10 |  | 4 | 9 | [5 empty] | 0 | 0
| 2381 | 100 | 4 | 10 | 5 | #VALUE! | 1 | 0 |  | 0 | 0 |  | 0 |  | #VALUE! | 1 |  |  |  | 4 | 10 |  | 4 | 9 | [5 empty] | 0 | 0
| 2382 | 100 | 4 | 10 | 6 | #VALUE! | 1 | 0 |  | 0 | 0 |  | 0 |  | #VALUE! | 1 |  |  |  | 4 | 10 |  | 4 | 9 | [5 empty] | 0 | 0
| 2383 | 100 | 4 | 10 | 7 | #VALUE! | 1 | 0 |  | 0 | 0 |  | 0 |  | #VALUE! | 1 |  |  |  | 4 | 10 |  | 4 | 9 | [5 empty] | 0 | 0
| 2384 | 100 | 4 | 10 | 8 | #VALUE! | 1 | 0 |  | 0 | 0 |  | 0 |  | #VALUE! | 1 |  |  |  | 4 | 10 |  | 4 | 9 | [5 empty] | 0 | 0
| 2385 | 100 | 4 | 10 | 9 | #VALUE! | 1 | 0 |  | 0 | 0 |  | 0 |  | #VALUE! | 1 |  |  |  | 4 | 10 |  | 4 | 9 | [5 empty] | 0 | 0
| 2386 | 100 | 4 | 10 | 10 | #VALUE! | 1 | 0 |  | 0 | 0 |  | 0 |  | #VALUE! | 1 |  |  |  | 4 | 10 |  | 4 | 9 | [5 empty] | 0 | 0
| 2387 | 100 | 4 | 10 | 11 | #VALUE! | 1 | 0 |  | 0 | 0 |  | 0 |  | #VALUE! | 1 |  |  |  | 4 | 10 |  | 4 | 9 | [5 empty] | 0 | 0
| 2388 | 100 | 4 | 10 | 12 | #VALUE! | 1 | 0 |  | 0 | 0 |  | 0 |  | #VALUE! | 1 |  |  |  | 4 | 10 |  | 4 | 9 | [5 empty] | 0 | 0
| 2389 | 100 | 4 | 10 | 13 | #VALUE! | 1 | 0 |  | 0 | 0 |  | 0 |  | #VALUE! | 1 |  |  |  | 4 | 10 |  | 4 | 9 | [5 empty] | 0 | 0
| 2390 | 100 | 4 | 10 | 14 | #VALUE! | 1 | 0 |  | 0 | 0 |  | 0 |  | #VALUE! | 1 |  |  |  | 4 | 10 |  | 4 | 9 | [5 empty] | 0 | 0
| 2391 | 100 | 4 | 10 | 15 | #VALUE! | 1 | 0 |  | 0 | 0 |  | 0 |  | #VALUE! | 1 |  |  |  | 4 | 10 |  | 4 | 9 | [5 empty] | 0 | 0
| 2392 | 100 | 4 | 10 | 16 | #VALUE! | 1 | 0 |  | 0 | 0 |  | 0 |  | #VALUE! | 1 |  |  |  | 4 | 10 |  | 4 | 9 | [5 empty] | 0 | 0
| 2393 | 100 | 4 | 10 | 17 | #VALUE! | 1 | 0 |  | 0 | 0 |  | 0 |  | #VALUE! | 1 |  |  |  | 4 | 10 |  | 4 | 9 | [5 empty] | 0 | 0
| 2394 | 100 | 4 | 10 | 18 | #VALUE! | 1 | 0 |  | 0 | 0 |  | 0 |  | #VALUE! | 1 |  |  |  | 4 | 10 |  | 4 | 9 | [5 empty] | 0 | 0
| 2395 | 100 | 4 | 10 | 19 | #VALUE! | 1 | 0 |  | 0 | 0 |  | 0 |  | #VALUE! | 1 |  |  |  | 4 | 10 |  | 4 | 9 | [5 empty] | 0 | 0
| 2396 | 100 | 4 | 10 | 20 | #VALUE! | 1 | 0 |  | 0 | 0 |  | 0 |  | #VALUE! | 1 |  |  |  | 4 | 10 |  | 4 | 9 | [5 empty] | 0 | 0
| 2397 | 100 | 4 | 10 | 21 | #VALUE! | 1 | 0 |  | 0 | 0 |  | 0 |  | #VALUE! | 1 |  |  |  | 4 | 10 |  | 4 | 9 | [5 empty] | 0 | 0
| 2398 | 100 | 4 | 10 | 22 | #VALUE! | 1 | 0 |  | 0 | 0 |  | 0 |  | #VALUE! | 1 |  |  |  | 4 | 10 |  | 4 | 9 | [5 empty] | 0 | 0
| 2399 | 100 | 4 | 10 | 23 | #VALUE! | 1 | 0 |  | 0 | 0 |  | 0 |  | #VALUE! | 1 |  |  |  | 4 | 10 |  | 4 | 9 | [5 empty] | 0 | 0
| 2400 | 100 | 4 | 10 | 24 | #VALUE! | 1 | 0 |  | 0 | 0 |  | 0 |  | #VALUE! | 1 |  |  |  | 4 | 10 |  | 4 | 9 | [5 empty] | 0 | 0
| 2401 | 101 | 4 | 11 | 1 | #VALUE! | 1 | 0 |  | 0 | 0 |  | 0 |  | #VALUE! | 1 |  |  |  | 4 | 11 |  | 4 | 10 | [5 empty] | 0 | 0
| 2402 | 101 | 4 | 11 | 2 | #VALUE! | 1 | 0 |  | 0 | 0 |  | 0 |  | #VALUE! | 1 |  |  |  | 4 | 11 |  | 4 | 10 | [5 empty] | 0 | 0
| 2403 | 101 | 4 | 11 | 3 | #VALUE! | 1 | 0 |  | 0 | 0 |  | 0 |  | #VALUE! | 1 |  |  |  | 4 | 11 |  | 4 | 10 | [5 empty] | 0 | 0
| 2404 | 101 | 4 | 11 | 4 | #VALUE! | 1 | 0 |  | 0 | 0 |  | 0 |  | #VALUE! | 1 |  |  |  | 4 | 11 |  | 4 | 10 | [5 empty] | 0 | 0
| 2405 | 101 | 4 | 11 | 5 | #VALUE! | 1 | 0 |  | 0 | 0 |  | 0 |  | #VALUE! | 1 |  |  |  | 4 | 11 |  | 4 | 10 | [5 empty] | 0 | 0
| 2406 | 101 | 4 | 11 | 6 | #VALUE! | 1 | 0 |  | 0 | 0 |  | 0 |  | #VALUE! | 1 |  |  |  | 4 | 11 |  | 4 | 10 | [5 empty] | 0 | 0
| 2407 | 101 | 4 | 11 | 7 | #VALUE! | 1 | 0 |  | 0 | 0 |  | 0 |  | #VALUE! | 1 |  |  |  | 4 | 11 |  | 4 | 10 | [5 empty] | 0 | 0
| 2408 | 101 | 4 | 11 | 8 | #VALUE! | 1 | 0 |  | 0 | 0 |  | 0 |  | #VALUE! | 1 |  |  |  | 4 | 11 |  | 4 | 10 | [5 empty] | 0 | 0
| 2409 | 101 | 4 | 11 | 9 | #VALUE! | 1 | 0 |  | 0 | 0 |  | 0 |  | #VALUE! | 1 |  |  |  | 4 | 11 |  | 4 | 10 | [5 empty] | 0 | 0
| 2410 | 101 | 4 | 11 | 10 | #VALUE! | 1 | 0 |  | 0 | 0 |  | 0 |  | #VALUE! | 1 |  |  |  | 4 | 11 |  | 4 | 10 | [5 empty] | 0 | 0
| 2411 | 101 | 4 | 11 | 11 | #VALUE! | 1 | 0 |  | 0 | 0 |  | 0 |  | #VALUE! | 1 |  |  |  | 4 | 11 |  | 4 | 10 | [5 empty] | 0 | 0
| 2412 | 101 | 4 | 11 | 12 | #VALUE! | 1 | 0 |  | 0 | 0 |  | 0 |  | #VALUE! | 1 |  |  |  | 4 | 11 |  | 4 | 10 | [5 empty] | 0 | 0
| 2413 | 101 | 4 | 11 | 13 | #VALUE! | 1 | 0 |  | 0 | 0 |  | 0 |  | #VALUE! | 1 |  |  |  | 4 | 11 |  | 4 | 10 | [5 empty] | 0 | 0
| 2414 | 101 | 4 | 11 | 14 | #VALUE! | 1 | 0 |  | 0 | 0 |  | 0 |  | #VALUE! | 1 |  |  |  | 4 | 11 |  | 4 | 10 | [5 empty] | 0 | 0
| 2415 | 101 | 4 | 11 | 15 | #VALUE! | 1 | 0 |  | 0 | 0 |  | 0 |  | #VALUE! | 1 |  |  |  | 4 | 11 |  | 4 | 10 | [5 empty] | 0 | 0
| 2416 | 101 | 4 | 11 | 16 | #VALUE! | 1 | 0 |  | 0 | 0 |  | 0 |  | #VALUE! | 1 |  |  |  | 4 | 11 |  | 4 | 10 | [5 empty] | 0 | 0
| 2417 | 101 | 4 | 11 | 17 | #VALUE! | 1 | 0 |  | 0 | 0 |  | 0 |  | #VALUE! | 1 |  |  |  | 4 | 11 |  | 4 | 10 | [5 empty] | 0 | 0
| 2418 | 101 | 4 | 11 | 18 | #VALUE! | 1 | 0 |  | 0 | 0 |  | 0 |  | #VALUE! | 1 |  |  |  | 4 | 11 |  | 4 | 10 | [5 empty] | 0 | 0
| 2419 | 101 | 4 | 11 | 19 | #VALUE! | 1 | 0 |  | 0 | 0 |  | 0 |  | #VALUE! | 1 |  |  |  | 4 | 11 |  | 4 | 10 | [5 empty] | 0 | 0
| 2420 | 101 | 4 | 11 | 20 | #VALUE! | 1 | 0 |  | 0 | 0 |  | 0 |  | #VALUE! | 1 |  |  |  | 4 | 11 |  | 4 | 10 | [5 empty] | 0 | 0
| 2421 | 101 | 4 | 11 | 21 | #VALUE! | 1 | 0 |  | 0 | 0 |  | 0 |  | #VALUE! | 1 |  |  |  | 4 | 11 |  | 4 | 10 | [5 empty] | 0 | 0
| 2422 | 101 | 4 | 11 | 22 | #VALUE! | 1 | 0 |  | 0 | 0 |  | 0 |  | #VALUE! | 1 |  |  |  | 4 | 11 |  | 4 | 10 | [5 empty] | 0 | 0
| 2423 | 101 | 4 | 11 | 23 | #VALUE! | 1 | 0 |  | 0 | 0 |  | 0 |  | #VALUE! | 1 |  |  |  | 4 | 11 |  | 4 | 10 | [5 empty] | 0 | 0
| 2424 | 101 | 4 | 11 | 24 | #VALUE! | 1 | 0 |  | 0 | 0 |  | 0 |  | #VALUE! | 1 |  |  |  | 4 | 11 |  | 4 | 10 | [5 empty] | 0 | 0
| 2425 | 102 | 4 | 12 | 1 | #VALUE! | 1 | 0 |  | 0 | 0 |  | 0 |  | #VALUE! | 1 |  |  |  | 4 | 12 |  | 4 | 11 | [5 empty] | 0 | 0
| 2426 | 102 | 4 | 12 | 2 | #VALUE! | 1 | 0 |  | 0 | 0 |  | 0 |  | #VALUE! | 1 |  |  |  | 4 | 12 |  | 4 | 11 | [5 empty] | 0 | 0
| 2427 | 102 | 4 | 12 | 3 | #VALUE! | 1 | 0 |  | 0 | 0 |  | 0 |  | #VALUE! | 1 |  |  |  | 4 | 12 |  | 4 | 11 | [5 empty] | 0 | 0
| 2428 | 102 | 4 | 12 | 4 | #VALUE! | 1 | 0 |  | 0 | 0 |  | 0 |  | #VALUE! | 1 |  |  |  | 4 | 12 |  | 4 | 11 | [5 empty] | 0 | 0
| 2429 | 102 | 4 | 12 | 5 | #VALUE! | 1 | 0 |  | 0 | 0 |  | 0 |  | #VALUE! | 1 |  |  |  | 4 | 12 |  | 4 | 11 | [5 empty] | 0 | 0
| 2430 | 102 | 4 | 12 | 6 | #VALUE! | 1 | 0 |  | 0 | 0 |  | 0 |  | #VALUE! | 1 |  |  |  | 4 | 12 |  | 4 | 11 | [5 empty] | 0 | 0
| 2431 | 102 | 4 | 12 | 7 | #VALUE! | 1 | 0 |  | 0 | 0 |  | 0 |  | #VALUE! | 1 |  |  |  | 4 | 12 |  | 4 | 11 | [5 empty] | 0 | 0
| 2432 | 102 | 4 | 12 | 8 | #VALUE! | 1 | 0 |  | 0 | 0 |  | 0 |  | #VALUE! | 1 |  |  |  | 4 | 12 |  | 4 | 11 | [5 empty] | 0 | 0
| 2433 | 102 | 4 | 12 | 9 | #VALUE! | 1 | 0 |  | 0 | 0 |  | 0 |  | #VALUE! | 1 |  |  |  | 4 | 12 |  | 4 | 11 | [5 empty] | 0 | 0
| 2434 | 102 | 4 | 12 | 10 | #VALUE! | 1 | 0 |  | 0 | 0 |  | 0 |  | #VALUE! | 1 |  |  |  | 4 | 12 |  | 4 | 11 | [5 empty] | 0 | 0
| 2435 | 102 | 4 | 12 | 11 | #VALUE! | 1 | 0 |  | 0 | 0 |  | 0 |  | #VALUE! | 1 |  |  |  | 4 | 12 |  | 4 | 11 | [5 empty] | 0 | 0
| 2436 | 102 | 4 | 12 | 12 | #VALUE! | 1 | 0 |  | 0 | 0 |  | 0 |  | #VALUE! | 1 |  |  |  | 4 | 12 |  | 4 | 11 | [5 empty] | 0 | 0
| 2437 | 102 | 4 | 12 | 13 | #VALUE! | 1 | 0 |  | 0 | 0 |  | 0 |  | #VALUE! | 1 |  |  |  | 4 | 12 |  | 4 | 11 | [5 empty] | 0 | 0
| 2438 | 102 | 4 | 12 | 14 | #VALUE! | 1 | 0 |  | 0 | 0 |  | 0 |  | #VALUE! | 1 |  |  |  | 4 | 12 |  | 4 | 11 | [5 empty] | 0 | 0
| 2439 | 102 | 4 | 12 | 15 | #VALUE! | 1 | 0 |  | 0 | 0 |  | 0 |  | #VALUE! | 1 |  |  |  | 4 | 12 |  | 4 | 11 | [5 empty] | 0 | 0
| 2440 | 102 | 4 | 12 | 16 | #VALUE! | 1 | 0 |  | 0 | 0 |  | 0 |  | #VALUE! | 1 |  |  |  | 4 | 12 |  | 4 | 11 | [5 empty] | 0 | 0
| 2441 | 102 | 4 | 12 | 17 | #VALUE! | 1 | 0 |  | 0 | 0 |  | 0 |  | #VALUE! | 1 |  |  |  | 4 | 12 |  | 4 | 11 | [5 empty] | 0 | 0
| 2442 | 102 | 4 | 12 | 18 | #VALUE! | 1 | 0 |  | 0 | 0 |  | 0 |  | #VALUE! | 1 |  |  |  | 4 | 12 |  | 4 | 11 | [5 empty] | 0 | 0
| 2443 | 102 | 4 | 12 | 19 | #VALUE! | 1 | 0 |  | 0 | 0 |  | 0 |  | #VALUE! | 1 |  |  |  | 4 | 12 |  | 4 | 11 | [5 empty] | 0 | 0
| 2444 | 102 | 4 | 12 | 20 | #VALUE! | 1 | 0 |  | 0 | 0 |  | 0 |  | #VALUE! | 1 |  |  |  | 4 | 12 |  | 4 | 11 | [5 empty] | 0 | 0
| 2445 | 102 | 4 | 12 | 21 | #VALUE! | 1 | 0 |  | 0 | 0 |  | 0 |  | #VALUE! | 1 |  |  |  | 4 | 12 |  | 4 | 11 | [5 empty] | 0 | 0
| 2446 | 102 | 4 | 12 | 22 | #VALUE! | 1 | 0 |  | 0 | 0 |  | 0 |  | #VALUE! | 1 |  |  |  | 4 | 12 |  | 4 | 11 | [5 empty] | 0 | 0
| 2447 | 102 | 4 | 12 | 23 | #VALUE! | 1 | 0 |  | 0 | 0 |  | 0 |  | #VALUE! | 1 |  |  |  | 4 | 12 |  | 4 | 11 | [5 empty] | 0 | 0
| 2448 | 102 | 4 | 12 | 24 | #VALUE! | 1 | 0 |  | 0 | 0 |  | 0 |  | #VALUE! | 1 |  |  |  | 4 | 12 |  | 4 | 11 | [5 empty] | 0 | 0
| 2449 | 103 | 4 | 13 | 1 | #VALUE! | 1 | 0 |  | 0 | 0 |  | 0 |  | #VALUE! | 1 |  |  |  | 4 | 13 |  | 4 | 12 | [5 empty] | 0 | 0
| 2450 | 103 | 4 | 13 | 2 | #VALUE! | 1 | 0 |  | 0 | 0 |  | 0 |  | #VALUE! | 1 |  |  |  | 4 | 13 |  | 4 | 12 | [5 empty] | 0 | 0
| 2451 | 103 | 4 | 13 | 3 | #VALUE! | 1 | 0 |  | 0 | 0 |  | 0 |  | #VALUE! | 1 |  |  |  | 4 | 13 |  | 4 | 12 | [5 empty] | 0 | 0
| 2452 | 103 | 4 | 13 | 4 | #VALUE! | 1 | 0 |  | 0 | 0 |  | 0 |  | #VALUE! | 1 |  |  |  | 4 | 13 |  | 4 | 12 | [5 empty] | 0 | 0
| 2453 | 103 | 4 | 13 | 5 | #VALUE! | 1 | 0 |  | 0 | 0 |  | 0 |  | #VALUE! | 1 |  |  |  | 4 | 13 |  | 4 | 12 | [5 empty] | 0 | 0
| 2454 | 103 | 4 | 13 | 6 | #VALUE! | 1 | 0 |  | 0 | 0 |  | 0 |  | #VALUE! | 1 |  |  |  | 4 | 13 |  | 4 | 12 | [5 empty] | 0 | 0
| 2455 | 103 | 4 | 13 | 7 | #VALUE! | 1 | 0 |  | 0 | 0 |  | 0 |  | #VALUE! | 1 |  |  |  | 4 | 13 |  | 4 | 12 | [5 empty] | 0 | 0
| 2456 | 103 | 4 | 13 | 8 | #VALUE! | 1 | 0 |  | 0 | 0 |  | 0 |  | #VALUE! | 1 |  |  |  | 4 | 13 |  | 4 | 12 | [5 empty] | 0 | 0
| 2457 | 103 | 4 | 13 | 9 | #VALUE! | 1 | 0 |  | 0 | 0 |  | 0 |  | #VALUE! | 1 |  |  |  | 4 | 13 |  | 4 | 12 | [5 empty] | 0 | 0
| 2458 | 103 | 4 | 13 | 10 | #VALUE! | 1 | 0 |  | 0 | 0 |  | 0 |  | #VALUE! | 1 |  |  |  | 4 | 13 |  | 4 | 12 | [5 empty] | 0 | 0
| 2459 | 103 | 4 | 13 | 11 | #VALUE! | 1 | 0 |  | 0 | 0 |  | 0 |  | #VALUE! | 1 |  |  |  | 4 | 13 |  | 4 | 12 | [5 empty] | 0 | 0
| 2460 | 103 | 4 | 13 | 12 | #VALUE! | 1 | 0 |  | 0 | 0 |  | 0 |  | #VALUE! | 1 |  |  |  | 4 | 13 |  | 4 | 12 | [5 empty] | 0 | 0
| 2461 | 103 | 4 | 13 | 13 | #VALUE! | 1 | 0 |  | 0 | 0 |  | 0 |  | #VALUE! | 1 |  |  |  | 4 | 13 |  | 4 | 12 | [5 empty] | 0 | 0
| 2462 | 103 | 4 | 13 | 14 | #VALUE! | 1 | 0 |  | 0 | 0 |  | 0 |  | #VALUE! | 1 |  |  |  | 4 | 13 |  | 4 | 12 | [5 empty] | 0 | 0
| 2463 | 103 | 4 | 13 | 15 | #VALUE! | 1 | 0 |  | 0 | 0 |  | 0 |  | #VALUE! | 1 |  |  |  | 4 | 13 |  | 4 | 12 | [5 empty] | 0 | 0
| 2464 | 103 | 4 | 13 | 16 | #VALUE! | 1 | 0 |  | 0 | 0 |  | 0 |  | #VALUE! | 1 |  |  |  | 4 | 13 |  | 4 | 12 | [5 empty] | 0 | 0
| 2465 | 103 | 4 | 13 | 17 | #VALUE! | 1 | 0 |  | 0 | 0 |  | 0 |  | #VALUE! | 1 |  |  |  | 4 | 13 |  | 4 | 12 | [5 empty] | 0 | 0
| 2466 | 103 | 4 | 13 | 18 | #VALUE! | 1 | 0 |  | 0 | 0 |  | 0 |  | #VALUE! | 1 |  |  |  | 4 | 13 |  | 4 | 12 | [5 empty] | 0 | 0
| 2467 | 103 | 4 | 13 | 19 | #VALUE! | 1 | 0 |  | 0 | 0 |  | 0 |  | #VALUE! | 1 |  |  |  | 4 | 13 |  | 4 | 12 | [5 empty] | 0 | 0
| 2468 | 103 | 4 | 13 | 20 | #VALUE! | 1 | 0 |  | 0 | 0 |  | 0 |  | #VALUE! | 1 |  |  |  | 4 | 13 |  | 4 | 12 | [5 empty] | 0 | 0
| 2469 | 103 | 4 | 13 | 21 | #VALUE! | 1 | 0 |  | 0 | 0 |  | 0 |  | #VALUE! | 1 |  |  |  | 4 | 13 |  | 4 | 12 | [5 empty] | 0 | 0
| 2470 | 103 | 4 | 13 | 22 | #VALUE! | 1 | 0 |  | 0 | 0 |  | 0 |  | #VALUE! | 1 |  |  |  | 4 | 13 |  | 4 | 12 | [5 empty] | 0 | 0
| 2471 | 103 | 4 | 13 | 23 | #VALUE! | 1 | 0 |  | 0 | 0 |  | 0 |  | #VALUE! | 1 |  |  |  | 4 | 13 |  | 4 | 12 | [5 empty] | 0 | 0
| 2472 | 103 | 4 | 13 | 24 | #VALUE! | 1 | 0 |  | 0 | 0 |  | 0 |  | #VALUE! | 1 |  |  |  | 4 | 13 |  | 4 | 12 | [5 empty] | 0 | 0
| 2473 | 104 | 4 | 14 | 1 | #VALUE! | 0 | 0 |  | 0 | 0 |  | 0 |  | #VALUE! | 1 |  |  |  | 4 | 14 |  | 4 | 13 | [5 empty] | 0 | 0
| 2474 | 104 | 4 | 14 | 2 | #VALUE! | 0 | 0 |  | 0 | 0 |  | 0 |  | #VALUE! | 1 |  |  |  | 4 | 14 |  | 4 | 13 | [5 empty] | 0 | 0
| 2475 | 104 | 4 | 14 | 3 | #VALUE! | 0 | 0 |  | 0 | 0 |  | 0 |  | #VALUE! | 1 |  |  |  | 4 | 14 |  | 4 | 13 | [5 empty] | 0 | 0
| 2476 | 104 | 4 | 14 | 4 | #VALUE! | 0 | 0 |  | 0 | 0 |  | 0 |  | #VALUE! | 1 |  |  |  | 4 | 14 |  | 4 | 13 | [5 empty] | 0 | 0
| 2477 | 104 | 4 | 14 | 5 | #VALUE! | 0 | 0 |  | 0 | 0 |  | 0 |  | #VALUE! | 1 |  |  |  | 4 | 14 |  | 4 | 13 | [5 empty] | 0 | 0
| 2478 | 104 | 4 | 14 | 6 | #VALUE! | 0 | 0 |  | 0 | 0 |  | 0 |  | #VALUE! | 1 |  |  |  | 4 | 14 |  | 4 | 13 | [5 empty] | 0 | 0
| 2479 | 104 | 4 | 14 | 7 | #VALUE! | 0 | 0 |  | 0 | 0 |  | 0 |  | #VALUE! | 1 |  |  |  | 4 | 14 |  | 4 | 13 | [5 empty] | 0 | 0
| 2480 | 104 | 4 | 14 | 8 | #VALUE! | 0 | 0 |  | 0 | 0 |  | 0 |  | #VALUE! | 1 |  |  |  | 4 | 14 |  | 4 | 13 | [5 empty] | 0 | 0
| 2481 | 104 | 4 | 14 | 9 | #VALUE! | 0 | 0 |  | 0 | 0 |  | 0 |  | #VALUE! | 1 |  |  |  | 4 | 14 |  | 4 | 13 | [5 empty] | 0 | 0
| 2482 | 104 | 4 | 14 | 10 | #VALUE! | 0 | 0 |  | 0 | 0 |  | 0 |  | #VALUE! | 1 |  |  |  | 4 | 14 |  | 4 | 13 | [5 empty] | 0 | 0
| 2483 | 104 | 4 | 14 | 11 | #VALUE! | 0 | 0 |  | 0 | 0 |  | 0 |  | #VALUE! | 1 |  |  |  | 4 | 14 |  | 4 | 13 | [5 empty] | 0 | 0
| 2484 | 104 | 4 | 14 | 12 | #VALUE! | 0 | 0 |  | 0 | 0 |  | 0 |  | #VALUE! | 1 |  |  |  | 4 | 14 |  | 4 | 13 | [5 empty] | 0 | 0
| 2485 | 104 | 4 | 14 | 13 | #VALUE! | 0 | 0 |  | 0 | 0 |  | 0 |  | #VALUE! | 1 |  |  |  | 4 | 14 |  | 4 | 13 | [5 empty] | 0 | 0
| 2486 | 104 | 4 | 14 | 14 | #VALUE! | 0 | 0 |  | 0 | 0 |  | 0 |  | #VALUE! | 1 |  |  |  | 4 | 14 |  | 4 | 13 | [5 empty] | 0 | 0
| 2487 | 104 | 4 | 14 | 15 | #VALUE! | 0 | 0 |  | 0 | 0 |  | 0 |  | #VALUE! | 1 |  |  |  | 4 | 14 |  | 4 | 13 | [5 empty] | 0 | 0
| 2488 | 104 | 4 | 14 | 16 | #VALUE! | 0 | 0 |  | 0 | 0 |  | 0 |  | #VALUE! | 1 |  |  |  | 4 | 14 |  | 4 | 13 | [5 empty] | 0 | 0
| 2489 | 104 | 4 | 14 | 17 | #VALUE! | 0 | 0 |  | 0 | 0 |  | 0 |  | #VALUE! | 1 |  |  |  | 4 | 14 |  | 4 | 13 | [5 empty] | 0 | 0
| 2490 | 104 | 4 | 14 | 18 | #VALUE! | 0 | 0 |  | 0 | 0 |  | 0 |  | #VALUE! | 1 |  |  |  | 4 | 14 |  | 4 | 13 | [5 empty] | 0 | 0
| 2491 | 104 | 4 | 14 | 19 | #VALUE! | 0 | 0 |  | 0 | 0 |  | 0 |  | #VALUE! | 1 |  |  |  | 4 | 14 |  | 4 | 13 | [5 empty] | 0 | 0
| 2492 | 104 | 4 | 14 | 20 | #VALUE! | 0 | 0 |  | 0 | 0 |  | 0 |  | #VALUE! | 1 |  |  |  | 4 | 14 |  | 4 | 13 | [5 empty] | 0 | 0
| 2493 | 104 | 4 | 14 | 21 | #VALUE! | 0 | 0 |  | 0 | 0 |  | 0 |  | #VALUE! | 1 |  |  |  | 4 | 14 |  | 4 | 13 | [5 empty] | 0 | 0
| 2494 | 104 | 4 | 14 | 22 | #VALUE! | 0 | 0 |  | 0 | 0 |  | 0 |  | #VALUE! | 1 |  |  |  | 4 | 14 |  | 4 | 13 | [5 empty] | 0 | 0
| 2495 | 104 | 4 | 14 | 23 | #VALUE! | 0 | 0 |  | 0 | 0 |  | 0 |  | #VALUE! | 1 |  |  |  | 4 | 14 |  | 4 | 13 | [5 empty] | 0 | 0
| 2496 | 104 | 4 | 14 | 24 | #VALUE! | 0 | 0 |  | 0 | 0 |  | 0 |  | #VALUE! | 1 |  |  |  | 4 | 14 |  | 4 | 13 | [5 empty] | 0 | 0
| 2497 | 105 | 4 | 15 | 1 | #VALUE! | 0 | 0 |  | 0 | 0 |  | 0 |  | #VALUE! | 1 |  |  |  | 4 | 15 |  | 4 | 14 | [5 empty] | 0 | 0
| 2498 | 105 | 4 | 15 | 2 | #VALUE! | 0 | 0 |  | 0 | 0 |  | 0 |  | #VALUE! | 1 |  |  |  | 4 | 15 |  | 4 | 14 | [5 empty] | 0 | 0
| 2499 | 105 | 4 | 15 | 3 | #VALUE! | 0 | 0 |  | 0 | 0 |  | 0 |  | #VALUE! | 1 |  |  |  | 4 | 15 |  | 4 | 14 | [5 empty] | 0 | 0
| 2500 | 105 | 4 | 15 | 4 | #VALUE! | 0 | 0 |  | 0 | 0 |  | 0 |  | #VALUE! | 1 |  |  |  | 4 | 15 |  | 4 | 14 | [5 empty] | 0 | 0
| 2501 | 105 | 4 | 15 | 5 | #VALUE! | 0 | 0 |  | 0 | 0 |  | 0 |  | #VALUE! | 1 |  |  |  | 4 | 15 |  | 4 | 14 | [5 empty] | 0 | 0
| 2502 | 105 | 4 | 15 | 6 | #VALUE! | 0 | 0 |  | 0 | 0 |  | 0 |  | #VALUE! | 1 |  |  |  | 4 | 15 |  | 4 | 14 | [5 empty] | 0 | 0
| 2503 | 105 | 4 | 15 | 7 | #VALUE! | 0 | 0 |  | 0 | 0 |  | 0 |  | #VALUE! | 1 |  |  |  | 4 | 15 |  | 4 | 14 | [5 empty] | 0 | 0
| 2504 | 105 | 4 | 15 | 8 | #VALUE! | 0 | 0 |  | 0 | 0 |  | 0 |  | #VALUE! | 1 |  |  |  | 4 | 15 |  | 4 | 14 | [5 empty] | 0 | 0
| 2505 | 105 | 4 | 15 | 9 | #VALUE! | 0 | 0 |  | 0 | 0 |  | 0 |  | #VALUE! | 1 |  |  |  | 4 | 15 |  | 4 | 14 | [5 empty] | 0 | 0
| 2506 | 105 | 4 | 15 | 10 | #VALUE! | 0 | 0 |  | 0 | 0 |  | 0 |  | #VALUE! | 1 |  |  |  | 4 | 15 |  | 4 | 14 | [5 empty] | 0 | 0
| 2507 | 105 | 4 | 15 | 11 | #VALUE! | 0 | 0 |  | 0 | 0 |  | 0 |  | #VALUE! | 1 |  |  |  | 4 | 15 |  | 4 | 14 | [5 empty] | 0 | 0
| 2508 | 105 | 4 | 15 | 12 | #VALUE! | 0 | 0 |  | 0 | 0 |  | 0 |  | #VALUE! | 1 |  |  |  | 4 | 15 |  | 4 | 14 | [5 empty] | 0 | 0
| 2509 | 105 | 4 | 15 | 13 | #VALUE! | 0 | 0 |  | 0 | 0 |  | 0 |  | #VALUE! | 1 |  |  |  | 4 | 15 |  | 4 | 14 | [5 empty] | 0 | 0
| 2510 | 105 | 4 | 15 | 14 | #VALUE! | 0 | 0 |  | 0 | 0 |  | 0 |  | #VALUE! | 1 |  |  |  | 4 | 15 |  | 4 | 14 | [5 empty] | 0 | 0
| 2511 | 105 | 4 | 15 | 15 | #VALUE! | 0 | 0 |  | 0 | 0 |  | 0 |  | #VALUE! | 1 |  |  |  | 4 | 15 |  | 4 | 14 | [5 empty] | 0 | 0
| 2512 | 105 | 4 | 15 | 16 | #VALUE! | 0 | 0 |  | 0 | 0 |  | 0 |  | #VALUE! | 1 |  |  |  | 4 | 15 |  | 4 | 14 | [5 empty] | 0 | 0
| 2513 | 105 | 4 | 15 | 17 | #VALUE! | 0 | 0 |  | 0 | 0 |  | 0 |  | #VALUE! | 1 |  |  |  | 4 | 15 |  | 4 | 14 | [5 empty] | 0 | 0
| 2514 | 105 | 4 | 15 | 18 | #VALUE! | 0 | 0 |  | 0 | 0 |  | 0 |  | #VALUE! | 1 |  |  |  | 4 | 15 |  | 4 | 14 | [5 empty] | 0 | 0
| 2515 | 105 | 4 | 15 | 19 | #VALUE! | 0 | 0 |  | 0 | 0 |  | 0 |  | #VALUE! | 1 |  |  |  | 4 | 15 |  | 4 | 14 | [5 empty] | 0 | 0
| 2516 | 105 | 4 | 15 | 20 | #VALUE! | 0 | 0 |  | 0 | 0 |  | 0 |  | #VALUE! | 1 |  |  |  | 4 | 15 |  | 4 | 14 | [5 empty] | 0 | 0
| 2517 | 105 | 4 | 15 | 21 | #VALUE! | 0 | 0 |  | 0 | 0 |  | 0 |  | #VALUE! | 1 |  |  |  | 4 | 15 |  | 4 | 14 | [5 empty] | 0 | 0
| 2518 | 105 | 4 | 15 | 22 | #VALUE! | 0 | 0 |  | 0 | 0 |  | 0 |  | #VALUE! | 1 |  |  |  | 4 | 15 |  | 4 | 14 | [5 empty] | 0 | 0
| 2519 | 105 | 4 | 15 | 23 | #VALUE! | 0 | 0 |  | 0 | 0 |  | 0 |  | #VALUE! | 1 |  |  |  | 4 | 15 |  | 4 | 14 | [5 empty] | 0 | 0
| 2520 | 105 | 4 | 15 | 24 | #VALUE! | 0 | 0 |  | 0 | 0 |  | 0 |  | #VALUE! | 1 |  |  |  | 4 | 15 |  | 4 | 14 | [5 empty] | 0 | 0
| 2521 | 106 | 4 | 16 | 1 | #VALUE! | 1 | 0 |  | 0 | 0 |  | 0 |  | #VALUE! | 1 |  |  |  | 4 | 16 |  | 4 | 15 | [5 empty] | 0 | 0
| 2522 | 106 | 4 | 16 | 2 | #VALUE! | 1 | 0 |  | 0 | 0 |  | 0 |  | #VALUE! | 1 |  |  |  | 4 | 16 |  | 4 | 15 | [5 empty] | 0 | 0
| 2523 | 106 | 4 | 16 | 3 | #VALUE! | 1 | 0 |  | 0 | 0 |  | 0 |  | #VALUE! | 1 |  |  |  | 4 | 16 |  | 4 | 15 | [5 empty] | 0 | 0
| 2524 | 106 | 4 | 16 | 4 | #VALUE! | 1 | 0 |  | 0 | 0 |  | 0 |  | #VALUE! | 1 |  |  |  | 4 | 16 |  | 4 | 15 | [5 empty] | 0 | 0
| 2525 | 106 | 4 | 16 | 5 | #VALUE! | 1 | 0 |  | 0 | 0 |  | 0 |  | #VALUE! | 1 |  |  |  | 4 | 16 |  | 4 | 15 | [5 empty] | 0 | 0
| 2526 | 106 | 4 | 16 | 6 | #VALUE! | 1 | 0 |  | 0 | 0 |  | 0 |  | #VALUE! | 1 |  |  |  | 4 | 16 |  | 4 | 15 | [5 empty] | 0 | 0
| 2527 | 106 | 4 | 16 | 7 | #VALUE! | 1 | 0 |  | 0 | 0 |  | 0 |  | #VALUE! | 1 |  |  |  | 4 | 16 |  | 4 | 15 | [5 empty] | 0 | 0
| 2528 | 106 | 4 | 16 | 8 | #VALUE! | 1 | 0 |  | 0 | 0 |  | 0 |  | #VALUE! | 1 |  |  |  | 4 | 16 |  | 4 | 15 | [5 empty] | 0 | 0
| 2529 | 106 | 4 | 16 | 9 | #VALUE! | 1 | 0 |  | 0 | 0 |  | 0 |  | #VALUE! | 1 |  |  |  | 4 | 16 |  | 4 | 15 | [5 empty] | 0 | 0
| 2530 | 106 | 4 | 16 | 10 | #VALUE! | 1 | 0 |  | 0 | 0 |  | 0 |  | #VALUE! | 1 |  |  |  | 4 | 16 |  | 4 | 15 | [5 empty] | 0 | 0
| 2531 | 106 | 4 | 16 | 11 | #VALUE! | 1 | 0 |  | 0 | 0 |  | 0 |  | #VALUE! | 1 |  |  |  | 4 | 16 |  | 4 | 15 | [5 empty] | 0 | 0
| 2532 | 106 | 4 | 16 | 12 | #VALUE! | 1 | 0 |  | 0 | 0 |  | 0 |  | #VALUE! | 1 |  |  |  | 4 | 16 |  | 4 | 15 | [5 empty] | 0 | 0
| 2533 | 106 | 4 | 16 | 13 | #VALUE! | 1 | 0 |  | 0 | 0 |  | 0 |  | #VALUE! | 1 |  |  |  | 4 | 16 |  | 4 | 15 | [5 empty] | 0 | 0
| 2534 | 106 | 4 | 16 | 14 | #VALUE! | 1 | 0 |  | 0 | 0 |  | 0 |  | #VALUE! | 1 |  |  |  | 4 | 16 |  | 4 | 15 | [5 empty] | 0 | 0
| 2535 | 106 | 4 | 16 | 15 | #VALUE! | 1 | 0 |  | 0 | 0 |  | 0 |  | #VALUE! | 1 |  |  |  | 4 | 16 |  | 4 | 15 | [5 empty] | 0 | 0
| 2536 | 106 | 4 | 16 | 16 | #VALUE! | 1 | 0 |  | 0 | 0 |  | 0 |  | #VALUE! | 1 |  |  |  | 4 | 16 |  | 4 | 15 | [5 empty] | 0 | 0
| 2537 | 106 | 4 | 16 | 17 | #VALUE! | 1 | 0 |  | 0 | 0 |  | 0 |  | #VALUE! | 1 |  |  |  | 4 | 16 |  | 4 | 15 | [5 empty] | 0 | 0
| 2538 | 106 | 4 | 16 | 18 | #VALUE! | 1 | 0 |  | 0 | 0 |  | 0 |  | #VALUE! | 1 |  |  |  | 4 | 16 |  | 4 | 15 | [5 empty] | 0 | 0
| 2539 | 106 | 4 | 16 | 19 | #VALUE! | 1 | 0 |  | 0 | 0 |  | 0 |  | #VALUE! | 1 |  |  |  | 4 | 16 |  | 4 | 15 | [5 empty] | 0 | 0
| 2540 | 106 | 4 | 16 | 20 | #VALUE! | 1 | 0 |  | 0 | 0 |  | 0 |  | #VALUE! | 1 |  |  |  | 4 | 16 |  | 4 | 15 | [5 empty] | 0 | 0
| 2541 | 106 | 4 | 16 | 21 | #VALUE! | 1 | 0 |  | 0 | 0 |  | 0 |  | #VALUE! | 1 |  |  |  | 4 | 16 |  | 4 | 15 | [5 empty] | 0 | 0
| 2542 | 106 | 4 | 16 | 22 | #VALUE! | 1 | 0 |  | 0 | 0 |  | 0 |  | #VALUE! | 1 |  |  |  | 4 | 16 |  | 4 | 15 | [5 empty] | 0 | 0
| 2543 | 106 | 4 | 16 | 23 | #VALUE! | 1 | 0 |  | 0 | 0 |  | 0 |  | #VALUE! | 1 |  |  |  | 4 | 16 |  | 4 | 15 | [5 empty] | 0 | 0
| 2544 | 106 | 4 | 16 | 24 | #VALUE! | 1 | 0 |  | 0 | 0 |  | 0 |  | #VALUE! | 1 |  |  |  | 4 | 16 |  | 4 | 15 | [5 empty] | 0 | 0
| 2545 | 107 | 4 | 17 | 1 | #VALUE! | 1 | 0 |  | 0 | 0 |  | 0 |  | #VALUE! | 1 |  |  |  | 4 | 17 |  | 4 | 16 | [5 empty] | 0 | 0
| 2546 | 107 | 4 | 17 | 2 | #VALUE! | 1 | 0 |  | 0 | 0 |  | 0 |  | #VALUE! | 1 |  |  |  | 4 | 17 |  | 4 | 16 | [5 empty] | 0 | 0
| 2547 | 107 | 4 | 17 | 3 | #VALUE! | 1 | 0 |  | 0 | 0 |  | 0 |  | #VALUE! | 1 |  |  |  | 4 | 17 |  | 4 | 16 | [5 empty] | 0 | 0
| 2548 | 107 | 4 | 17 | 4 | #VALUE! | 1 | 0 |  | 0 | 0 |  | 0 |  | #VALUE! | 1 |  |  |  | 4 | 17 |  | 4 | 16 | [5 empty] | 0 | 0
| 2549 | 107 | 4 | 17 | 5 | #VALUE! | 1 | 0 |  | 0 | 0 |  | 0 |  | #VALUE! | 1 |  |  |  | 4 | 17 |  | 4 | 16 | [5 empty] | 0 | 0
| 2550 | 107 | 4 | 17 | 6 | #VALUE! | 1 | 0 |  | 0 | 0 |  | 0 |  | #VALUE! | 1 |  |  |  | 4 | 17 |  | 4 | 16 | [5 empty] | 0 | 0
| 2551 | 107 | 4 | 17 | 7 | #VALUE! | 1 | 0 |  | 0 | 0 |  | 0 |  | #VALUE! | 1 |  |  |  | 4 | 17 |  | 4 | 16 | [5 empty] | 0 | 0
| 2552 | 107 | 4 | 17 | 8 | #VALUE! | 1 | 0 |  | 0 | 0 |  | 0 |  | #VALUE! | 1 |  |  |  | 4 | 17 |  | 4 | 16 | [5 empty] | 0 | 0
| 2553 | 107 | 4 | 17 | 9 | #VALUE! | 1 | 0 |  | 0 | 0 |  | 0 |  | #VALUE! | 1 |  |  |  | 4 | 17 |  | 4 | 16 | [5 empty] | 0 | 0
| 2554 | 107 | 4 | 17 | 10 | #VALUE! | 1 | 0 |  | 0 | 0 |  | 0 |  | #VALUE! | 1 |  |  |  | 4 | 17 |  | 4 | 16 | [5 empty] | 0 | 0
| 2555 | 107 | 4 | 17 | 11 | #VALUE! | 1 | 0 |  | 0 | 0 |  | 0 |  | #VALUE! | 1 |  |  |  | 4 | 17 |  | 4 | 16 | [5 empty] | 0 | 0
| 2556 | 107 | 4 | 17 | 12 | #VALUE! | 1 | 0 |  | 0 | 0 |  | 0 |  | #VALUE! | 1 |  |  |  | 4 | 17 |  | 4 | 16 | [5 empty] | 0 | 0
| 2557 | 107 | 4 | 17 | 13 | #VALUE! | 1 | 0 |  | 0 | 0 |  | 0 |  | #VALUE! | 1 |  |  |  | 4 | 17 |  | 4 | 16 | [5 empty] | 0 | 0
| 2558 | 107 | 4 | 17 | 14 | #VALUE! | 1 | 0 |  | 0 | 0 |  | 0 |  | #VALUE! | 1 |  |  |  | 4 | 17 |  | 4 | 16 | [5 empty] | 0 | 0
| 2559 | 107 | 4 | 17 | 15 | #VALUE! | 1 | 0 |  | 0 | 0 |  | 0 |  | #VALUE! | 1 |  |  |  | 4 | 17 |  | 4 | 16 | [5 empty] | 0 | 0
| 2560 | 107 | 4 | 17 | 16 | #VALUE! | 1 | 0 |  | 0 | 0 |  | 0 |  | #VALUE! | 1 |  |  |  | 4 | 17 |  | 4 | 16 | [5 empty] | 0 | 0
| 2561 | 107 | 4 | 17 | 17 | #VALUE! | 1 | 0 |  | 0 | 0 |  | 0 |  | #VALUE! | 1 |  |  |  | 4 | 17 |  | 4 | 16 | [5 empty] | 0 | 0
| 2562 | 107 | 4 | 17 | 18 | #VALUE! | 1 | 0 |  | 0 | 0 |  | 0 |  | #VALUE! | 1 |  |  |  | 4 | 17 |  | 4 | 16 | [5 empty] | 0 | 0
| 2563 | 107 | 4 | 17 | 19 | #VALUE! | 1 | 0 |  | 0 | 0 |  | 0 |  | #VALUE! | 1 |  |  |  | 4 | 17 |  | 4 | 16 | [5 empty] | 0 | 0
| 2564 | 107 | 4 | 17 | 20 | #VALUE! | 1 | 0 |  | 0 | 0 |  | 0 |  | #VALUE! | 1 |  |  |  | 4 | 17 |  | 4 | 16 | [5 empty] | 0 | 0
| 2565 | 107 | 4 | 17 | 21 | #VALUE! | 1 | 0 |  | 0 | 0 |  | 0 |  | #VALUE! | 1 |  |  |  | 4 | 17 |  | 4 | 16 | [5 empty] | 0 | 0
| 2566 | 107 | 4 | 17 | 22 | #VALUE! | 1 | 0 |  | 0 | 0 |  | 0 |  | #VALUE! | 1 |  |  |  | 4 | 17 |  | 4 | 16 | [5 empty] | 0 | 0
| 2567 | 107 | 4 | 17 | 23 | #VALUE! | 1 | 0 |  | 0 | 0 |  | 0 |  | #VALUE! | 1 |  |  |  | 4 | 17 |  | 4 | 16 | [5 empty] | 0 | 0
| 2568 | 107 | 4 | 17 | 24 | #VALUE! | 1 | 0 |  | 0 | 0 |  | 0 |  | #VALUE! | 1 |  |  |  | 4 | 17 |  | 4 | 16 | [5 empty] | 0 | 0
| 2569 | 108 | 4 | 18 | 1 | #VALUE! | 1 | 0 |  | 0 | 0 |  | 0 |  | #VALUE! | 1 |  |  |  | 4 | 18 |  | 4 | 17 | [5 empty] | 0 | 0
| 2570 | 108 | 4 | 18 | 2 | #VALUE! | 1 | 0 |  | 0 | 0 |  | 0 |  | #VALUE! | 1 |  |  |  | 4 | 18 |  | 4 | 17 | [5 empty] | 0 | 0
| 2571 | 108 | 4 | 18 | 3 | #VALUE! | 1 | 0 |  | 0 | 0 |  | 0 |  | #VALUE! | 1 |  |  |  | 4 | 18 |  | 4 | 17 | [5 empty] | 0 | 0
| 2572 | 108 | 4 | 18 | 4 | #VALUE! | 1 | 0 |  | 0 | 0 |  | 0 |  | #VALUE! | 1 |  |  |  | 4 | 18 |  | 4 | 17 | [5 empty] | 0 | 0
| 2573 | 108 | 4 | 18 | 5 | #VALUE! | 1 | 0 |  | 0 | 0 |  | 0 |  | #VALUE! | 1 |  |  |  | 4 | 18 |  | 4 | 17 | [5 empty] | 0 | 0
| 2574 | 108 | 4 | 18 | 6 | #VALUE! | 1 | 0 |  | 0 | 0 |  | 0 |  | #VALUE! | 1 |  |  |  | 4 | 18 |  | 4 | 17 | [5 empty] | 0 | 0
| 2575 | 108 | 4 | 18 | 7 | #VALUE! | 1 | 0 |  | 0 | 0 |  | 0 |  | #VALUE! | 1 |  |  |  | 4 | 18 |  | 4 | 17 | [5 empty] | 0 | 0
| 2576 | 108 | 4 | 18 | 8 | #VALUE! | 1 | 0 |  | 0 | 0 |  | 0 |  | #VALUE! | 1 |  |  |  | 4 | 18 |  | 4 | 17 | [5 empty] | 0 | 0
| 2577 | 108 | 4 | 18 | 9 | #VALUE! | 1 | 0 |  | 0 | 0 |  | 0 |  | #VALUE! | 1 |  |  |  | 4 | 18 |  | 4 | 17 | [5 empty] | 0 | 0
| 2578 | 108 | 4 | 18 | 10 | #VALUE! | 1 | 0 |  | 0 | 0 |  | 0 |  | #VALUE! | 1 |  |  |  | 4 | 18 |  | 4 | 17 | [5 empty] | 0 | 0
| 2579 | 108 | 4 | 18 | 11 | #VALUE! | 1 | 0 |  | 0 | 0 |  | 0 |  | #VALUE! | 1 |  |  |  | 4 | 18 |  | 4 | 17 | [5 empty] | 0 | 0
| 2580 | 108 | 4 | 18 | 12 | #VALUE! | 1 | 0 |  | 0 | 0 |  | 0 |  | #VALUE! | 1 |  |  |  | 4 | 18 |  | 4 | 17 | [5 empty] | 0 | 0
| 2581 | 108 | 4 | 18 | 13 | #VALUE! | 1 | 0 |  | 0 | 0 |  | 0 |  | #VALUE! | 1 |  |  |  | 4 | 18 |  | 4 | 17 | [5 empty] | 0 | 0
| 2582 | 108 | 4 | 18 | 14 | #VALUE! | 1 | 0 |  | 0 | 0 |  | 0 |  | #VALUE! | 1 |  |  |  | 4 | 18 |  | 4 | 17 | [5 empty] | 0 | 0
| 2583 | 108 | 4 | 18 | 15 | #VALUE! | 1 | 0 |  | 0 | 0 |  | 0 |  | #VALUE! | 1 |  |  |  | 4 | 18 |  | 4 | 17 | [5 empty] | 0 | 0
| 2584 | 108 | 4 | 18 | 16 | #VALUE! | 1 | 0 |  | 0 | 0 |  | 0 |  | #VALUE! | 1 |  |  |  | 4 | 18 |  | 4 | 17 | [5 empty] | 0 | 0
| 2585 | 108 | 4 | 18 | 17 | #VALUE! | 1 | 0 |  | 0 | 0 |  | 0 |  | #VALUE! | 1 |  |  |  | 4 | 18 |  | 4 | 17 | [5 empty] | 0 | 0
| 2586 | 108 | 4 | 18 | 18 | #VALUE! | 1 | 0 |  | 0 | 0 |  | 0 |  | #VALUE! | 1 |  |  |  | 4 | 18 |  | 4 | 17 | [5 empty] | 0 | 0
| 2587 | 108 | 4 | 18 | 19 | #VALUE! | 1 | 0 |  | 0 | 0 |  | 0 |  | #VALUE! | 1 |  |  |  | 4 | 18 |  | 4 | 17 | [5 empty] | 0 | 0
| 2588 | 108 | 4 | 18 | 20 | #VALUE! | 1 | 0 |  | 0 | 0 |  | 0 |  | #VALUE! | 1 |  |  |  | 4 | 18 |  | 4 | 17 | [5 empty] | 0 | 0
| 2589 | 108 | 4 | 18 | 21 | #VALUE! | 1 | 0 |  | 0 | 0 |  | 0 |  | #VALUE! | 1 |  |  |  | 4 | 18 |  | 4 | 17 | [5 empty] | 0 | 0
| 2590 | 108 | 4 | 18 | 22 | #VALUE! | 1 | 0 |  | 0 | 0 |  | 0 |  | #VALUE! | 1 |  |  |  | 4 | 18 |  | 4 | 17 | [5 empty] | 0 | 0
| 2591 | 108 | 4 | 18 | 23 | #VALUE! | 1 | 0 |  | 0 | 0 |  | 0 |  | #VALUE! | 1 |  |  |  | 4 | 18 |  | 4 | 17 | [5 empty] | 0 | 0
| 2592 | 108 | 4 | 18 | 24 | #VALUE! | 1 | 0 |  | 0 | 0 |  | 0 |  | #VALUE! | 1 |  |  |  | 4 | 18 |  | 4 | 17 | [5 empty] | 0 | 0
| 2593 | 109 | 4 | 19 | 1 | #VALUE! | 1 | 0 |  | 0 | 0 |  | 0 |  | #VALUE! | 1 |  |  |  | 4 | 19 |  | 4 | 18 | [5 empty] | 0 | 0
| 2594 | 109 | 4 | 19 | 2 | #VALUE! | 1 | 0 |  | 0 | 0 |  | 0 |  | #VALUE! | 1 |  |  |  | 4 | 19 |  | 4 | 18 | [5 empty] | 0 | 0
| 2595 | 109 | 4 | 19 | 3 | #VALUE! | 1 | 0 |  | 0 | 0 |  | 0 |  | #VALUE! | 1 |  |  |  | 4 | 19 |  | 4 | 18 | [5 empty] | 0 | 0
| 2596 | 109 | 4 | 19 | 4 | #VALUE! | 1 | 0 |  | 0 | 0 |  | 0 |  | #VALUE! | 1 |  |  |  | 4 | 19 |  | 4 | 18 | [5 empty] | 0 | 0
| 2597 | 109 | 4 | 19 | 5 | #VALUE! | 1 | 0 |  | 0 | 0 |  | 0 |  | #VALUE! | 1 |  |  |  | 4 | 19 |  | 4 | 18 | [5 empty] | 0 | 0
| 2598 | 109 | 4 | 19 | 6 | #VALUE! | 1 | 0 |  | 0 | 0 |  | 0 |  | #VALUE! | 1 |  |  |  | 4 | 19 |  | 4 | 18 | [5 empty] | 0 | 0
| 2599 | 109 | 4 | 19 | 7 | #VALUE! | 1 | 0 |  | 0 | 0 |  | 0 |  | #VALUE! | 1 |  |  |  | 4 | 19 |  | 4 | 18 | [5 empty] | 0 | 0
| 2600 | 109 | 4 | 19 | 8 | #VALUE! | 1 | 0 |  | 0 | 0 |  | 0 |  | #VALUE! | 1 |  |  |  | 4 | 19 |  | 4 | 18 | [5 empty] | 0 | 0
| 2601 | 109 | 4 | 19 | 9 | #VALUE! | 1 | 0 |  | 0 | 0 |  | 0 |  | #VALUE! | 1 |  |  |  | 4 | 19 |  | 4 | 18 | [5 empty] | 0 | 0
| 2602 | 109 | 4 | 19 | 10 | #VALUE! | 1 | 0 |  | 0 | 0 |  | 0 |  | #VALUE! | 1 |  |  |  | 4 | 19 |  | 4 | 18 | [5 empty] | 0 | 0
| 2603 | 109 | 4 | 19 | 11 | #VALUE! | 1 | 0 |  | 0 | 0 |  | 0 |  | #VALUE! | 1 |  |  |  | 4 | 19 |  | 4 | 18 | [5 empty] | 0 | 0
| 2604 | 109 | 4 | 19 | 12 | #VALUE! | 1 | 0 |  | 0 | 0 |  | 0 |  | #VALUE! | 1 |  |  |  | 4 | 19 |  | 4 | 18 | [5 empty] | 0 | 0
| 2605 | 109 | 4 | 19 | 13 | #VALUE! | 1 | 0 |  | 0 | 0 |  | 0 |  | #VALUE! | 1 |  |  |  | 4 | 19 |  | 4 | 18 | [5 empty] | 0 | 0
| 2606 | 109 | 4 | 19 | 14 | #VALUE! | 1 | 0 |  | 0 | 0 |  | 0 |  | #VALUE! | 1 |  |  |  | 4 | 19 |  | 4 | 18 | [5 empty] | 0 | 0
| 2607 | 109 | 4 | 19 | 15 | #VALUE! | 1 | 0 |  | 0 | 0 |  | 0 |  | #VALUE! | 1 |  |  |  | 4 | 19 |  | 4 | 18 | [5 empty] | 0 | 0
| 2608 | 109 | 4 | 19 | 16 | #VALUE! | 1 | 0 |  | 0 | 0 |  | 0 |  | #VALUE! | 1 |  |  |  | 4 | 19 |  | 4 | 18 | [5 empty] | 0 | 0
| 2609 | 109 | 4 | 19 | 17 | #VALUE! | 1 | 0 |  | 0 | 0 |  | 0 |  | #VALUE! | 1 |  |  |  | 4 | 19 |  | 4 | 18 | [5 empty] | 0 | 0
| 2610 | 109 | 4 | 19 | 18 | #VALUE! | 1 | 0 |  | 0 | 0 |  | 0 |  | #VALUE! | 1 |  |  |  | 4 | 19 |  | 4 | 18 | [5 empty] | 0 | 0
| 2611 | 109 | 4 | 19 | 19 | #VALUE! | 1 | 0 |  | 0 | 0 |  | 0 |  | #VALUE! | 1 |  |  |  | 4 | 19 |  | 4 | 18 | [5 empty] | 0 | 0
| 2612 | 109 | 4 | 19 | 20 | #VALUE! | 1 | 0 |  | 0 | 0 |  | 0 |  | #VALUE! | 1 |  |  |  | 4 | 19 |  | 4 | 18 | [5 empty] | 0 | 0
| 2613 | 109 | 4 | 19 | 21 | #VALUE! | 1 | 0 |  | 0 | 0 |  | 0 |  | #VALUE! | 1 |  |  |  | 4 | 19 |  | 4 | 18 | [5 empty] | 0 | 0
| 2614 | 109 | 4 | 19 | 22 | #VALUE! | 1 | 0 |  | 0 | 0 |  | 0 |  | #VALUE! | 1 |  |  |  | 4 | 19 |  | 4 | 18 | [5 empty] | 0 | 0
| 2615 | 109 | 4 | 19 | 23 | #VALUE! | 1 | 0 |  | 0 | 0 |  | 0 |  | #VALUE! | 1 |  |  |  | 4 | 19 |  | 4 | 18 | [5 empty] | 0 | 0
| 2616 | 109 | 4 | 19 | 24 | #VALUE! | 1 | 0 |  | 0 | 0 |  | 0 |  | #VALUE! | 1 |  |  |  | 4 | 19 |  | 4 | 18 | [5 empty] | 0 | 0
| 2617 | 110 | 4 | 20 | 1 | #VALUE! | 1 | 0 |  | 0 | 0 |  | 0 |  | #VALUE! | 1 |  |  |  | 4 | 20 |  | 4 | 19 | [5 empty] | 0 | 0
| 2618 | 110 | 4 | 20 | 2 | #VALUE! | 1 | 0 |  | 0 | 0 |  | 0 |  | #VALUE! | 1 |  |  |  | 4 | 20 |  | 4 | 19 | [5 empty] | 0 | 0
| 2619 | 110 | 4 | 20 | 3 | #VALUE! | 1 | 0 |  | 0 | 0 |  | 0 |  | #VALUE! | 1 |  |  |  | 4 | 20 |  | 4 | 19 | [5 empty] | 0 | 0
| 2620 | 110 | 4 | 20 | 4 | #VALUE! | 1 | 0 |  | 0 | 0 |  | 0 |  | #VALUE! | 1 |  |  |  | 4 | 20 |  | 4 | 19 | [5 empty] | 0 | 0
| 2621 | 110 | 4 | 20 | 5 | #VALUE! | 1 | 0 |  | 0 | 0 |  | 0 |  | #VALUE! | 1 |  |  |  | 4 | 20 |  | 4 | 19 | [5 empty] | 0 | 0
| 2622 | 110 | 4 | 20 | 6 | #VALUE! | 1 | 0 |  | 0 | 0 |  | 0 |  | #VALUE! | 1 |  |  |  | 4 | 20 |  | 4 | 19 | [5 empty] | 0 | 0
| 2623 | 110 | 4 | 20 | 7 | #VALUE! | 1 | 0 |  | 0 | 0 |  | 0 |  | #VALUE! | 1 |  |  |  | 4 | 20 |  | 4 | 19 | [5 empty] | 0 | 0
| 2624 | 110 | 4 | 20 | 8 | #VALUE! | 1 | 0 |  | 0 | 0 |  | 0 |  | #VALUE! | 1 |  |  |  | 4 | 20 |  | 4 | 19 | [5 empty] | 0 | 0
| 2625 | 110 | 4 | 20 | 9 | #VALUE! | 1 | 0 |  | 0 | 0 |  | 0 |  | #VALUE! | 1 |  |  |  | 4 | 20 |  | 4 | 19 | [5 empty] | 0 | 0
| 2626 | 110 | 4 | 20 | 10 | #VALUE! | 1 | 0 |  | 0 | 0 |  | 0 |  | #VALUE! | 1 |  |  |  | 4 | 20 |  | 4 | 19 | [5 empty] | 0 | 0
| 2627 | 110 | 4 | 20 | 11 | #VALUE! | 1 | 0 |  | 0 | 0 |  | 0 |  | #VALUE! | 1 |  |  |  | 4 | 20 |  | 4 | 19 | [5 empty] | 0 | 0
| 2628 | 110 | 4 | 20 | 12 | #VALUE! | 1 | 0 |  | 0 | 0 |  | 0 |  | #VALUE! | 1 |  |  |  | 4 | 20 |  | 4 | 19 | [5 empty] | 0 | 0
| 2629 | 110 | 4 | 20 | 13 | #VALUE! | 1 | 0 |  | 0 | 0 |  | 0 |  | #VALUE! | 1 |  |  |  | 4 | 20 |  | 4 | 19 | [5 empty] | 0 | 0
| 2630 | 110 | 4 | 20 | 14 | #VALUE! | 1 | 0 |  | 0 | 0 |  | 0 |  | #VALUE! | 1 |  |  |  | 4 | 20 |  | 4 | 19 | [5 empty] | 0 | 0
| 2631 | 110 | 4 | 20 | 15 | #VALUE! | 1 | 0 |  | 0 | 0 |  | 0 |  | #VALUE! | 1 |  |  |  | 4 | 20 |  | 4 | 19 | [5 empty] | 0 | 0
| 2632 | 110 | 4 | 20 | 16 | #VALUE! | 1 | 0 |  | 0 | 0 |  | 0 |  | #VALUE! | 1 |  |  |  | 4 | 20 |  | 4 | 19 | [5 empty] | 0 | 0
| 2633 | 110 | 4 | 20 | 17 | #VALUE! | 1 | 0 |  | 0 | 0 |  | 0 |  | #VALUE! | 1 |  |  |  | 4 | 20 |  | 4 | 19 | [5 empty] | 0 | 0
| 2634 | 110 | 4 | 20 | 18 | #VALUE! | 1 | 0 |  | 0 | 0 |  | 0 |  | #VALUE! | 1 |  |  |  | 4 | 20 |  | 4 | 19 | [5 empty] | 0 | 0
| 2635 | 110 | 4 | 20 | 19 | #VALUE! | 1 | 0 |  | 0 | 0 |  | 0 |  | #VALUE! | 1 |  |  |  | 4 | 20 |  | 4 | 19 | [5 empty] | 0 | 0
| 2636 | 110 | 4 | 20 | 20 | #VALUE! | 1 | 0 |  | 0 | 0 |  | 0 |  | #VALUE! | 1 |  |  |  | 4 | 20 |  | 4 | 19 | [5 empty] | 0 | 0
| 2637 | 110 | 4 | 20 | 21 | #VALUE! | 1 | 0 |  | 0 | 0 |  | 0 |  | #VALUE! | 1 |  |  |  | 4 | 20 |  | 4 | 19 | [5 empty] | 0 | 0
| 2638 | 110 | 4 | 20 | 22 | #VALUE! | 1 | 0 |  | 0 | 0 |  | 0 |  | #VALUE! | 1 |  |  |  | 4 | 20 |  | 4 | 19 | [5 empty] | 0 | 0
| 2639 | 110 | 4 | 20 | 23 | #VALUE! | 1 | 0 |  | 0 | 0 |  | 0 |  | #VALUE! | 1 |  |  |  | 4 | 20 |  | 4 | 19 | [5 empty] | 0 | 0
| 2640 | 110 | 4 | 20 | 24 | #VALUE! | 1 | 0 |  | 0 | 0 |  | 0 |  | #VALUE! | 1 |  |  |  | 4 | 20 |  | 4 | 19 | [5 empty] | 0 | 0
| 2641 | 111 | 4 | 21 | 1 | #VALUE! | 0 | 0 |  | 0 | 0 |  | 0 |  | #VALUE! | 1 |  |  |  | 4 | 21 |  | 4 | 20 | [5 empty] | 0 | 0
| 2642 | 111 | 4 | 21 | 2 | #VALUE! | 0 | 0 |  | 0 | 0 |  | 0 |  | #VALUE! | 1 |  |  |  | 4 | 21 |  | 4 | 20 | [5 empty] | 0 | 0
| 2643 | 111 | 4 | 21 | 3 | #VALUE! | 0 | 0 |  | 0 | 0 |  | 0 |  | #VALUE! | 1 |  |  |  | 4 | 21 |  | 4 | 20 | [5 empty] | 0 | 0
| 2644 | 111 | 4 | 21 | 4 | #VALUE! | 0 | 0 |  | 0 | 0 |  | 0 |  | #VALUE! | 1 |  |  |  | 4 | 21 |  | 4 | 20 | [5 empty] | 0 | 0
| 2645 | 111 | 4 | 21 | 5 | #VALUE! | 0 | 0 |  | 0 | 0 |  | 0 |  | #VALUE! | 1 |  |  |  | 4 | 21 |  | 4 | 20 | [5 empty] | 0 | 0
| 2646 | 111 | 4 | 21 | 6 | #VALUE! | 0 | 0 |  | 0 | 0 |  | 0 |  | #VALUE! | 1 |  |  |  | 4 | 21 |  | 4 | 20 | [5 empty] | 0 | 0
| 2647 | 111 | 4 | 21 | 7 | #VALUE! | 0 | 0 |  | 0 | 0 |  | 0 |  | #VALUE! | 1 |  |  |  | 4 | 21 |  | 4 | 20 | [5 empty] | 0 | 0
| 2648 | 111 | 4 | 21 | 8 | #VALUE! | 0 | 0 |  | 0 | 0 |  | 0 |  | #VALUE! | 1 |  |  |  | 4 | 21 |  | 4 | 20 | [5 empty] | 0 | 0
| 2649 | 111 | 4 | 21 | 9 | #VALUE! | 0 | 0 |  | 0 | 0 |  | 0 |  | #VALUE! | 1 |  |  |  | 4 | 21 |  | 4 | 20 | [5 empty] | 0 | 0
| 2650 | 111 | 4 | 21 | 10 | #VALUE! | 0 | 0 |  | 0 | 0 |  | 0 |  | #VALUE! | 1 |  |  |  | 4 | 21 |  | 4 | 20 | [5 empty] | 0 | 0
| 2651 | 111 | 4 | 21 | 11 | #VALUE! | 0 | 0 |  | 0 | 0 |  | 0 |  | #VALUE! | 1 |  |  |  | 4 | 21 |  | 4 | 20 | [5 empty] | 0 | 0
| 2652 | 111 | 4 | 21 | 12 | #VALUE! | 0 | 0 |  | 0 | 0 |  | 0 |  | #VALUE! | 1 |  |  |  | 4 | 21 |  | 4 | 20 | [5 empty] | 0 | 0
| 2653 | 111 | 4 | 21 | 13 | #VALUE! | 0 | 0 |  | 0 | 0 |  | 0 |  | #VALUE! | 1 |  |  |  | 4 | 21 |  | 4 | 20 | [5 empty] | 0 | 0
| 2654 | 111 | 4 | 21 | 14 | #VALUE! | 0 | 0 |  | 0 | 0 |  | 0 |  | #VALUE! | 1 |  |  |  | 4 | 21 |  | 4 | 20 | [5 empty] | 0 | 0
| 2655 | 111 | 4 | 21 | 15 | #VALUE! | 0 | 0 |  | 0 | 0 |  | 0 |  | #VALUE! | 1 |  |  |  | 4 | 21 |  | 4 | 20 | [5 empty] | 0 | 0
| 2656 | 111 | 4 | 21 | 16 | #VALUE! | 0 | 0 |  | 0 | 0 |  | 0 |  | #VALUE! | 1 |  |  |  | 4 | 21 |  | 4 | 20 | [5 empty] | 0 | 0
| 2657 | 111 | 4 | 21 | 17 | #VALUE! | 0 | 0 |  | 0 | 0 |  | 0 |  | #VALUE! | 1 |  |  |  | 4 | 21 |  | 4 | 20 | [5 empty] | 0 | 0
| 2658 | 111 | 4 | 21 | 18 | #VALUE! | 0 | 0 |  | 0 | 0 |  | 0 |  | #VALUE! | 1 |  |  |  | 4 | 21 |  | 4 | 20 | [5 empty] | 0 | 0
| 2659 | 111 | 4 | 21 | 19 | #VALUE! | 0 | 0 |  | 0 | 0 |  | 0 |  | #VALUE! | 1 |  |  |  | 4 | 21 |  | 4 | 20 | [5 empty] | 0 | 0
| 2660 | 111 | 4 | 21 | 20 | #VALUE! | 0 | 0 |  | 0 | 0 |  | 0 |  | #VALUE! | 1 |  |  |  | 4 | 21 |  | 4 | 20 | [5 empty] | 0 | 0
| 2661 | 111 | 4 | 21 | 21 | #VALUE! | 0 | 0 |  | 0 | 0 |  | 0 |  | #VALUE! | 1 |  |  |  | 4 | 21 |  | 4 | 20 | [5 empty] | 0 | 0
| 2662 | 111 | 4 | 21 | 22 | #VALUE! | 0 | 0 |  | 0 | 0 |  | 0 |  | #VALUE! | 1 |  |  |  | 4 | 21 |  | 4 | 20 | [5 empty] | 0 | 0
| 2663 | 111 | 4 | 21 | 23 | #VALUE! | 0 | 0 |  | 0 | 0 |  | 0 |  | #VALUE! | 1 |  |  |  | 4 | 21 |  | 4 | 20 | [5 empty] | 0 | 0
| 2664 | 111 | 4 | 21 | 24 | #VALUE! | 0 | 0 |  | 0 | 0 |  | 0 |  | #VALUE! | 1 |  |  |  | 4 | 21 |  | 4 | 20 | [5 empty] | 0 | 0
| 2665 | 112 | 4 | 22 | 1 | #VALUE! | 0 | 0 |  | 0 | 0 |  | 0 |  | #VALUE! | 1 |  |  |  | 4 | 22 |  | 4 | 21 | [5 empty] | 0 | 0
| 2666 | 112 | 4 | 22 | 2 | #VALUE! | 0 | 0 |  | 0 | 0 |  | 0 |  | #VALUE! | 1 |  |  |  | 4 | 22 |  | 4 | 21 | [5 empty] | 0 | 0
| 2667 | 112 | 4 | 22 | 3 | #VALUE! | 0 | 0 |  | 0 | 0 |  | 0 |  | #VALUE! | 1 |  |  |  | 4 | 22 |  | 4 | 21 | [5 empty] | 0 | 0
| 2668 | 112 | 4 | 22 | 4 | #VALUE! | 0 | 0 |  | 0 | 0 |  | 0 |  | #VALUE! | 1 |  |  |  | 4 | 22 |  | 4 | 21 | [5 empty] | 0 | 0
| 2669 | 112 | 4 | 22 | 5 | #VALUE! | 0 | 0 |  | 0 | 0 |  | 0 |  | #VALUE! | 1 |  |  |  | 4 | 22 |  | 4 | 21 | [5 empty] | 0 | 0
| 2670 | 112 | 4 | 22 | 6 | #VALUE! | 0 | 0 |  | 0 | 0 |  | 0 |  | #VALUE! | 1 |  |  |  | 4 | 22 |  | 4 | 21 | [5 empty] | 0 | 0
| 2671 | 112 | 4 | 22 | 7 | #VALUE! | 0 | 0 |  | 0 | 0 |  | 0 |  | #VALUE! | 1 |  |  |  | 4 | 22 |  | 4 | 21 | [5 empty] | 0 | 0
| 2672 | 112 | 4 | 22 | 8 | #VALUE! | 0 | 0 |  | 0 | 0 |  | 0 |  | #VALUE! | 1 |  |  |  | 4 | 22 |  | 4 | 21 | [5 empty] | 0 | 0
| 2673 | 112 | 4 | 22 | 9 | #VALUE! | 0 | 0 |  | 0 | 0 |  | 0 |  | #VALUE! | 1 |  |  |  | 4 | 22 |  | 4 | 21 | [5 empty] | 0 | 0
| 2674 | 112 | 4 | 22 | 10 | #VALUE! | 0 | 0 |  | 0 | 0 |  | 0 |  | #VALUE! | 1 |  |  |  | 4 | 22 |  | 4 | 21 | [5 empty] | 0 | 0
| 2675 | 112 | 4 | 22 | 11 | #VALUE! | 0 | 0 |  | 0 | 0 |  | 0 |  | #VALUE! | 1 |  |  |  | 4 | 22 |  | 4 | 21 | [5 empty] | 0 | 0
| 2676 | 112 | 4 | 22 | 12 | #VALUE! | 0 | 0 |  | 0 | 0 |  | 0 |  | #VALUE! | 1 |  |  |  | 4 | 22 |  | 4 | 21 | [5 empty] | 0 | 0
| 2677 | 112 | 4 | 22 | 13 | #VALUE! | 0 | 0 |  | 0 | 0 |  | 0 |  | #VALUE! | 1 |  |  |  | 4 | 22 |  | 4 | 21 | [5 empty] | 0 | 0
| 2678 | 112 | 4 | 22 | 14 | #VALUE! | 0 | 0 |  | 0 | 0 |  | 0 |  | #VALUE! | 1 |  |  |  | 4 | 22 |  | 4 | 21 | [5 empty] | 0 | 0
| 2679 | 112 | 4 | 22 | 15 | #VALUE! | 0 | 0 |  | 0 | 0 |  | 0 |  | #VALUE! | 1 |  |  |  | 4 | 22 |  | 4 | 21 | [5 empty] | 0 | 0
| 2680 | 112 | 4 | 22 | 16 | #VALUE! | 0 | 0 |  | 0 | 0 |  | 0 |  | #VALUE! | 1 |  |  |  | 4 | 22 |  | 4 | 21 | [5 empty] | 0 | 0
| 2681 | 112 | 4 | 22 | 17 | #VALUE! | 0 | 0 |  | 0 | 0 |  | 0 |  | #VALUE! | 1 |  |  |  | 4 | 22 |  | 4 | 21 | [5 empty] | 0 | 0
| 2682 | 112 | 4 | 22 | 18 | #VALUE! | 0 | 0 |  | 0 | 0 |  | 0 |  | #VALUE! | 1 |  |  |  | 4 | 22 |  | 4 | 21 | [5 empty] | 0 | 0
| 2683 | 112 | 4 | 22 | 19 | #VALUE! | 0 | 0 |  | 0 | 0 |  | 0 |  | #VALUE! | 1 |  |  |  | 4 | 22 |  | 4 | 21 | [5 empty] | 0 | 0
| 2684 | 112 | 4 | 22 | 20 | #VALUE! | 0 | 0 |  | 0 | 0 |  | 0 |  | #VALUE! | 1 |  |  |  | 4 | 22 |  | 4 | 21 | [5 empty] | 0 | 0
| 2685 | 112 | 4 | 22 | 21 | #VALUE! | 0 | 0 |  | 0 | 0 |  | 0 |  | #VALUE! | 1 |  |  |  | 4 | 22 |  | 4 | 21 | [5 empty] | 0 | 0
| 2686 | 112 | 4 | 22 | 22 | #VALUE! | 0 | 0 |  | 0 | 0 |  | 0 |  | #VALUE! | 1 |  |  |  | 4 | 22 |  | 4 | 21 | [5 empty] | 0 | 0
| 2687 | 112 | 4 | 22 | 23 | #VALUE! | 0 | 0 |  | 0 | 0 |  | 0 |  | #VALUE! | 1 |  |  |  | 4 | 22 |  | 4 | 21 | [5 empty] | 0 | 0
| 2688 | 112 | 4 | 22 | 24 | #VALUE! | 0 | 0 |  | 0 | 0 |  | 0 |  | #VALUE! | 1 |  |  |  | 4 | 22 |  | 4 | 21 | [5 empty] | 0 | 0
| 2689 | 113 | 4 | 23 | 1 | #VALUE! | 1 | 0 |  | 0 | 0 |  | 0 |  | #VALUE! | 1 |  |  |  | 4 | 23 |  | 4 | 22 | [5 empty] | 0 | 0
| 2690 | 113 | 4 | 23 | 2 | #VALUE! | 1 | 0 |  | 0 | 0 |  | 0 |  | #VALUE! | 1 |  |  |  | 4 | 23 |  | 4 | 22 | [5 empty] | 0 | 0
| 2691 | 113 | 4 | 23 | 3 | #VALUE! | 1 | 0 |  | 0 | 0 |  | 0 |  | #VALUE! | 1 |  |  |  | 4 | 23 |  | 4 | 22 | [5 empty] | 0 | 0
| 2692 | 113 | 4 | 23 | 4 | #VALUE! | 1 | 0 |  | 0 | 0 |  | 0 |  | #VALUE! | 1 |  |  |  | 4 | 23 |  | 4 | 22 | [5 empty] | 0 | 0
| 2693 | 113 | 4 | 23 | 5 | #VALUE! | 1 | 0 |  | 0 | 0 |  | 0 |  | #VALUE! | 1 |  |  |  | 4 | 23 |  | 4 | 22 | [5 empty] | 0 | 0
| 2694 | 113 | 4 | 23 | 6 | #VALUE! | 1 | 0 |  | 0 | 0 |  | 0 |  | #VALUE! | 1 |  |  |  | 4 | 23 |  | 4 | 22 | [5 empty] | 0 | 0
| 2695 | 113 | 4 | 23 | 7 | #VALUE! | 1 | 0 |  | 0 | 0 |  | 0 |  | #VALUE! | 1 |  |  |  | 4 | 23 |  | 4 | 22 | [5 empty] | 0 | 0
| 2696 | 113 | 4 | 23 | 8 | #VALUE! | 1 | 0 |  | 0 | 0 |  | 0 |  | #VALUE! | 1 |  |  |  | 4 | 23 |  | 4 | 22 | [5 empty] | 0 | 0
| 2697 | 113 | 4 | 23 | 9 | #VALUE! | 1 | 0 |  | 0 | 0 |  | 0 |  | #VALUE! | 1 |  |  |  | 4 | 23 |  | 4 | 22 | [5 empty] | 0 | 0
| 2698 | 113 | 4 | 23 | 10 | #VALUE! | 1 | 0 |  | 0 | 0 |  | 0 |  | #VALUE! | 1 |  |  |  | 4 | 23 |  | 4 | 22 | [5 empty] | 0 | 0
| 2699 | 113 | 4 | 23 | 11 | #VALUE! | 1 | 0 |  | 0 | 0 |  | 0 |  | #VALUE! | 1 |  |  |  | 4 | 23 |  | 4 | 22 | [5 empty] | 0 | 0
| 2700 | 113 | 4 | 23 | 12 | #VALUE! | 1 | 0 |  | 0 | 0 |  | 0 |  | #VALUE! | 1 |  |  |  | 4 | 23 |  | 4 | 22 | [5 empty] | 0 | 0
| 2701 | 113 | 4 | 23 | 13 | #VALUE! | 1 | 0 |  | 0 | 0 |  | 0 |  | #VALUE! | 1 |  |  |  | 4 | 23 |  | 4 | 22 | [5 empty] | 0 | 0
| 2702 | 113 | 4 | 23 | 14 | #VALUE! | 1 | 0 |  | 0 | 0 |  | 0 |  | #VALUE! | 1 |  |  |  | 4 | 23 |  | 4 | 22 | [5 empty] | 0 | 0
| 2703 | 113 | 4 | 23 | 15 | #VALUE! | 1 | 0 |  | 0 | 0 |  | 0 |  | #VALUE! | 1 |  |  |  | 4 | 23 |  | 4 | 22 | [5 empty] | 0 | 0
| 2704 | 113 | 4 | 23 | 16 | #VALUE! | 1 | 0 |  | 0 | 0 |  | 0 |  | #VALUE! | 1 |  |  |  | 4 | 23 |  | 4 | 22 | [5 empty] | 0 | 0
| 2705 | 113 | 4 | 23 | 17 | #VALUE! | 1 | 0 |  | 0 | 0 |  | 0 |  | #VALUE! | 1 |  |  |  | 4 | 23 |  | 4 | 22 | [5 empty] | 0 | 0
| 2706 | 113 | 4 | 23 | 18 | #VALUE! | 1 | 0 |  | 0 | 0 |  | 0 |  | #VALUE! | 1 |  |  |  | 4 | 23 |  | 4 | 22 | [5 empty] | 0 | 0
| 2707 | 113 | 4 | 23 | 19 | #VALUE! | 1 | 0 |  | 0 | 0 |  | 0 |  | #VALUE! | 1 |  |  |  | 4 | 23 |  | 4 | 22 | [5 empty] | 0 | 0
| 2708 | 113 | 4 | 23 | 20 | #VALUE! | 1 | 0 |  | 0 | 0 |  | 0 |  | #VALUE! | 1 |  |  |  | 4 | 23 |  | 4 | 22 | [5 empty] | 0 | 0
| 2709 | 113 | 4 | 23 | 21 | #VALUE! | 1 | 0 |  | 0 | 0 |  | 0 |  | #VALUE! | 1 |  |  |  | 4 | 23 |  | 4 | 22 | [5 empty] | 0 | 0
| 2710 | 113 | 4 | 23 | 22 | #VALUE! | 1 | 0 |  | 0 | 0 |  | 0 |  | #VALUE! | 1 |  |  |  | 4 | 23 |  | 4 | 22 | [5 empty] | 0 | 0
| 2711 | 113 | 4 | 23 | 23 | #VALUE! | 1 | 0 |  | 0 | 0 |  | 0 |  | #VALUE! | 1 |  |  |  | 4 | 23 |  | 4 | 22 | [5 empty] | 0 | 0
| 2712 | 113 | 4 | 23 | 24 | #VALUE! | 1 | 0 |  | 0 | 0 |  | 0 |  | #VALUE! | 1 |  |  |  | 4 | 23 |  | 4 | 22 | [5 empty] | 0 | 0
| 2713 | 114 | 4 | 24 | 1 | #VALUE! | 1 | 0 |  | 0 | 0 |  | 0 |  | #VALUE! | 1 |  |  |  | 4 | 24 |  | 4 | 23 | [5 empty] | 0 | 0
| 2714 | 114 | 4 | 24 | 2 | #VALUE! | 1 | 0 |  | 0 | 0 |  | 0 |  | #VALUE! | 1 |  |  |  | 4 | 24 |  | 4 | 23 | [5 empty] | 0 | 0
| 2715 | 114 | 4 | 24 | 3 | #VALUE! | 1 | 0 |  | 0 | 0 |  | 0 |  | #VALUE! | 1 |  |  |  | 4 | 24 |  | 4 | 23 | [5 empty] | 0 | 0
| 2716 | 114 | 4 | 24 | 4 | #VALUE! | 1 | 0 |  | 0 | 0 |  | 0 |  | #VALUE! | 1 |  |  |  | 4 | 24 |  | 4 | 23 | [5 empty] | 0 | 0
| 2717 | 114 | 4 | 24 | 5 | #VALUE! | 1 | 0 |  | 0 | 0 |  | 0 |  | #VALUE! | 1 |  |  |  | 4 | 24 |  | 4 | 23 | [5 empty] | 0 | 0
| 2718 | 114 | 4 | 24 | 6 | #VALUE! | 1 | 0 |  | 0 | 0 |  | 0 |  | #VALUE! | 1 |  |  |  | 4 | 24 |  | 4 | 23 | [5 empty] | 0 | 0
| 2719 | 114 | 4 | 24 | 7 | #VALUE! | 1 | 0 |  | 0 | 0 |  | 0 |  | #VALUE! | 1 |  |  |  | 4 | 24 |  | 4 | 23 | [5 empty] | 0 | 0
| 2720 | 114 | 4 | 24 | 8 | #VALUE! | 1 | 0 |  | 0 | 0 |  | 0 |  | #VALUE! | 1 |  |  |  | 4 | 24 |  | 4 | 23 | [5 empty] | 0 | 0
| 2721 | 114 | 4 | 24 | 9 | #VALUE! | 1 | 0 |  | 0 | 0 |  | 0 |  | #VALUE! | 1 |  |  |  | 4 | 24 |  | 4 | 23 | [5 empty] | 0 | 0
| 2722 | 114 | 4 | 24 | 10 | #VALUE! | 1 | 0 |  | 0 | 0 |  | 0 |  | #VALUE! | 1 |  |  |  | 4 | 24 |  | 4 | 23 | [5 empty] | 0 | 0
| 2723 | 114 | 4 | 24 | 11 | #VALUE! | 1 | 0 |  | 0 | 0 |  | 0 |  | #VALUE! | 1 |  |  |  | 4 | 24 |  | 4 | 23 | [5 empty] | 0 | 0
| 2724 | 114 | 4 | 24 | 12 | #VALUE! | 1 | 0 |  | 0 | 0 |  | 0 |  | #VALUE! | 1 |  |  |  | 4 | 24 |  | 4 | 23 | [5 empty] | 0 | 0
| 2725 | 114 | 4 | 24 | 13 | #VALUE! | 1 | 0 |  | 0 | 0 |  | 0 |  | #VALUE! | 1 |  |  |  | 4 | 24 |  | 4 | 23 | [5 empty] | 0 | 0
| 2726 | 114 | 4 | 24 | 14 | #VALUE! | 1 | 0 |  | 0 | 0 |  | 0 |  | #VALUE! | 1 |  |  |  | 4 | 24 |  | 4 | 23 | [5 empty] | 0 | 0
| 2727 | 114 | 4 | 24 | 15 | #VALUE! | 1 | 0 |  | 0 | 0 |  | 0 |  | #VALUE! | 1 |  |  |  | 4 | 24 |  | 4 | 23 | [5 empty] | 0 | 0
| 2728 | 114 | 4 | 24 | 16 | #VALUE! | 1 | 0 |  | 0 | 0 |  | 0 |  | #VALUE! | 1 |  |  |  | 4 | 24 |  | 4 | 23 | [5 empty] | 0 | 0
| 2729 | 114 | 4 | 24 | 17 | #VALUE! | 1 | 0 |  | 0 | 0 |  | 0 |  | #VALUE! | 1 |  |  |  | 4 | 24 |  | 4 | 23 | [5 empty] | 0 | 0
| 2730 | 114 | 4 | 24 | 18 | #VALUE! | 1 | 0 |  | 0 | 0 |  | 0 |  | #VALUE! | 1 |  |  |  | 4 | 24 |  | 4 | 23 | [5 empty] | 0 | 0
| 2731 | 114 | 4 | 24 | 19 | #VALUE! | 1 | 0 |  | 0 | 0 |  | 0 |  | #VALUE! | 1 |  |  |  | 4 | 24 |  | 4 | 23 | [5 empty] | 0 | 0
| 2732 | 114 | 4 | 24 | 20 | #VALUE! | 1 | 0 |  | 0 | 0 |  | 0 |  | #VALUE! | 1 |  |  |  | 4 | 24 |  | 4 | 23 | [5 empty] | 0 | 0
| 2733 | 114 | 4 | 24 | 21 | #VALUE! | 1 | 0 |  | 0 | 0 |  | 0 |  | #VALUE! | 1 |  |  |  | 4 | 24 |  | 4 | 23 | [5 empty] | 0 | 0
| 2734 | 114 | 4 | 24 | 22 | #VALUE! | 1 | 0 |  | 0 | 0 |  | 0 |  | #VALUE! | 1 |  |  |  | 4 | 24 |  | 4 | 23 | [5 empty] | 0 | 0
| 2735 | 114 | 4 | 24 | 23 | #VALUE! | 1 | 0 |  | 0 | 0 |  | 0 |  | #VALUE! | 1 |  |  |  | 4 | 24 |  | 4 | 23 | [5 empty] | 0 | 0
| 2736 | 114 | 4 | 24 | 24 | #VALUE! | 1 | 0 |  | 0 | 0 |  | 0 |  | #VALUE! | 1 |  |  |  | 4 | 24 |  | 4 | 23 | [5 empty] | 0 | 0
| 2737 | 115 | 4 | 25 | 1 | #VALUE! | 1 | 0 |  | 0 | 0 |  | 0 |  | #VALUE! | 1 |  |  |  | 4 | 25 |  | 4 | 24 | [5 empty] | 0 | 0
| 2738 | 115 | 4 | 25 | 2 | #VALUE! | 1 | 0 |  | 0 | 0 |  | 0 |  | #VALUE! | 1 |  |  |  | 4 | 25 |  | 4 | 24 | [5 empty] | 0 | 0
| 2739 | 115 | 4 | 25 | 3 | #VALUE! | 1 | 0 |  | 0 | 0 |  | 0 |  | #VALUE! | 1 |  |  |  | 4 | 25 |  | 4 | 24 | [5 empty] | 0 | 0
| 2740 | 115 | 4 | 25 | 4 | #VALUE! | 1 | 0 |  | 0 | 0 |  | 0 |  | #VALUE! | 1 |  |  |  | 4 | 25 |  | 4 | 24 | [5 empty] | 0 | 0
| 2741 | 115 | 4 | 25 | 5 | #VALUE! | 1 | 0 |  | 0 | 0 |  | 0 |  | #VALUE! | 1 |  |  |  | 4 | 25 |  | 4 | 24 | [5 empty] | 0 | 0
| 2742 | 115 | 4 | 25 | 6 | #VALUE! | 1 | 0 |  | 0 | 0 |  | 0 |  | #VALUE! | 1 |  |  |  | 4 | 25 |  | 4 | 24 | [5 empty] | 0 | 0
| 2743 | 115 | 4 | 25 | 7 | #VALUE! | 1 | 0 |  | 0 | 0 |  | 0 |  | #VALUE! | 1 |  |  |  | 4 | 25 |  | 4 | 24 | [5 empty] | 0 | 0
| 2744 | 115 | 4 | 25 | 8 | #VALUE! | 1 | 0 |  | 0 | 0 |  | 0 |  | #VALUE! | 1 |  |  |  | 4 | 25 |  | 4 | 24 | [5 empty] | 0 | 0
| 2745 | 115 | 4 | 25 | 9 | #VALUE! | 1 | 0 |  | 0 | 0 |  | 0 |  | #VALUE! | 1 |  |  |  | 4 | 25 |  | 4 | 24 | [5 empty] | 0 | 0
| 2746 | 115 | 4 | 25 | 10 | #VALUE! | 1 | 0 |  | 0 | 0 |  | 0 |  | #VALUE! | 1 |  |  |  | 4 | 25 |  | 4 | 24 | [5 empty] | 0 | 0
| 2747 | 115 | 4 | 25 | 11 | #VALUE! | 1 | 0 |  | 0 | 0 |  | 0 |  | #VALUE! | 1 |  |  |  | 4 | 25 |  | 4 | 24 | [5 empty] | 0 | 0
| 2748 | 115 | 4 | 25 | 12 | #VALUE! | 1 | 0 |  | 0 | 0 |  | 0 |  | #VALUE! | 1 |  |  |  | 4 | 25 |  | 4 | 24 | [5 empty] | 0 | 0
| 2749 | 115 | 4 | 25 | 13 | #VALUE! | 1 | 0 |  | 0 | 0 |  | 0 |  | #VALUE! | 1 |  |  |  | 4 | 25 |  | 4 | 24 | [5 empty] | 0 | 0
| 2750 | 115 | 4 | 25 | 14 | #VALUE! | 1 | 0 |  | 0 | 0 |  | 0 |  | #VALUE! | 1 |  |  |  | 4 | 25 |  | 4 | 24 | [5 empty] | 0 | 0
| 2751 | 115 | 4 | 25 | 15 | #VALUE! | 1 | 0 |  | 0 | 0 |  | 0 |  | #VALUE! | 1 |  |  |  | 4 | 25 |  | 4 | 24 | [5 empty] | 0 | 0
| 2752 | 115 | 4 | 25 | 16 | #VALUE! | 1 | 0 |  | 0 | 0 |  | 0 |  | #VALUE! | 1 |  |  |  | 4 | 25 |  | 4 | 24 | [5 empty] | 0 | 0
| 2753 | 115 | 4 | 25 | 17 | #VALUE! | 1 | 0 |  | 0 | 0 |  | 0 |  | #VALUE! | 1 |  |  |  | 4 | 25 |  | 4 | 24 | [5 empty] | 0 | 0
| 2754 | 115 | 4 | 25 | 18 | #VALUE! | 1 | 0 |  | 0 | 0 |  | 0 |  | #VALUE! | 1 |  |  |  | 4 | 25 |  | 4 | 24 | [5 empty] | 0 | 0
| 2755 | 115 | 4 | 25 | 19 | #VALUE! | 1 | 0 |  | 0 | 0 |  | 0 |  | #VALUE! | 1 |  |  |  | 4 | 25 |  | 4 | 24 | [5 empty] | 0 | 0
| 2756 | 115 | 4 | 25 | 20 | #VALUE! | 1 | 0 |  | 0 | 0 |  | 0 |  | #VALUE! | 1 |  |  |  | 4 | 25 |  | 4 | 24 | [5 empty] | 0 | 0
| 2757 | 115 | 4 | 25 | 21 | #VALUE! | 1 | 0 |  | 0 | 0 |  | 0 |  | #VALUE! | 1 |  |  |  | 4 | 25 |  | 4 | 24 | [5 empty] | 0 | 0
| 2758 | 115 | 4 | 25 | 22 | #VALUE! | 1 | 0 |  | 0 | 0 |  | 0 |  | #VALUE! | 1 |  |  |  | 4 | 25 |  | 4 | 24 | [5 empty] | 0 | 0
| 2759 | 115 | 4 | 25 | 23 | #VALUE! | 1 | 0 |  | 0 | 0 |  | 0 |  | #VALUE! | 1 |  |  |  | 4 | 25 |  | 4 | 24 | [5 empty] | 0 | 0
| 2760 | 115 | 4 | 25 | 24 | #VALUE! | 1 | 0 |  | 0 | 0 |  | 0 |  | #VALUE! | 1 |  |  |  | 4 | 25 |  | 4 | 24 | [5 empty] | 0 | 0
| 2761 | 116 | 4 | 26 | 1 | #VALUE! | 1 | 0 |  | 0 | 0 |  | 0 |  | #VALUE! | 1 |  |  |  | 4 | 26 |  | 4 | 25 | [5 empty] | 0 | 0
| 2762 | 116 | 4 | 26 | 2 | #VALUE! | 1 | 0 |  | 0 | 0 |  | 0 |  | #VALUE! | 1 |  |  |  | 4 | 26 |  | 4 | 25 | [5 empty] | 0 | 0
| 2763 | 116 | 4 | 26 | 3 | #VALUE! | 1 | 0 |  | 0 | 0 |  | 0 |  | #VALUE! | 1 |  |  |  | 4 | 26 |  | 4 | 25 | [5 empty] | 0 | 0
| 2764 | 116 | 4 | 26 | 4 | #VALUE! | 1 | 0 |  | 0 | 0 |  | 0 |  | #VALUE! | 1 |  |  |  | 4 | 26 |  | 4 | 25 | [5 empty] | 0 | 0
| 2765 | 116 | 4 | 26 | 5 | #VALUE! | 1 | 0 |  | 0 | 0 |  | 0 |  | #VALUE! | 1 |  |  |  | 4 | 26 |  | 4 | 25 | [5 empty] | 0 | 0
| 2766 | 116 | 4 | 26 | 6 | #VALUE! | 1 | 0 |  | 0 | 0 |  | 0 |  | #VALUE! | 1 |  |  |  | 4 | 26 |  | 4 | 25 | [5 empty] | 0 | 0
| 2767 | 116 | 4 | 26 | 7 | #VALUE! | 1 | 0 |  | 0 | 0 |  | 0 |  | #VALUE! | 1 |  |  |  | 4 | 26 |  | 4 | 25 | [5 empty] | 0 | 0
| 2768 | 116 | 4 | 26 | 8 | #VALUE! | 1 | 0 |  | 0 | 0 |  | 0 |  | #VALUE! | 1 |  |  |  | 4 | 26 |  | 4 | 25 | [5 empty] | 0 | 0
| 2769 | 116 | 4 | 26 | 9 | #VALUE! | 1 | 0 |  | 0 | 0 |  | 0 |  | #VALUE! | 1 |  |  |  | 4 | 26 |  | 4 | 25 | [5 empty] | 0 | 0
| 2770 | 116 | 4 | 26 | 10 | #VALUE! | 1 | 0 |  | 0 | 0 |  | 0 |  | #VALUE! | 1 |  |  |  | 4 | 26 |  | 4 | 25 | [5 empty] | 0 | 0
| 2771 | 116 | 4 | 26 | 11 | #VALUE! | 1 | 0 |  | 0 | 0 |  | 0 |  | #VALUE! | 1 |  |  |  | 4 | 26 |  | 4 | 25 | [5 empty] | 0 | 0
| 2772 | 116 | 4 | 26 | 12 | #VALUE! | 1 | 0 |  | 0 | 0 |  | 0 |  | #VALUE! | 1 |  |  |  | 4 | 26 |  | 4 | 25 | [5 empty] | 0 | 0
| 2773 | 116 | 4 | 26 | 13 | #VALUE! | 1 | 0 |  | 0 | 0 |  | 0 |  | #VALUE! | 1 |  |  |  | 4 | 26 |  | 4 | 25 | [5 empty] | 0 | 0
| 2774 | 116 | 4 | 26 | 14 | #VALUE! | 1 | 0 |  | 0 | 0 |  | 0 |  | #VALUE! | 1 |  |  |  | 4 | 26 |  | 4 | 25 | [5 empty] | 0 | 0
| 2775 | 116 | 4 | 26 | 15 | #VALUE! | 1 | 0 |  | 0 | 0 |  | 0 |  | #VALUE! | 1 |  |  |  | 4 | 26 |  | 4 | 25 | [5 empty] | 0 | 0
| 2776 | 116 | 4 | 26 | 16 | #VALUE! | 1 | 0 |  | 0 | 0 |  | 0 |  | #VALUE! | 1 |  |  |  | 4 | 26 |  | 4 | 25 | [5 empty] | 0 | 0
| 2777 | 116 | 4 | 26 | 17 | #VALUE! | 1 | 0 |  | 0 | 0 |  | 0 |  | #VALUE! | 1 |  |  |  | 4 | 26 |  | 4 | 25 | [5 empty] | 0 | 0
| 2778 | 116 | 4 | 26 | 18 | #VALUE! | 1 | 0 |  | 0 | 0 |  | 0 |  | #VALUE! | 1 |  |  |  | 4 | 26 |  | 4 | 25 | [5 empty] | 0 | 0
| 2779 | 116 | 4 | 26 | 19 | #VALUE! | 1 | 0 |  | 0 | 0 |  | 0 |  | #VALUE! | 1 |  |  |  | 4 | 26 |  | 4 | 25 | [5 empty] | 0 | 0
| 2780 | 116 | 4 | 26 | 20 | #VALUE! | 1 | 0 |  | 0 | 0 |  | 0 |  | #VALUE! | 1 |  |  |  | 4 | 26 |  | 4 | 25 | [5 empty] | 0 | 0
| 2781 | 116 | 4 | 26 | 21 | #VALUE! | 1 | 0 |  | 0 | 0 |  | 0 |  | #VALUE! | 1 |  |  |  | 4 | 26 |  | 4 | 25 | [5 empty] | 0 | 0
| 2782 | 116 | 4 | 26 | 22 | #VALUE! | 1 | 0 |  | 0 | 0 |  | 0 |  | #VALUE! | 1 |  |  |  | 4 | 26 |  | 4 | 25 | [5 empty] | 0 | 0
| 2783 | 116 | 4 | 26 | 23 | #VALUE! | 1 | 0 |  | 0 | 0 |  | 0 |  | #VALUE! | 1 |  |  |  | 4 | 26 |  | 4 | 25 | [5 empty] | 0 | 0
| 2784 | 116 | 4 | 26 | 24 | #VALUE! | 1 | 0 |  | 0 | 0 |  | 0 |  | #VALUE! | 1 |  |  |  | 4 | 26 |  | 4 | 25 | [5 empty] | 0 | 0
| 2785 | 117 | 4 | 27 | 1 | #VALUE! | 1 | 0 |  | 0 | 0 |  | 0 |  | #VALUE! | 1 |  |  |  | 4 | 27 |  | 4 | 26 | [5 empty] | 0 | 0
| 2786 | 117 | 4 | 27 | 2 | #VALUE! | 1 | 0 |  | 0 | 0 |  | 0 |  | #VALUE! | 1 |  |  |  | 4 | 27 |  | 4 | 26 | [5 empty] | 0 | 0
| 2787 | 117 | 4 | 27 | 3 | #VALUE! | 1 | 0 |  | 0 | 0 |  | 0 |  | #VALUE! | 1 |  |  |  | 4 | 27 |  | 4 | 26 | [5 empty] | 0 | 0
| 2788 | 117 | 4 | 27 | 4 | #VALUE! | 1 | 0 |  | 0 | 0 |  | 0 |  | #VALUE! | 1 |  |  |  | 4 | 27 |  | 4 | 26 | [5 empty] | 0 | 0
| 2789 | 117 | 4 | 27 | 5 | #VALUE! | 1 | 0 |  | 0 | 0 |  | 0 |  | #VALUE! | 1 |  |  |  | 4 | 27 |  | 4 | 26 | [5 empty] | 0 | 0
| 2790 | 117 | 4 | 27 | 6 | #VALUE! | 1 | 0 |  | 0 | 0 |  | 0 |  | #VALUE! | 1 |  |  |  | 4 | 27 |  | 4 | 26 | [5 empty] | 0 | 0
| 2791 | 117 | 4 | 27 | 7 | #VALUE! | 1 | 0 |  | 0 | 0 |  | 0 |  | #VALUE! | 1 |  |  |  | 4 | 27 |  | 4 | 26 | [5 empty] | 0 | 0
| 2792 | 117 | 4 | 27 | 8 | #VALUE! | 1 | 0 |  | 0 | 0 |  | 0 |  | #VALUE! | 1 |  |  |  | 4 | 27 |  | 4 | 26 | [5 empty] | 0 | 0
| 2793 | 117 | 4 | 27 | 9 | #VALUE! | 1 | 0 |  | 0 | 0 |  | 0 |  | #VALUE! | 1 |  |  |  | 4 | 27 |  | 4 | 26 | [5 empty] | 0 | 0
| 2794 | 117 | 4 | 27 | 10 | #VALUE! | 1 | 0 |  | 0 | 0 |  | 0 |  | #VALUE! | 1 |  |  |  | 4 | 27 |  | 4 | 26 | [5 empty] | 0 | 0
| 2795 | 117 | 4 | 27 | 11 | #VALUE! | 1 | 0 |  | 0 | 0 |  | 0 |  | #VALUE! | 1 |  |  |  | 4 | 27 |  | 4 | 26 | [5 empty] | 0 | 0
| 2796 | 117 | 4 | 27 | 12 | #VALUE! | 1 | 0 |  | 0 | 0 |  | 0 |  | #VALUE! | 1 |  |  |  | 4 | 27 |  | 4 | 26 | [5 empty] | 0 | 0
| 2797 | 117 | 4 | 27 | 13 | #VALUE! | 1 | 0 |  | 0 | 0 |  | 0 |  | #VALUE! | 1 |  |  |  | 4 | 27 |  | 4 | 26 | [5 empty] | 0 | 0
| 2798 | 117 | 4 | 27 | 14 | #VALUE! | 1 | 0 |  | 0 | 0 |  | 0 |  | #VALUE! | 1 |  |  |  | 4 | 27 |  | 4 | 26 | [5 empty] | 0 | 0
| 2799 | 117 | 4 | 27 | 15 | #VALUE! | 1 | 0 |  | 0 | 0 |  | 0 |  | #VALUE! | 1 |  |  |  | 4 | 27 |  | 4 | 26 | [5 empty] | 0 | 0
| 2800 | 117 | 4 | 27 | 16 | #VALUE! | 1 | 0 |  | 0 | 0 |  | 0 |  | #VALUE! | 1 |  |  |  | 4 | 27 |  | 4 | 26 | [5 empty] | 0 | 0
| 2801 | 117 | 4 | 27 | 17 | #VALUE! | 1 | 0 |  | 0 | 0 |  | 0 |  | #VALUE! | 1 |  |  |  | 4 | 27 |  | 4 | 26 | [5 empty] | 0 | 0
| 2802 | 117 | 4 | 27 | 18 | #VALUE! | 1 | 0 |  | 0 | 0 |  | 0 |  | #VALUE! | 1 |  |  |  | 4 | 27 |  | 4 | 26 | [5 empty] | 0 | 0
| 2803 | 117 | 4 | 27 | 19 | #VALUE! | 1 | 0 |  | 0 | 0 |  | 0 |  | #VALUE! | 1 |  |  |  | 4 | 27 |  | 4 | 26 | [5 empty] | 0 | 0
| 2804 | 117 | 4 | 27 | 20 | #VALUE! | 1 | 0 |  | 0 | 0 |  | 0 |  | #VALUE! | 1 |  |  |  | 4 | 27 |  | 4 | 26 | [5 empty] | 0 | 0
| 2805 | 117 | 4 | 27 | 21 | #VALUE! | 1 | 0 |  | 0 | 0 |  | 0 |  | #VALUE! | 1 |  |  |  | 4 | 27 |  | 4 | 26 | [5 empty] | 0 | 0
| 2806 | 117 | 4 | 27 | 22 | #VALUE! | 1 | 0 |  | 0 | 0 |  | 0 |  | #VALUE! | 1 |  |  |  | 4 | 27 |  | 4 | 26 | [5 empty] | 0 | 0
| 2807 | 117 | 4 | 27 | 23 | #VALUE! | 1 | 0 |  | 0 | 0 |  | 0 |  | #VALUE! | 1 |  |  |  | 4 | 27 |  | 4 | 26 | [5 empty] | 0 | 0
| 2808 | 117 | 4 | 27 | 24 | #VALUE! | 1 | 0 |  | 0 | 0 |  | 0 |  | #VALUE! | 1 |  |  |  | 4 | 27 |  | 4 | 26 | [5 empty] | 0 | 0
| 2809 | 118 | 4 | 28 | 1 | #VALUE! | 0 | 0 |  | 0 | 0 |  | 0 |  | #VALUE! | 1 |  |  |  | 4 | 28 |  | 4 | 27 | [5 empty] | 0 | 0
| 2810 | 118 | 4 | 28 | 2 | #VALUE! | 0 | 0 |  | 0 | 0 |  | 0 |  | #VALUE! | 1 |  |  |  | 4 | 28 |  | 4 | 27 | [5 empty] | 0 | 0
| 2811 | 118 | 4 | 28 | 3 | #VALUE! | 0 | 0 |  | 0 | 0 |  | 0 |  | #VALUE! | 1 |  |  |  | 4 | 28 |  | 4 | 27 | [5 empty] | 0 | 0
| 2812 | 118 | 4 | 28 | 4 | #VALUE! | 0 | 0 |  | 0 | 0 |  | 0 |  | #VALUE! | 1 |  |  |  | 4 | 28 |  | 4 | 27 | [5 empty] | 0 | 0
| 2813 | 118 | 4 | 28 | 5 | #VALUE! | 0 | 0 |  | 0 | 0 |  | 0 |  | #VALUE! | 1 |  |  |  | 4 | 28 |  | 4 | 27 | [5 empty] | 0 | 0
| 2814 | 118 | 4 | 28 | 6 | #VALUE! | 0 | 0 |  | 0 | 0 |  | 0 |  | #VALUE! | 1 |  |  |  | 4 | 28 |  | 4 | 27 | [5 empty] | 0 | 0
| 2815 | 118 | 4 | 28 | 7 | #VALUE! | 0 | 0 |  | 0 | 0 |  | 0 |  | #VALUE! | 1 |  |  |  | 4 | 28 |  | 4 | 27 | [5 empty] | 0 | 0
| 2816 | 118 | 4 | 28 | 8 | #VALUE! | 0 | 0 |  | 0 | 0 |  | 0 |  | #VALUE! | 1 |  |  |  | 4 | 28 |  | 4 | 27 | [5 empty] | 0 | 0
| 2817 | 118 | 4 | 28 | 9 | #VALUE! | 0 | 0 |  | 0 | 0 |  | 0 |  | #VALUE! | 1 |  |  |  | 4 | 28 |  | 4 | 27 | [5 empty] | 0 | 0
| 2818 | 118 | 4 | 28 | 10 | #VALUE! | 0 | 0 |  | 0 | 0 |  | 0 |  | #VALUE! | 1 |  |  |  | 4 | 28 |  | 4 | 27 | [5 empty] | 0 | 0
| 2819 | 118 | 4 | 28 | 11 | #VALUE! | 0 | 0 |  | 0 | 0 |  | 0 |  | #VALUE! | 1 |  |  |  | 4 | 28 |  | 4 | 27 | [5 empty] | 0 | 0
| 2820 | 118 | 4 | 28 | 12 | #VALUE! | 0 | 0 |  | 0 | 0 |  | 0 |  | #VALUE! | 1 |  |  |  | 4 | 28 |  | 4 | 27 | [5 empty] | 0 | 0
| 2821 | 118 | 4 | 28 | 13 | #VALUE! | 0 | 0 |  | 0 | 0 |  | 0 |  | #VALUE! | 1 |  |  |  | 4 | 28 |  | 4 | 27 | [5 empty] | 0 | 0
| 2822 | 118 | 4 | 28 | 14 | #VALUE! | 0 | 0 |  | 0 | 0 |  | 0 |  | #VALUE! | 1 |  |  |  | 4 | 28 |  | 4 | 27 | [5 empty] | 0 | 0
| 2823 | 118 | 4 | 28 | 15 | #VALUE! | 0 | 0 |  | 0 | 0 |  | 0 |  | #VALUE! | 1 |  |  |  | 4 | 28 |  | 4 | 27 | [5 empty] | 0 | 0
| 2824 | 118 | 4 | 28 | 16 | #VALUE! | 0 | 0 |  | 0 | 0 |  | 0 |  | #VALUE! | 1 |  |  |  | 4 | 28 |  | 4 | 27 | [5 empty] | 0 | 0
| 2825 | 118 | 4 | 28 | 17 | #VALUE! | 0 | 0 |  | 0 | 0 |  | 0 |  | #VALUE! | 1 |  |  |  | 4 | 28 |  | 4 | 27 | [5 empty] | 0 | 0
| 2826 | 118 | 4 | 28 | 18 | #VALUE! | 0 | 0 |  | 0 | 0 |  | 0 |  | #VALUE! | 1 |  |  |  | 4 | 28 |  | 4 | 27 | [5 empty] | 0 | 0
| 2827 | 118 | 4 | 28 | 19 | #VALUE! | 0 | 0 |  | 0 | 0 |  | 0 |  | #VALUE! | 1 |  |  |  | 4 | 28 |  | 4 | 27 | [5 empty] | 0 | 0
| 2828 | 118 | 4 | 28 | 20 | #VALUE! | 0 | 0 |  | 0 | 0 |  | 0 |  | #VALUE! | 1 |  |  |  | 4 | 28 |  | 4 | 27 | [5 empty] | 0 | 0
| 2829 | 118 | 4 | 28 | 21 | #VALUE! | 0 | 0 |  | 0 | 0 |  | 0 |  | #VALUE! | 1 |  |  |  | 4 | 28 |  | 4 | 27 | [5 empty] | 0 | 0
| 2830 | 118 | 4 | 28 | 22 | #VALUE! | 0 | 0 |  | 0 | 0 |  | 0 |  | #VALUE! | 1 |  |  |  | 4 | 28 |  | 4 | 27 | [5 empty] | 0 | 0
| 2831 | 118 | 4 | 28 | 23 | #VALUE! | 0 | 0 |  | 0 | 0 |  | 0 |  | #VALUE! | 1 |  |  |  | 4 | 28 |  | 4 | 27 | [5 empty] | 0 | 0
| 2832 | 118 | 4 | 28 | 24 | #VALUE! | 0 | 0 |  | 0 | 0 |  | 0 |  | #VALUE! | 1 |  |  |  | 4 | 28 |  | 4 | 27 | [5 empty] | 0 | 0
| 2833 | 119 | 4 | 29 | 1 | #VALUE! | 0 | 0 |  | 0 | 0 |  | 0 |  | #VALUE! | 1 |  |  |  | 4 | 29 |  | 4 | 28 | [5 empty] | 0 | 0
| 2834 | 119 | 4 | 29 | 2 | #VALUE! | 0 | 0 |  | 0 | 0 |  | 0 |  | #VALUE! | 1 |  |  |  | 4 | 29 |  | 4 | 28 | [5 empty] | 0 | 0
| 2835 | 119 | 4 | 29 | 3 | #VALUE! | 0 | 0 |  | 0 | 0 |  | 0 |  | #VALUE! | 1 |  |  |  | 4 | 29 |  | 4 | 28 | [5 empty] | 0 | 0
| 2836 | 119 | 4 | 29 | 4 | #VALUE! | 0 | 0 |  | 0 | 0 |  | 0 |  | #VALUE! | 1 |  |  |  | 4 | 29 |  | 4 | 28 | [5 empty] | 0 | 0
| 2837 | 119 | 4 | 29 | 5 | #VALUE! | 0 | 0 |  | 0 | 0 |  | 0 |  | #VALUE! | 1 |  |  |  | 4 | 29 |  | 4 | 28 | [5 empty] | 0 | 0
| 2838 | 119 | 4 | 29 | 6 | #VALUE! | 0 | 0 |  | 0 | 0 |  | 0 |  | #VALUE! | 1 |  |  |  | 4 | 29 |  | 4 | 28 | [5 empty] | 0 | 0
| 2839 | 119 | 4 | 29 | 7 | #VALUE! | 0 | 0 |  | 0 | 0 |  | 0 |  | #VALUE! | 1 |  |  |  | 4 | 29 |  | 4 | 28 | [5 empty] | 0 | 0
| 2840 | 119 | 4 | 29 | 8 | #VALUE! | 0 | 0 |  | 0 | 0 |  | 0 |  | #VALUE! | 1 |  |  |  | 4 | 29 |  | 4 | 28 | [5 empty] | 0 | 0
| 2841 | 119 | 4 | 29 | 9 | #VALUE! | 0 | 0 |  | 0 | 0 |  | 0 |  | #VALUE! | 1 |  |  |  | 4 | 29 |  | 4 | 28 | [5 empty] | 0 | 0
| 2842 | 119 | 4 | 29 | 10 | #VALUE! | 0 | 0 |  | 0 | 0 |  | 0 |  | #VALUE! | 1 |  |  |  | 4 | 29 |  | 4 | 28 | [5 empty] | 0 | 0
| 2843 | 119 | 4 | 29 | 11 | #VALUE! | 0 | 0 |  | 0 | 0 |  | 0 |  | #VALUE! | 1 |  |  |  | 4 | 29 |  | 4 | 28 | [5 empty] | 0 | 0
| 2844 | 119 | 4 | 29 | 12 | #VALUE! | 0 | 0 |  | 0 | 0 |  | 0 |  | #VALUE! | 1 |  |  |  | 4 | 29 |  | 4 | 28 | [5 empty] | 0 | 0
| 2845 | 119 | 4 | 29 | 13 | #VALUE! | 0 | 0 |  | 0 | 0 |  | 0 |  | #VALUE! | 1 |  |  |  | 4 | 29 |  | 4 | 28 | [5 empty] | 0 | 0
| 2846 | 119 | 4 | 29 | 14 | #VALUE! | 0 | 0 |  | 0 | 0 |  | 0 |  | #VALUE! | 1 |  |  |  | 4 | 29 |  | 4 | 28 | [5 empty] | 0 | 0
| 2847 | 119 | 4 | 29 | 15 | #VALUE! | 0 | 0 |  | 0 | 0 |  | 0 |  | #VALUE! | 1 |  |  |  | 4 | 29 |  | 4 | 28 | [5 empty] | 0 | 0
| 2848 | 119 | 4 | 29 | 16 | #VALUE! | 0 | 0 |  | 0 | 0 |  | 0 |  | #VALUE! | 1 |  |  |  | 4 | 29 |  | 4 | 28 | [5 empty] | 0 | 0
| 2849 | 119 | 4 | 29 | 17 | #VALUE! | 0 | 0 |  | 0 | 0 |  | 0 |  | #VALUE! | 1 |  |  |  | 4 | 29 |  | 4 | 28 | [5 empty] | 0 | 0
| 2850 | 119 | 4 | 29 | 18 | #VALUE! | 0 | 0 |  | 0 | 0 |  | 0 |  | #VALUE! | 1 |  |  |  | 4 | 29 |  | 4 | 28 | [5 empty] | 0 | 0
| 2851 | 119 | 4 | 29 | 19 | #VALUE! | 0 | 0 |  | 0 | 0 |  | 0 |  | #VALUE! | 1 |  |  |  | 4 | 29 |  | 4 | 28 | [5 empty] | 0 | 0
| 2852 | 119 | 4 | 29 | 20 | #VALUE! | 0 | 0 |  | 0 | 0 |  | 0 |  | #VALUE! | 1 |  |  |  | 4 | 29 |  | 4 | 28 | [5 empty] | 0 | 0
| 2853 | 119 | 4 | 29 | 21 | #VALUE! | 0 | 0 |  | 0 | 0 |  | 0 |  | #VALUE! | 1 |  |  |  | 4 | 29 |  | 4 | 28 | [5 empty] | 0 | 0
| 2854 | 119 | 4 | 29 | 22 | #VALUE! | 0 | 0 |  | 0 | 0 |  | 0 |  | #VALUE! | 1 |  |  |  | 4 | 29 |  | 4 | 28 | [5 empty] | 0 | 0
| 2855 | 119 | 4 | 29 | 23 | #VALUE! | 0 | 0 |  | 0 | 0 |  | 0 |  | #VALUE! | 1 |  |  |  | 4 | 29 |  | 4 | 28 | [5 empty] | 0 | 0
| 2856 | 119 | 4 | 29 | 24 | #VALUE! | 0 | 0 |  | 0 | 0 |  | 0 |  | #VALUE! | 1 |  |  |  | 4 | 29 |  | 4 | 28 | [5 empty] | 0 | 0
| 2857 | 120 | 4 | 30 | 1 | #VALUE! | 1 | 0 |  | 0 | 0 |  | 0 |  | #VALUE! | 1 |  |  |  | 4 | 30 |  | 4 | 29 | [5 empty] | 0 | 0
| 2858 | 120 | 4 | 30 | 2 | #VALUE! | 1 | 0 |  | 0 | 0 |  | 0 |  | #VALUE! | 1 |  |  |  | 4 | 30 |  | 4 | 29 | [5 empty] | 0 | 0
| 2859 | 120 | 4 | 30 | 3 | #VALUE! | 1 | 0 |  | 0 | 0 |  | 0 |  | #VALUE! | 1 |  |  |  | 4 | 30 |  | 4 | 29 | [5 empty] | 0 | 0
| 2860 | 120 | 4 | 30 | 4 | #VALUE! | 1 | 0 |  | 0 | 0 |  | 0 |  | #VALUE! | 1 |  |  |  | 4 | 30 |  | 4 | 29 | [5 empty] | 0 | 0
| 2861 | 120 | 4 | 30 | 5 | #VALUE! | 1 | 0 |  | 0 | 0 |  | 0 |  | #VALUE! | 1 |  |  |  | 4 | 30 |  | 4 | 29 | [5 empty] | 0 | 0
| 2862 | 120 | 4 | 30 | 6 | #VALUE! | 1 | 0 |  | 0 | 0 |  | 0 |  | #VALUE! | 1 |  |  |  | 4 | 30 |  | 4 | 29 | [5 empty] | 0 | 0
| 2863 | 120 | 4 | 30 | 7 | #VALUE! | 1 | 0 |  | 0 | 0 |  | 0 |  | #VALUE! | 1 |  |  |  | 4 | 30 |  | 4 | 29 | [5 empty] | 0 | 0
| 2864 | 120 | 4 | 30 | 8 | #VALUE! | 1 | 0 |  | 0 | 0 |  | 0 |  | #VALUE! | 1 |  |  |  | 4 | 30 |  | 4 | 29 | [5 empty] | 0 | 0
| 2865 | 120 | 4 | 30 | 9 | #VALUE! | 1 | 0 |  | 0 | 0 |  | 0 |  | #VALUE! | 1 |  |  |  | 4 | 30 |  | 4 | 29 | [5 empty] | 0 | 0
| 2866 | 120 | 4 | 30 | 10 | #VALUE! | 1 | 0 |  | 0 | 0 |  | 0 |  | #VALUE! | 1 |  |  |  | 4 | 30 |  | 4 | 29 | [5 empty] | 0 | 0
| 2867 | 120 | 4 | 30 | 11 | #VALUE! | 1 | 0 |  | 0 | 0 |  | 0 |  | #VALUE! | 1 |  |  |  | 4 | 30 |  | 4 | 29 | [5 empty] | 0 | 0
| 2868 | 120 | 4 | 30 | 12 | #VALUE! | 1 | 0 |  | 0 | 0 |  | 0 |  | #VALUE! | 1 |  |  |  | 4 | 30 |  | 4 | 29 | [5 empty] | 0 | 0
| 2869 | 120 | 4 | 30 | 13 | #VALUE! | 1 | 0 |  | 0 | 0 |  | 0 |  | #VALUE! | 1 |  |  |  | 4 | 30 |  | 4 | 29 | [5 empty] | 0 | 0
| 2870 | 120 | 4 | 30 | 14 | #VALUE! | 1 | 0 |  | 0 | 0 |  | 0 |  | #VALUE! | 1 |  |  |  | 4 | 30 |  | 4 | 29 | [5 empty] | 0 | 0
| 2871 | 120 | 4 | 30 | 15 | #VALUE! | 1 | 0 |  | 0 | 0 |  | 0 |  | #VALUE! | 1 |  |  |  | 4 | 30 |  | 4 | 29 | [5 empty] | 0 | 0
| 2872 | 120 | 4 | 30 | 16 | #VALUE! | 1 | 0 |  | 0 | 0 |  | 0 |  | #VALUE! | 1 |  |  |  | 4 | 30 |  | 4 | 29 | [5 empty] | 0 | 0
| 2873 | 120 | 4 | 30 | 17 | #VALUE! | 1 | 0 |  | 0 | 0 |  | 0 |  | #VALUE! | 1 |  |  |  | 4 | 30 |  | 4 | 29 | [5 empty] | 0 | 0
| 2874 | 120 | 4 | 30 | 18 | #VALUE! | 1 | 0 |  | 0 | 0 |  | 0 |  | #VALUE! | 1 |  |  |  | 4 | 30 |  | 4 | 29 | [5 empty] | 0 | 0
| 2875 | 120 | 4 | 30 | 19 | #VALUE! | 1 | 0 |  | 0 | 0 |  | 0 |  | #VALUE! | 1 |  |  |  | 4 | 30 |  | 4 | 29 | [5 empty] | 0 | 0
| 2876 | 120 | 4 | 30 | 20 | #VALUE! | 1 | 0 |  | 0 | 0 |  | 0 |  | #VALUE! | 1 |  |  |  | 4 | 30 |  | 4 | 29 | [5 empty] | 0 | 0
| 2877 | 120 | 4 | 30 | 21 | #VALUE! | 1 | 0 |  | 0 | 0 |  | 0 |  | #VALUE! | 1 |  |  |  | 4 | 30 |  | 4 | 29 | [5 empty] | 0 | 0
| 2878 | 120 | 4 | 30 | 22 | #VALUE! | 1 | 0 |  | 0 | 0 |  | 0 |  | #VALUE! | 1 |  |  |  | 4 | 30 |  | 4 | 29 | [5 empty] | 0 | 0
| 2879 | 120 | 4 | 30 | 23 | #VALUE! | 1 | 0 |  | 0 | 0 |  | 0 |  | #VALUE! | 1 |  |  |  | 4 | 30 |  | 4 | 29 | [5 empty] | 0 | 0
| 2880 | 120 | 4 | 30 | 24 | #VALUE! | 1 | 0 |  | 0 | 0 |  | 0 |  | #VALUE! | 1 |  |  |  | 4 | 30 |  | 4 | 29 | [5 empty] | 0 | 0
| 2881 | 121 | 5 | 1 | 1 | #VALUE! | 1 | 0 |  | 0 | 0 |  | 0 |  | #VALUE! | 1 |  |  |  | 5 | 1 |  | 4 | 30 | [5 empty] | 0 | 0
| 2882 | 121 | 5 | 1 | 2 | #VALUE! | 1 | 0 |  | 0 | 0 |  | 0 |  | #VALUE! | 1 |  |  |  | 5 | 1 |  | 4 | 30 | [5 empty] | 0 | 0
| 2883 | 121 | 5 | 1 | 3 | #VALUE! | 1 | 0 |  | 0 | 0 |  | 0 |  | #VALUE! | 1 |  |  |  | 5 | 1 |  | 4 | 30 | [5 empty] | 0 | 0
| 2884 | 121 | 5 | 1 | 4 | #VALUE! | 1 | 0 |  | 0 | 0 |  | 0 |  | #VALUE! | 1 |  |  |  | 5 | 1 |  | 4 | 30 | [5 empty] | 0 | 0
| 2885 | 121 | 5 | 1 | 5 | #VALUE! | 1 | 0 |  | 0 | 0 |  | 0 |  | #VALUE! | 1 |  |  |  | 5 | 1 |  | 4 | 30 | [5 empty] | 0 | 0
| 2886 | 121 | 5 | 1 | 6 | #VALUE! | 1 | 0 |  | 0 | 0 |  | 0 |  | #VALUE! | 1 |  |  |  | 5 | 1 |  | 4 | 30 | [5 empty] | 0 | 0
| 2887 | 121 | 5 | 1 | 7 | #VALUE! | 1 | 0 |  | 0 | 0 |  | 0 |  | #VALUE! | 1 |  |  |  | 5 | 1 |  | 4 | 30 | [5 empty] | 0 | 0
| 2888 | 121 | 5 | 1 | 8 | #VALUE! | 1 | 0 |  | 0 | 0 |  | 0 |  | #VALUE! | 1 |  |  |  | 5 | 1 |  | 4 | 30 | [5 empty] | 0 | 0
| 2889 | 121 | 5 | 1 | 9 | #VALUE! | 1 | 0 |  | 0 | 0 |  | 0 |  | #VALUE! | 1 |  |  |  | 5 | 1 |  | 4 | 30 | [5 empty] | 0 | 0
| 2890 | 121 | 5 | 1 | 10 | #VALUE! | 1 | 0 |  | 0 | 0 |  | 0 |  | #VALUE! | 1 |  |  |  | 5 | 1 |  | 4 | 30 | [5 empty] | 0 | 0
| 2891 | 121 | 5 | 1 | 11 | #VALUE! | 1 | 0 |  | 0 | 0 |  | 0 |  | #VALUE! | 1 |  |  |  | 5 | 1 |  | 4 | 30 | [5 empty] | 0 | 0
| 2892 | 121 | 5 | 1 | 12 | #VALUE! | 1 | 0 |  | 0 | 0 |  | 0 |  | #VALUE! | 1 |  |  |  | 5 | 1 |  | 4 | 30 | [5 empty] | 0 | 0
| 2893 | 121 | 5 | 1 | 13 | #VALUE! | 1 | 0 |  | 0 | 0 |  | 0 |  | #VALUE! | 1 |  |  |  | 5 | 1 |  | 4 | 30 | [5 empty] | 0 | 0
| 2894 | 121 | 5 | 1 | 14 | #VALUE! | 1 | 0 |  | 0 | 0 |  | 0 |  | #VALUE! | 1 |  |  |  | 5 | 1 |  | 4 | 30 | [5 empty] | 0 | 0
| 2895 | 121 | 5 | 1 | 15 | #VALUE! | 1 | 0 |  | 0 | 0 |  | 0 |  | #VALUE! | 1 |  |  |  | 5 | 1 |  | 4 | 30 | [5 empty] | 0 | 0
| 2896 | 121 | 5 | 1 | 16 | #VALUE! | 1 | 0 |  | 0 | 0 |  | 0 |  | #VALUE! | 1 |  |  |  | 5 | 1 |  | 4 | 30 | [5 empty] | 0 | 0
| 2897 | 121 | 5 | 1 | 17 | #VALUE! | 1 | 0 |  | 0 | 0 |  | 0 |  | #VALUE! | 1 |  |  |  | 5 | 1 |  | 4 | 30 | [5 empty] | 0 | 0
| 2898 | 121 | 5 | 1 | 18 | #VALUE! | 1 | 0 |  | 0 | 0 |  | 0 |  | #VALUE! | 1 |  |  |  | 5 | 1 |  | 4 | 30 | [5 empty] | 0 | 0
| 2899 | 121 | 5 | 1 | 19 | #VALUE! | 1 | 0 |  | 0 | 0 |  | 0 |  | #VALUE! | 1 |  |  |  | 5 | 1 |  | 4 | 30 | [5 empty] | 0 | 0
| 2900 | 121 | 5 | 1 | 20 | #VALUE! | 1 | 0 |  | 0 | 0 |  | 0 |  | #VALUE! | 1 |  |  |  | 5 | 1 |  | 4 | 30 | [5 empty] | 0 | 0
| 2901 | 121 | 5 | 1 | 21 | #VALUE! | 1 | 0 |  | 0 | 0 |  | 0 |  | #VALUE! | 1 |  |  |  | 5 | 1 |  | 4 | 30 | [5 empty] | 0 | 0
| 2902 | 121 | 5 | 1 | 22 | #VALUE! | 1 | 0 |  | 0 | 0 |  | 0 |  | #VALUE! | 1 |  |  |  | 5 | 1 |  | 4 | 30 | [5 empty] | 0 | 0
| 2903 | 121 | 5 | 1 | 23 | #VALUE! | 1 | 0 |  | 0 | 0 |  | 0 |  | #VALUE! | 1 |  |  |  | 5 | 1 |  | 4 | 30 | [5 empty] | 0 | 0
| 2904 | 121 | 5 | 1 | 24 | #VALUE! | 1 | 0 |  | 0 | 0 |  | 0 |  | #VALUE! | 1 |  |  |  | 5 | 1 |  | 4 | 30 | [5 empty] | 0 | 0
| 2905 | 122 | 5 | 2 | 1 | #VALUE! | 1 | 0 |  | 0 | 0 |  | 0 |  | #VALUE! | 1 |  |  |  | 5 | 2 |  | 5 | 1 | [5 empty] | 0 | 0
| 2906 | 122 | 5 | 2 | 2 | #VALUE! | 1 | 0 |  | 0 | 0 |  | 0 |  | #VALUE! | 1 |  |  |  | 5 | 2 |  | 5 | 1 | [5 empty] | 0 | 0
| 2907 | 122 | 5 | 2 | 3 | #VALUE! | 1 | 0 |  | 0 | 0 |  | 0 |  | #VALUE! | 1 |  |  |  | 5 | 2 |  | 5 | 1 | [5 empty] | 0 | 0
| 2908 | 122 | 5 | 2 | 4 | #VALUE! | 1 | 0 |  | 0 | 0 |  | 0 |  | #VALUE! | 1 |  |  |  | 5 | 2 |  | 5 | 1 | [5 empty] | 0 | 0
| 2909 | 122 | 5 | 2 | 5 | #VALUE! | 1 | 0 |  | 0 | 0 |  | 0 |  | #VALUE! | 1 |  |  |  | 5 | 2 |  | 5 | 1 | [5 empty] | 0 | 0
| 2910 | 122 | 5 | 2 | 6 | #VALUE! | 1 | 0 |  | 0 | 0 |  | 0 |  | #VALUE! | 1 |  |  |  | 5 | 2 |  | 5 | 1 | [5 empty] | 0 | 0
| 2911 | 122 | 5 | 2 | 7 | #VALUE! | 1 | 0 |  | 0 | 0 |  | 0 |  | #VALUE! | 1 |  |  |  | 5 | 2 |  | 5 | 1 | [5 empty] | 0 | 0
| 2912 | 122 | 5 | 2 | 8 | #VALUE! | 1 | 0 |  | 0 | 0 |  | 0 |  | #VALUE! | 1 |  |  |  | 5 | 2 |  | 5 | 1 | [5 empty] | 0 | 0
| 2913 | 122 | 5 | 2 | 9 | #VALUE! | 1 | 0 |  | 0 | 0 |  | 0 |  | #VALUE! | 1 |  |  |  | 5 | 2 |  | 5 | 1 | [5 empty] | 0 | 0
| 2914 | 122 | 5 | 2 | 10 | #VALUE! | 1 | 0 |  | 0 | 0 |  | 0 |  | #VALUE! | 1 |  |  |  | 5 | 2 |  | 5 | 1 | [5 empty] | 0 | 0
| 2915 | 122 | 5 | 2 | 11 | #VALUE! | 1 | 0 |  | 0 | 0 |  | 0 |  | #VALUE! | 1 |  |  |  | 5 | 2 |  | 5 | 1 | [5 empty] | 0 | 0
| 2916 | 122 | 5 | 2 | 12 | #VALUE! | 1 | 0 |  | 0 | 0 |  | 0 |  | #VALUE! | 1 |  |  |  | 5 | 2 |  | 5 | 1 | [5 empty] | 0 | 0
| 2917 | 122 | 5 | 2 | 13 | #VALUE! | 1 | 0 |  | 0 | 0 |  | 0 |  | #VALUE! | 1 |  |  |  | 5 | 2 |  | 5 | 1 | [5 empty] | 0 | 0
| 2918 | 122 | 5 | 2 | 14 | #VALUE! | 1 | 0 |  | 0 | 0 |  | 0 |  | #VALUE! | 1 |  |  |  | 5 | 2 |  | 5 | 1 | [5 empty] | 0 | 0
| 2919 | 122 | 5 | 2 | 15 | #VALUE! | 1 | 0 |  | 0 | 0 |  | 0 |  | #VALUE! | 1 |  |  |  | 5 | 2 |  | 5 | 1 | [5 empty] | 0 | 0
| 2920 | 122 | 5 | 2 | 16 | #VALUE! | 1 | 0 |  | 0 | 0 |  | 0 |  | #VALUE! | 1 |  |  |  | 5 | 2 |  | 5 | 1 | [5 empty] | 0 | 0
| 2921 | 122 | 5 | 2 | 17 | #VALUE! | 1 | 0 |  | 0 | 0 |  | 0 |  | #VALUE! | 1 |  |  |  | 5 | 2 |  | 5 | 1 | [5 empty] | 0 | 0
| 2922 | 122 | 5 | 2 | 18 | #VALUE! | 1 | 0 |  | 0 | 0 |  | 0 |  | #VALUE! | 1 |  |  |  | 5 | 2 |  | 5 | 1 | [5 empty] | 0 | 0
| 2923 | 122 | 5 | 2 | 19 | #VALUE! | 1 | 0 |  | 0 | 0 |  | 0 |  | #VALUE! | 1 |  |  |  | 5 | 2 |  | 5 | 1 | [5 empty] | 0 | 0
| 2924 | 122 | 5 | 2 | 20 | #VALUE! | 1 | 0 |  | 0 | 0 |  | 0 |  | #VALUE! | 1 |  |  |  | 5 | 2 |  | 5 | 1 | [5 empty] | 0 | 0
| 2925 | 122 | 5 | 2 | 21 | #VALUE! | 1 | 0 |  | 0 | 0 |  | 0 |  | #VALUE! | 1 |  |  |  | 5 | 2 |  | 5 | 1 | [5 empty] | 0 | 0
| 2926 | 122 | 5 | 2 | 22 | #VALUE! | 1 | 0 |  | 0 | 0 |  | 0 |  | #VALUE! | 1 |  |  |  | 5 | 2 |  | 5 | 1 | [5 empty] | 0 | 0
| 2927 | 122 | 5 | 2 | 23 | #VALUE! | 1 | 0 |  | 0 | 0 |  | 0 |  | #VALUE! | 1 |  |  |  | 5 | 2 |  | 5 | 1 | [5 empty] | 0 | 0
| 2928 | 122 | 5 | 2 | 24 | #VALUE! | 1 | 0 |  | 0 | 0 |  | 0 |  | #VALUE! | 1 |  |  |  | 5 | 2 |  | 5 | 1 | [5 empty] | 0 | 0
| 2929 | 123 | 5 | 3 | 1 | #VALUE! | 1 | 0 |  | 0 | 0 |  | 0 |  | #VALUE! | 1 |  |  |  | 5 | 3 |  | 5 | 2 | [5 empty] | 0 | 0
| 2930 | 123 | 5 | 3 | 2 | #VALUE! | 1 | 0 |  | 0 | 0 |  | 0 |  | #VALUE! | 1 |  |  |  | 5 | 3 |  | 5 | 2 | [5 empty] | 0 | 0
| 2931 | 123 | 5 | 3 | 3 | #VALUE! | 1 | 0 |  | 0 | 0 |  | 0 |  | #VALUE! | 1 |  |  |  | 5 | 3 |  | 5 | 2 | [5 empty] | 0 | 0
| 2932 | 123 | 5 | 3 | 4 | #VALUE! | 1 | 0 |  | 0 | 0 |  | 0 |  | #VALUE! | 1 |  |  |  | 5 | 3 |  | 5 | 2 | [5 empty] | 0 | 0
| 2933 | 123 | 5 | 3 | 5 | #VALUE! | 1 | 0 |  | 0 | 0 |  | 0 |  | #VALUE! | 1 |  |  |  | 5 | 3 |  | 5 | 2 | [5 empty] | 0 | 0
| 2934 | 123 | 5 | 3 | 6 | #VALUE! | 1 | 0 |  | 0 | 0 |  | 0 |  | #VALUE! | 1 |  |  |  | 5 | 3 |  | 5 | 2 | [5 empty] | 0 | 0
| 2935 | 123 | 5 | 3 | 7 | #VALUE! | 1 | 0 |  | 0 | 0 |  | 0 |  | #VALUE! | 1 |  |  |  | 5 | 3 |  | 5 | 2 | [5 empty] | 0 | 0
| 2936 | 123 | 5 | 3 | 8 | #VALUE! | 1 | 0 |  | 0 | 0 |  | 0 |  | #VALUE! | 1 |  |  |  | 5 | 3 |  | 5 | 2 | [5 empty] | 0 | 0
| 2937 | 123 | 5 | 3 | 9 | #VALUE! | 1 | 0 |  | 0 | 0 |  | 0 |  | #VALUE! | 1 |  |  |  | 5 | 3 |  | 5 | 2 | [5 empty] | 0 | 0
| 2938 | 123 | 5 | 3 | 10 | #VALUE! | 1 | 0 |  | 0 | 0 |  | 0 |  | #VALUE! | 1 |  |  |  | 5 | 3 |  | 5 | 2 | [5 empty] | 0 | 0
| 2939 | 123 | 5 | 3 | 11 | #VALUE! | 1 | 0 |  | 0 | 0 |  | 0 |  | #VALUE! | 1 |  |  |  | 5 | 3 |  | 5 | 2 | [5 empty] | 0 | 0
| 2940 | 123 | 5 | 3 | 12 | #VALUE! | 1 | 0 |  | 0 | 0 |  | 0 |  | #VALUE! | 1 |  |  |  | 5 | 3 |  | 5 | 2 | [5 empty] | 0 | 0
| 2941 | 123 | 5 | 3 | 13 | #VALUE! | 1 | 0 |  | 0 | 0 |  | 0 |  | #VALUE! | 1 |  |  |  | 5 | 3 |  | 5 | 2 | [5 empty] | 0 | 0
| 2942 | 123 | 5 | 3 | 14 | #VALUE! | 1 | 0 |  | 0 | 0 |  | 0 |  | #VALUE! | 1 |  |  |  | 5 | 3 |  | 5 | 2 | [5 empty] | 0 | 0
| 2943 | 123 | 5 | 3 | 15 | #VALUE! | 1 | 0 |  | 0 | 0 |  | 0 |  | #VALUE! | 1 |  |  |  | 5 | 3 |  | 5 | 2 | [5 empty] | 0 | 0
| 2944 | 123 | 5 | 3 | 16 | #VALUE! | 1 | 0 |  | 0 | 0 |  | 0 |  | #VALUE! | 1 |  |  |  | 5 | 3 |  | 5 | 2 | [5 empty] | 0 | 0
| 2945 | 123 | 5 | 3 | 17 | #VALUE! | 1 | 0 |  | 0 | 0 |  | 0 |  | #VALUE! | 1 |  |  |  | 5 | 3 |  | 5 | 2 | [5 empty] | 0 | 0
| 2946 | 123 | 5 | 3 | 18 | #VALUE! | 1 | 0 |  | 0 | 0 |  | 0 |  | #VALUE! | 1 |  |  |  | 5 | 3 |  | 5 | 2 | [5 empty] | 0 | 0
| 2947 | 123 | 5 | 3 | 19 | #VALUE! | 1 | 0 |  | 0 | 0 |  | 0 |  | #VALUE! | 1 |  |  |  | 5 | 3 |  | 5 | 2 | [5 empty] | 0 | 0
| 2948 | 123 | 5 | 3 | 20 | #VALUE! | 1 | 0 |  | 0 | 0 |  | 0 |  | #VALUE! | 1 |  |  |  | 5 | 3 |  | 5 | 2 | [5 empty] | 0 | 0
| 2949 | 123 | 5 | 3 | 21 | #VALUE! | 1 | 0 |  | 0 | 0 |  | 0 |  | #VALUE! | 1 |  |  |  | 5 | 3 |  | 5 | 2 | [5 empty] | 0 | 0
| 2950 | 123 | 5 | 3 | 22 | #VALUE! | 1 | 0 |  | 0 | 0 |  | 0 |  | #VALUE! | 1 |  |  |  | 5 | 3 |  | 5 | 2 | [5 empty] | 0 | 0
| 2951 | 123 | 5 | 3 | 23 | #VALUE! | 1 | 0 |  | 0 | 0 |  | 0 |  | #VALUE! | 1 |  |  |  | 5 | 3 |  | 5 | 2 | [5 empty] | 0 | 0
| 2952 | 123 | 5 | 3 | 24 | #VALUE! | 1 | 0 |  | 0 | 0 |  | 0 |  | #VALUE! | 1 |  |  |  | 5 | 3 |  | 5 | 2 | [5 empty] | 0 | 0
| 2953 | 124 | 5 | 4 | 1 | #VALUE! | 1 | 0 |  | 0 | 0 |  | 0 |  | #VALUE! | 1 |  |  |  | 5 | 4 |  | 5 | 3 | [5 empty] | 0 | 0
| 2954 | 124 | 5 | 4 | 2 | #VALUE! | 1 | 0 |  | 0 | 0 |  | 0 |  | #VALUE! | 1 |  |  |  | 5 | 4 |  | 5 | 3 | [5 empty] | 0 | 0
| 2955 | 124 | 5 | 4 | 3 | #VALUE! | 1 | 0 |  | 0 | 0 |  | 0 |  | #VALUE! | 1 |  |  |  | 5 | 4 |  | 5 | 3 | [5 empty] | 0 | 0
| 2956 | 124 | 5 | 4 | 4 | #VALUE! | 1 | 0 |  | 0 | 0 |  | 0 |  | #VALUE! | 1 |  |  |  | 5 | 4 |  | 5 | 3 | [5 empty] | 0 | 0
| 2957 | 124 | 5 | 4 | 5 | #VALUE! | 1 | 0 |  | 0 | 0 |  | 0 |  | #VALUE! | 1 |  |  |  | 5 | 4 |  | 5 | 3 | [5 empty] | 0 | 0
| 2958 | 124 | 5 | 4 | 6 | #VALUE! | 1 | 0 |  | 0 | 0 |  | 0 |  | #VALUE! | 1 |  |  |  | 5 | 4 |  | 5 | 3 | [5 empty] | 0 | 0
| 2959 | 124 | 5 | 4 | 7 | #VALUE! | 1 | 0 |  | 0 | 0 |  | 0 |  | #VALUE! | 1 |  |  |  | 5 | 4 |  | 5 | 3 | [5 empty] | 0 | 0
| 2960 | 124 | 5 | 4 | 8 | #VALUE! | 1 | 0 |  | 0 | 0 |  | 0 |  | #VALUE! | 1 |  |  |  | 5 | 4 |  | 5 | 3 | [5 empty] | 0 | 0
| 2961 | 124 | 5 | 4 | 9 | #VALUE! | 1 | 0 |  | 0 | 0 |  | 0 |  | #VALUE! | 1 |  |  |  | 5 | 4 |  | 5 | 3 | [5 empty] | 0 | 0
| 2962 | 124 | 5 | 4 | 10 | #VALUE! | 1 | 0 |  | 0 | 0 |  | 0 |  | #VALUE! | 1 |  |  |  | 5 | 4 |  | 5 | 3 | [5 empty] | 0 | 0
| 2963 | 124 | 5 | 4 | 11 | #VALUE! | 1 | 0 |  | 0 | 0 |  | 0 |  | #VALUE! | 1 |  |  |  | 5 | 4 |  | 5 | 3 | [5 empty] | 0 | 0
| 2964 | 124 | 5 | 4 | 12 | #VALUE! | 1 | 0 |  | 0 | 0 |  | 0 |  | #VALUE! | 1 |  |  |  | 5 | 4 |  | 5 | 3 | [5 empty] | 0 | 0
| 2965 | 124 | 5 | 4 | 13 | #VALUE! | 1 | 0 |  | 0 | 0 |  | 0 |  | #VALUE! | 1 |  |  |  | 5 | 4 |  | 5 | 3 | [5 empty] | 0 | 0
| 2966 | 124 | 5 | 4 | 14 | #VALUE! | 1 | 0 |  | 0 | 0 |  | 0 |  | #VALUE! | 1 |  |  |  | 5 | 4 |  | 5 | 3 | [5 empty] | 0 | 0
| 2967 | 124 | 5 | 4 | 15 | #VALUE! | 1 | 0 |  | 0 | 0 |  | 0 |  | #VALUE! | 1 |  |  |  | 5 | 4 |  | 5 | 3 | [5 empty] | 0 | 0
| 2968 | 124 | 5 | 4 | 16 | #VALUE! | 1 | 0 |  | 0 | 0 |  | 0 |  | #VALUE! | 1 |  |  |  | 5 | 4 |  | 5 | 3 | [5 empty] | 0 | 0
| 2969 | 124 | 5 | 4 | 17 | #VALUE! | 1 | 0 |  | 0 | 0 |  | 0 |  | #VALUE! | 1 |  |  |  | 5 | 4 |  | 5 | 3 | [5 empty] | 0 | 0
| 2970 | 124 | 5 | 4 | 18 | #VALUE! | 1 | 0 |  | 0 | 0 |  | 0 |  | #VALUE! | 1 |  |  |  | 5 | 4 |  | 5 | 3 | [5 empty] | 0 | 0
| 2971 | 124 | 5 | 4 | 19 | #VALUE! | 1 | 0 |  | 0 | 0 |  | 0 |  | #VALUE! | 1 |  |  |  | 5 | 4 |  | 5 | 3 | [5 empty] | 0 | 0
| 2972 | 124 | 5 | 4 | 20 | #VALUE! | 1 | 0 |  | 0 | 0 |  | 0 |  | #VALUE! | 1 |  |  |  | 5 | 4 |  | 5 | 3 | [5 empty] | 0 | 0
| 2973 | 124 | 5 | 4 | 21 | #VALUE! | 1 | 0 |  | 0 | 0 |  | 0 |  | #VALUE! | 1 |  |  |  | 5 | 4 |  | 5 | 3 | [5 empty] | 0 | 0
| 2974 | 124 | 5 | 4 | 22 | #VALUE! | 1 | 0 |  | 0 | 0 |  | 0 |  | #VALUE! | 1 |  |  |  | 5 | 4 |  | 5 | 3 | [5 empty] | 0 | 0
| 2975 | 124 | 5 | 4 | 23 | #VALUE! | 1 | 0 |  | 0 | 0 |  | 0 |  | #VALUE! | 1 |  |  |  | 5 | 4 |  | 5 | 3 | [5 empty] | 0 | 0
| 2976 | 124 | 5 | 4 | 24 | #VALUE! | 1 | 0 |  | 0 | 0 |  | 0 |  | #VALUE! | 1 |  |  |  | 5 | 4 |  | 5 | 3 | [5 empty] | 0 | 0
| 2977 | 125 | 5 | 5 | 1 | #VALUE! | 0 | 0 |  | 0 | 0 |  | 0 |  | #VALUE! | 1 |  |  |  | 5 | 5 |  | 5 | 4 | [5 empty] | 0 | 0
| 2978 | 125 | 5 | 5 | 2 | #VALUE! | 0 | 0 |  | 0 | 0 |  | 0 |  | #VALUE! | 1 |  |  |  | 5 | 5 |  | 5 | 4 | [5 empty] | 0 | 0
| 2979 | 125 | 5 | 5 | 3 | #VALUE! | 0 | 0 |  | 0 | 0 |  | 0 |  | #VALUE! | 1 |  |  |  | 5 | 5 |  | 5 | 4 | [5 empty] | 0 | 0
| 2980 | 125 | 5 | 5 | 4 | #VALUE! | 0 | 0 |  | 0 | 0 |  | 0 |  | #VALUE! | 1 |  |  |  | 5 | 5 |  | 5 | 4 | [5 empty] | 0 | 0
| 2981 | 125 | 5 | 5 | 5 | #VALUE! | 0 | 0 |  | 0 | 0 |  | 0 |  | #VALUE! | 1 |  |  |  | 5 | 5 |  | 5 | 4 | [5 empty] | 0 | 0
| 2982 | 125 | 5 | 5 | 6 | #VALUE! | 0 | 0 |  | 0 | 0 |  | 0 |  | #VALUE! | 1 |  |  |  | 5 | 5 |  | 5 | 4 | [5 empty] | 0 | 0
| 2983 | 125 | 5 | 5 | 7 | #VALUE! | 0 | 0 |  | 0 | 0 |  | 0 |  | #VALUE! | 1 |  |  |  | 5 | 5 |  | 5 | 4 | [5 empty] | 0 | 0
| 2984 | 125 | 5 | 5 | 8 | #VALUE! | 0 | 0 |  | 0 | 0 |  | 0 |  | #VALUE! | 1 |  |  |  | 5 | 5 |  | 5 | 4 | [5 empty] | 0 | 0
| 2985 | 125 | 5 | 5 | 9 | #VALUE! | 0 | 0 |  | 0 | 0 |  | 0 |  | #VALUE! | 1 |  |  |  | 5 | 5 |  | 5 | 4 | [5 empty] | 0 | 0
| 2986 | 125 | 5 | 5 | 10 | #VALUE! | 0 | 0 |  | 0 | 0 |  | 0 |  | #VALUE! | 1 |  |  |  | 5 | 5 |  | 5 | 4 | [5 empty] | 0 | 0
| 2987 | 125 | 5 | 5 | 11 | #VALUE! | 0 | 0 |  | 0 | 0 |  | 0 |  | #VALUE! | 1 |  |  |  | 5 | 5 |  | 5 | 4 | [5 empty] | 0 | 0
| 2988 | 125 | 5 | 5 | 12 | #VALUE! | 0 | 0 |  | 0 | 0 |  | 0 |  | #VALUE! | 1 |  |  |  | 5 | 5 |  | 5 | 4 | [5 empty] | 0 | 0
| 2989 | 125 | 5 | 5 | 13 | #VALUE! | 0 | 0 |  | 0 | 0 |  | 0 |  | #VALUE! | 1 |  |  |  | 5 | 5 |  | 5 | 4 | [5 empty] | 0 | 0
| 2990 | 125 | 5 | 5 | 14 | #VALUE! | 0 | 0 |  | 0 | 0 |  | 0 |  | #VALUE! | 1 |  |  |  | 5 | 5 |  | 5 | 4 | [5 empty] | 0 | 0
| 2991 | 125 | 5 | 5 | 15 | #VALUE! | 0 | 0 |  | 0 | 0 |  | 0 |  | #VALUE! | 1 |  |  |  | 5 | 5 |  | 5 | 4 | [5 empty] | 0 | 0
| 2992 | 125 | 5 | 5 | 16 | #VALUE! | 0 | 0 |  | 0 | 0 |  | 0 |  | #VALUE! | 1 |  |  |  | 5 | 5 |  | 5 | 4 | [5 empty] | 0 | 0
| 2993 | 125 | 5 | 5 | 17 | #VALUE! | 0 | 0 |  | 0 | 0 |  | 0 |  | #VALUE! | 1 |  |  |  | 5 | 5 |  | 5 | 4 | [5 empty] | 0 | 0
| 2994 | 125 | 5 | 5 | 18 | #VALUE! | 0 | 0 |  | 0 | 0 |  | 0 |  | #VALUE! | 1 |  |  |  | 5 | 5 |  | 5 | 4 | [5 empty] | 0 | 0
| 2995 | 125 | 5 | 5 | 19 | #VALUE! | 0 | 0 |  | 0 | 0 |  | 0 |  | #VALUE! | 1 |  |  |  | 5 | 5 |  | 5 | 4 | [5 empty] | 0 | 0
| 2996 | 125 | 5 | 5 | 20 | #VALUE! | 0 | 0 |  | 0 | 0 |  | 0 |  | #VALUE! | 1 |  |  |  | 5 | 5 |  | 5 | 4 | [5 empty] | 0 | 0
| 2997 | 125 | 5 | 5 | 21 | #VALUE! | 0 | 0 |  | 0 | 0 |  | 0 |  | #VALUE! | 1 |  |  |  | 5 | 5 |  | 5 | 4 | [5 empty] | 0 | 0
| 2998 | 125 | 5 | 5 | 22 | #VALUE! | 0 | 0 |  | 0 | 0 |  | 0 |  | #VALUE! | 1 |  |  |  | 5 | 5 |  | 5 | 4 | [5 empty] | 0 | 0
| 2999 | 125 | 5 | 5 | 23 | #VALUE! | 0 | 0 |  | 0 | 0 |  | 0 |  | #VALUE! | 1 |  |  |  | 5 | 5 |  | 5 | 4 | [5 empty] | 0 | 0
| 3000 | 125 | 5 | 5 | 24 | #VALUE! | 0 | 0 |  | 0 | 0 |  | 0 |  | #VALUE! | 1 |  |  |  | 5 | 5 |  | 5 | 4 | [5 empty] | 0 | 0
| 3001 | 126 | 5 | 6 | 1 | #VALUE! | 0 | 0 |  | 0 | 0 |  | 0 |  | #VALUE! | 1 |  |  |  | 5 | 6 |  | 5 | 5 | [5 empty] | 0 | 0
| 3002 | 126 | 5 | 6 | 2 | #VALUE! | 0 | 0 |  | 0 | 0 |  | 0 |  | #VALUE! | 1 |  |  |  | 5 | 6 |  | 5 | 5 | [5 empty] | 0 | 0
| 3003 | 126 | 5 | 6 | 3 | #VALUE! | 0 | 0 |  | 0 | 0 |  | 0 |  | #VALUE! | 1 |  |  |  | 5 | 6 |  | 5 | 5 | [5 empty] | 0 | 0
| 3004 | 126 | 5 | 6 | 4 | #VALUE! | 0 | 0 |  | 0 | 0 |  | 0 |  | #VALUE! | 1 |  |  |  | 5 | 6 |  | 5 | 5 | [5 empty] | 0 | 0
| 3005 | 126 | 5 | 6 | 5 | #VALUE! | 0 | 0 |  | 0 | 0 |  | 0 |  | #VALUE! | 1 |  |  |  | 5 | 6 |  | 5 | 5 | [5 empty] | 0 | 0
| 3006 | 126 | 5 | 6 | 6 | #VALUE! | 0 | 0 |  | 0 | 0 |  | 0 |  | #VALUE! | 1 |  |  |  | 5 | 6 |  | 5 | 5 | [5 empty] | 0 | 0
| 3007 | 126 | 5 | 6 | 7 | #VALUE! | 0 | 0 |  | 0 | 0 |  | 0 |  | #VALUE! | 1 |  |  |  | 5 | 6 |  | 5 | 5 | [5 empty] | 0 | 0
| 3008 | 126 | 5 | 6 | 8 | #VALUE! | 0 | 0 |  | 0 | 0 |  | 0 |  | #VALUE! | 1 |  |  |  | 5 | 6 |  | 5 | 5 | [5 empty] | 0 | 0
| 3009 | 126 | 5 | 6 | 9 | #VALUE! | 0 | 0 |  | 0 | 0 |  | 0 |  | #VALUE! | 1 |  |  |  | 5 | 6 |  | 5 | 5 | [5 empty] | 0 | 0
| 3010 | 126 | 5 | 6 | 10 | #VALUE! | 0 | 0 |  | 0 | 0 |  | 0 |  | #VALUE! | 1 |  |  |  | 5 | 6 |  | 5 | 5 | [5 empty] | 0 | 0
| 3011 | 126 | 5 | 6 | 11 | #VALUE! | 0 | 0 |  | 0 | 0 |  | 0 |  | #VALUE! | 1 |  |  |  | 5 | 6 |  | 5 | 5 | [5 empty] | 0 | 0
| 3012 | 126 | 5 | 6 | 12 | #VALUE! | 0 | 0 |  | 0 | 0 |  | 0 |  | #VALUE! | 1 |  |  |  | 5 | 6 |  | 5 | 5 | [5 empty] | 0 | 0
| 3013 | 126 | 5 | 6 | 13 | #VALUE! | 0 | 0 |  | 0 | 0 |  | 0 |  | #VALUE! | 1 |  |  |  | 5 | 6 |  | 5 | 5 | [5 empty] | 0 | 0
| 3014 | 126 | 5 | 6 | 14 | #VALUE! | 0 | 0 |  | 0 | 0 |  | 0 |  | #VALUE! | 1 |  |  |  | 5 | 6 |  | 5 | 5 | [5 empty] | 0 | 0
| 3015 | 126 | 5 | 6 | 15 | #VALUE! | 0 | 0 |  | 0 | 0 |  | 0 |  | #VALUE! | 1 |  |  |  | 5 | 6 |  | 5 | 5 | [5 empty] | 0 | 0
| 3016 | 126 | 5 | 6 | 16 | #VALUE! | 0 | 0 |  | 0 | 0 |  | 0 |  | #VALUE! | 1 |  |  |  | 5 | 6 |  | 5 | 5 | [5 empty] | 0 | 0
| 3017 | 126 | 5 | 6 | 17 | #VALUE! | 0 | 0 |  | 0 | 0 |  | 0 |  | #VALUE! | 1 |  |  |  | 5 | 6 |  | 5 | 5 | [5 empty] | 0 | 0
| 3018 | 126 | 5 | 6 | 18 | #VALUE! | 0 | 0 |  | 0 | 0 |  | 0 |  | #VALUE! | 1 |  |  |  | 5 | 6 |  | 5 | 5 | [5 empty] | 0 | 0
| 3019 | 126 | 5 | 6 | 19 | #VALUE! | 0 | 0 |  | 0 | 0 |  | 0 |  | #VALUE! | 1 |  |  |  | 5 | 6 |  | 5 | 5 | [5 empty] | 0 | 0
| 3020 | 126 | 5 | 6 | 20 | #VALUE! | 0 | 0 |  | 0 | 0 |  | 0 |  | #VALUE! | 1 |  |  |  | 5 | 6 |  | 5 | 5 | [5 empty] | 0 | 0
| 3021 | 126 | 5 | 6 | 21 | #VALUE! | 0 | 0 |  | 0 | 0 |  | 0 |  | #VALUE! | 1 |  |  |  | 5 | 6 |  | 5 | 5 | [5 empty] | 0 | 0
| 3022 | 126 | 5 | 6 | 22 | #VALUE! | 0 | 0 |  | 0 | 0 |  | 0 |  | #VALUE! | 1 |  |  |  | 5 | 6 |  | 5 | 5 | [5 empty] | 0 | 0
| 3023 | 126 | 5 | 6 | 23 | #VALUE! | 0 | 0 |  | 0 | 0 |  | 0 |  | #VALUE! | 1 |  |  |  | 5 | 6 |  | 5 | 5 | [5 empty] | 0 | 0
| 3024 | 126 | 5 | 6 | 24 | #VALUE! | 0 | 0 |  | 0 | 0 |  | 0 |  | #VALUE! | 1 |  |  |  | 5 | 6 |  | 5 | 5 | [5 empty] | 0 | 0
| 3025 | 127 | 5 | 7 | 1 | #VALUE! | 1 | 0 |  | 0 | 0 |  | 0 |  | #VALUE! | 1 |  |  |  | 5 | 7 |  | 5 | 6 | [5 empty] | 0 | 0
| 3026 | 127 | 5 | 7 | 2 | #VALUE! | 1 | 0 |  | 0 | 0 |  | 0 |  | #VALUE! | 1 |  |  |  | 5 | 7 |  | 5 | 6 | [5 empty] | 0 | 0
| 3027 | 127 | 5 | 7 | 3 | #VALUE! | 1 | 0 |  | 0 | 0 |  | 0 |  | #VALUE! | 1 |  |  |  | 5 | 7 |  | 5 | 6 | [5 empty] | 0 | 0
| 3028 | 127 | 5 | 7 | 4 | #VALUE! | 1 | 0 |  | 0 | 0 |  | 0 |  | #VALUE! | 1 |  |  |  | 5 | 7 |  | 5 | 6 | [5 empty] | 0 | 0
| 3029 | 127 | 5 | 7 | 5 | #VALUE! | 1 | 0 |  | 0 | 0 |  | 0 |  | #VALUE! | 1 |  |  |  | 5 | 7 |  | 5 | 6 | [5 empty] | 0 | 0
| 3030 | 127 | 5 | 7 | 6 | #VALUE! | 1 | 0 |  | 0 | 0 |  | 0 |  | #VALUE! | 1 |  |  |  | 5 | 7 |  | 5 | 6 | [5 empty] | 0 | 0
| 3031 | 127 | 5 | 7 | 7 | #VALUE! | 1 | 0 |  | 0 | 0 |  | 0 |  | #VALUE! | 1 |  |  |  | 5 | 7 |  | 5 | 6 | [5 empty] | 0 | 0
| 3032 | 127 | 5 | 7 | 8 | #VALUE! | 1 | 0 |  | 0 | 0 |  | 0 |  | #VALUE! | 1 |  |  |  | 5 | 7 |  | 5 | 6 | [5 empty] | 0 | 0
| 3033 | 127 | 5 | 7 | 9 | #VALUE! | 1 | 0 |  | 0 | 0 |  | 0 |  | #VALUE! | 1 |  |  |  | 5 | 7 |  | 5 | 6 | [5 empty] | 0 | 0
| 3034 | 127 | 5 | 7 | 10 | #VALUE! | 1 | 0 |  | 0 | 0 |  | 0 |  | #VALUE! | 1 |  |  |  | 5 | 7 |  | 5 | 6 | [5 empty] | 0 | 0
| 3035 | 127 | 5 | 7 | 11 | #VALUE! | 1 | 0 |  | 0 | 0 |  | 0 |  | #VALUE! | 1 |  |  |  | 5 | 7 |  | 5 | 6 | [5 empty] | 0 | 0
| 3036 | 127 | 5 | 7 | 12 | #VALUE! | 1 | 0 |  | 0 | 0 |  | 0 |  | #VALUE! | 1 |  |  |  | 5 | 7 |  | 5 | 6 | [5 empty] | 0 | 0
| 3037 | 127 | 5 | 7 | 13 | #VALUE! | 1 | 0 |  | 0 | 0 |  | 0 |  | #VALUE! | 1 |  |  |  | 5 | 7 |  | 5 | 6 | [5 empty] | 0 | 0
| 3038 | 127 | 5 | 7 | 14 | #VALUE! | 1 | 0 |  | 0 | 0 |  | 0 |  | #VALUE! | 1 |  |  |  | 5 | 7 |  | 5 | 6 | [5 empty] | 0 | 0
| 3039 | 127 | 5 | 7 | 15 | #VALUE! | 1 | 0 |  | 0 | 0 |  | 0 |  | #VALUE! | 1 |  |  |  | 5 | 7 |  | 5 | 6 | [5 empty] | 0 | 0
| 3040 | 127 | 5 | 7 | 16 | #VALUE! | 1 | 0 |  | 0 | 0 |  | 0 |  | #VALUE! | 1 |  |  |  | 5 | 7 |  | 5 | 6 | [5 empty] | 0 | 0
| 3041 | 127 | 5 | 7 | 17 | #VALUE! | 1 | 0 |  | 0 | 0 |  | 0 |  | #VALUE! | 1 |  |  |  | 5 | 7 |  | 5 | 6 | [5 empty] | 0 | 0
| 3042 | 127 | 5 | 7 | 18 | #VALUE! | 1 | 0 |  | 0 | 0 |  | 0 |  | #VALUE! | 1 |  |  |  | 5 | 7 |  | 5 | 6 | [5 empty] | 0 | 0
| 3043 | 127 | 5 | 7 | 19 | #VALUE! | 1 | 0 |  | 0 | 0 |  | 0 |  | #VALUE! | 1 |  |  |  | 5 | 7 |  | 5 | 6 | [5 empty] | 0 | 0
| 3044 | 127 | 5 | 7 | 20 | #VALUE! | 1 | 0 |  | 0 | 0 |  | 0 |  | #VALUE! | 1 |  |  |  | 5 | 7 |  | 5 | 6 | [5 empty] | 0 | 0
| 3045 | 127 | 5 | 7 | 21 | #VALUE! | 1 | 0 |  | 0 | 0 |  | 0 |  | #VALUE! | 1 |  |  |  | 5 | 7 |  | 5 | 6 | [5 empty] | 0 | 0
| 3046 | 127 | 5 | 7 | 22 | #VALUE! | 1 | 0 |  | 0 | 0 |  | 0 |  | #VALUE! | 1 |  |  |  | 5 | 7 |  | 5 | 6 | [5 empty] | 0 | 0
| 3047 | 127 | 5 | 7 | 23 | #VALUE! | 1 | 0 |  | 0 | 0 |  | 0 |  | #VALUE! | 1 |  |  |  | 5 | 7 |  | 5 | 6 | [5 empty] | 0 | 0
| 3048 | 127 | 5 | 7 | 24 | #VALUE! | 1 | 0 |  | 0 | 0 |  | 0 |  | #VALUE! | 1 |  |  |  | 5 | 7 |  | 5 | 6 | [5 empty] | 0 | 0
| 3049 | 128 | 5 | 8 | 1 | #VALUE! | 1 | 0 |  | 0 | 0 |  | 0 |  | #VALUE! | 1 |  |  |  | 5 | 8 |  | 5 | 7 | [5 empty] | 0 | 0
| 3050 | 128 | 5 | 8 | 2 | #VALUE! | 1 | 0 |  | 0 | 0 |  | 0 |  | #VALUE! | 1 |  |  |  | 5 | 8 |  | 5 | 7 | [5 empty] | 0 | 0
| 3051 | 128 | 5 | 8 | 3 | #VALUE! | 1 | 0 |  | 0 | 0 |  | 0 |  | #VALUE! | 1 |  |  |  | 5 | 8 |  | 5 | 7 | [5 empty] | 0 | 0
| 3052 | 128 | 5 | 8 | 4 | #VALUE! | 1 | 0 |  | 0 | 0 |  | 0 |  | #VALUE! | 1 |  |  |  | 5 | 8 |  | 5 | 7 | [5 empty] | 0 | 0
| 3053 | 128 | 5 | 8 | 5 | #VALUE! | 1 | 0 |  | 0 | 0 |  | 0 |  | #VALUE! | 1 |  |  |  | 5 | 8 |  | 5 | 7 | [5 empty] | 0 | 0
| 3054 | 128 | 5 | 8 | 6 | #VALUE! | 1 | 0 |  | 0 | 0 |  | 0 |  | #VALUE! | 1 |  |  |  | 5 | 8 |  | 5 | 7 | [5 empty] | 0 | 0
| 3055 | 128 | 5 | 8 | 7 | #VALUE! | 1 | 0 |  | 0 | 0 |  | 0 |  | #VALUE! | 1 |  |  |  | 5 | 8 |  | 5 | 7 | [5 empty] | 0 | 0
| 3056 | 128 | 5 | 8 | 8 | #VALUE! | 1 | 0 |  | 0 | 0 |  | 0 |  | #VALUE! | 1 |  |  |  | 5 | 8 |  | 5 | 7 | [5 empty] | 0 | 0
| 3057 | 128 | 5 | 8 | 9 | #VALUE! | 1 | 0 |  | 0 | 0 |  | 0 |  | #VALUE! | 1 |  |  |  | 5 | 8 |  | 5 | 7 | [5 empty] | 0 | 0
| 3058 | 128 | 5 | 8 | 10 | #VALUE! | 1 | 0 |  | 0 | 0 |  | 0 |  | #VALUE! | 1 |  |  |  | 5 | 8 |  | 5 | 7 | [5 empty] | 0 | 0
| 3059 | 128 | 5 | 8 | 11 | #VALUE! | 1 | 0 |  | 0 | 0 |  | 0 |  | #VALUE! | 1 |  |  |  | 5 | 8 |  | 5 | 7 | [5 empty] | 0 | 0
| 3060 | 128 | 5 | 8 | 12 | #VALUE! | 1 | 0 |  | 0 | 0 |  | 0 |  | #VALUE! | 1 |  |  |  | 5 | 8 |  | 5 | 7 | [5 empty] | 0 | 0
| 3061 | 128 | 5 | 8 | 13 | #VALUE! | 1 | 0 |  | 0 | 0 |  | 0 |  | #VALUE! | 1 |  |  |  | 5 | 8 |  | 5 | 7 | [5 empty] | 0 | 0
| 3062 | 128 | 5 | 8 | 14 | #VALUE! | 1 | 0 |  | 0 | 0 |  | 0 |  | #VALUE! | 1 |  |  |  | 5 | 8 |  | 5 | 7 | [5 empty] | 0 | 0
| 3063 | 128 | 5 | 8 | 15 | #VALUE! | 1 | 0 |  | 0 | 0 |  | 0 |  | #VALUE! | 1 |  |  |  | 5 | 8 |  | 5 | 7 | [5 empty] | 0 | 0
| 3064 | 128 | 5 | 8 | 16 | #VALUE! | 1 | 0 |  | 0 | 0 |  | 0 |  | #VALUE! | 1 |  |  |  | 5 | 8 |  | 5 | 7 | [5 empty] | 0 | 0
| 3065 | 128 | 5 | 8 | 17 | #VALUE! | 1 | 0 |  | 0 | 0 |  | 0 |  | #VALUE! | 1 |  |  |  | 5 | 8 |  | 5 | 7 | [5 empty] | 0 | 0
| 3066 | 128 | 5 | 8 | 18 | #VALUE! | 1 | 0 |  | 0 | 0 |  | 0 |  | #VALUE! | 1 |  |  |  | 5 | 8 |  | 5 | 7 | [5 empty] | 0 | 0
| 3067 | 128 | 5 | 8 | 19 | #VALUE! | 1 | 0 |  | 0 | 0 |  | 0 |  | #VALUE! | 1 |  |  |  | 5 | 8 |  | 5 | 7 | [5 empty] | 0 | 0
| 3068 | 128 | 5 | 8 | 20 | #VALUE! | 1 | 0 |  | 0 | 0 |  | 0 |  | #VALUE! | 1 |  |  |  | 5 | 8 |  | 5 | 7 | [5 empty] | 0 | 0
| 3069 | 128 | 5 | 8 | 21 | #VALUE! | 1 | 0 |  | 0 | 0 |  | 0 |  | #VALUE! | 1 |  |  |  | 5 | 8 |  | 5 | 7 | [5 empty] | 0 | 0
| 3070 | 128 | 5 | 8 | 22 | #VALUE! | 1 | 0 |  | 0 | 0 |  | 0 |  | #VALUE! | 1 |  |  |  | 5 | 8 |  | 5 | 7 | [5 empty] | 0 | 0
| 3071 | 128 | 5 | 8 | 23 | #VALUE! | 1 | 0 |  | 0 | 0 |  | 0 |  | #VALUE! | 1 |  |  |  | 5 | 8 |  | 5 | 7 | [5 empty] | 0 | 0
| 3072 | 128 | 5 | 8 | 24 | #VALUE! | 1 | 0 |  | 0 | 0 |  | 0 |  | #VALUE! | 1 |  |  |  | 5 | 8 |  | 5 | 7 | [5 empty] | 0 | 0
| 3073 | 129 | 5 | 9 | 1 | #VALUE! | 1 | 0 |  | 0 | 0 |  | 0 |  | #VALUE! | 1 |  |  |  | 5 | 9 |  | 5 | 8 | [5 empty] | 0 | 0
| 3074 | 129 | 5 | 9 | 2 | #VALUE! | 1 | 0 |  | 0 | 0 |  | 0 |  | #VALUE! | 1 |  |  |  | 5 | 9 |  | 5 | 8 | [5 empty] | 0 | 0
| 3075 | 129 | 5 | 9 | 3 | #VALUE! | 1 | 0 |  | 0 | 0 |  | 0 |  | #VALUE! | 1 |  |  |  | 5 | 9 |  | 5 | 8 | [5 empty] | 0 | 0
| 3076 | 129 | 5 | 9 | 4 | #VALUE! | 1 | 0 |  | 0 | 0 |  | 0 |  | #VALUE! | 1 |  |  |  | 5 | 9 |  | 5 | 8 | [5 empty] | 0 | 0
| 3077 | 129 | 5 | 9 | 5 | #VALUE! | 1 | 0 |  | 0 | 0 |  | 0 |  | #VALUE! | 1 |  |  |  | 5 | 9 |  | 5 | 8 | [5 empty] | 0 | 0
| 3078 | 129 | 5 | 9 | 6 | #VALUE! | 1 | 0 |  | 0 | 0 |  | 0 |  | #VALUE! | 1 |  |  |  | 5 | 9 |  | 5 | 8 | [5 empty] | 0 | 0
| 3079 | 129 | 5 | 9 | 7 | #VALUE! | 1 | 0 |  | 0 | 0 |  | 0 |  | #VALUE! | 1 |  |  |  | 5 | 9 |  | 5 | 8 | [5 empty] | 0 | 0
| 3080 | 129 | 5 | 9 | 8 | #VALUE! | 1 | 0 |  | 0 | 0 |  | 0 |  | #VALUE! | 1 |  |  |  | 5 | 9 |  | 5 | 8 | [5 empty] | 0 | 0
| 3081 | 129 | 5 | 9 | 9 | #VALUE! | 1 | 0 |  | 0 | 0 |  | 0 |  | #VALUE! | 1 |  |  |  | 5 | 9 |  | 5 | 8 | [5 empty] | 0 | 0
| 3082 | 129 | 5 | 9 | 10 | #VALUE! | 1 | 0 |  | 0 | 0 |  | 0 |  | #VALUE! | 1 |  |  |  | 5 | 9 |  | 5 | 8 | [5 empty] | 0 | 0
| 3083 | 129 | 5 | 9 | 11 | #VALUE! | 1 | 0 |  | 0 | 0 |  | 0 |  | #VALUE! | 1 |  |  |  | 5 | 9 |  | 5 | 8 | [5 empty] | 0 | 0
| 3084 | 129 | 5 | 9 | 12 | #VALUE! | 1 | 0 |  | 0 | 0 |  | 0 |  | #VALUE! | 1 |  |  |  | 5 | 9 |  | 5 | 8 | [5 empty] | 0 | 0
| 3085 | 129 | 5 | 9 | 13 | #VALUE! | 1 | 0 |  | 0 | 0 |  | 0 |  | #VALUE! | 1 |  |  |  | 5 | 9 |  | 5 | 8 | [5 empty] | 0 | 0
| 3086 | 129 | 5 | 9 | 14 | #VALUE! | 1 | 0 |  | 0 | 0 |  | 0 |  | #VALUE! | 1 |  |  |  | 5 | 9 |  | 5 | 8 | [5 empty] | 0 | 0
| 3087 | 129 | 5 | 9 | 15 | #VALUE! | 1 | 0 |  | 0 | 0 |  | 0 |  | #VALUE! | 1 |  |  |  | 5 | 9 |  | 5 | 8 | [5 empty] | 0 | 0
| 3088 | 129 | 5 | 9 | 16 | #VALUE! | 1 | 0 |  | 0 | 0 |  | 0 |  | #VALUE! | 1 |  |  |  | 5 | 9 |  | 5 | 8 | [5 empty] | 0 | 0
| 3089 | 129 | 5 | 9 | 17 | #VALUE! | 1 | 0 |  | 0 | 0 |  | 0 |  | #VALUE! | 1 |  |  |  | 5 | 9 |  | 5 | 8 | [5 empty] | 0 | 0
| 3090 | 129 | 5 | 9 | 18 | #VALUE! | 1 | 0 |  | 0 | 0 |  | 0 |  | #VALUE! | 1 |  |  |  | 5 | 9 |  | 5 | 8 | [5 empty] | 0 | 0
| 3091 | 129 | 5 | 9 | 19 | #VALUE! | 1 | 0 |  | 0 | 0 |  | 0 |  | #VALUE! | 1 |  |  |  | 5 | 9 |  | 5 | 8 | [5 empty] | 0 | 0
| 3092 | 129 | 5 | 9 | 20 | #VALUE! | 1 | 0 |  | 0 | 0 |  | 0 |  | #VALUE! | 1 |  |  |  | 5 | 9 |  | 5 | 8 | [5 empty] | 0 | 0
| 3093 | 129 | 5 | 9 | 21 | #VALUE! | 1 | 0 |  | 0 | 0 |  | 0 |  | #VALUE! | 1 |  |  |  | 5 | 9 |  | 5 | 8 | [5 empty] | 0 | 0
| 3094 | 129 | 5 | 9 | 22 | #VALUE! | 1 | 0 |  | 0 | 0 |  | 0 |  | #VALUE! | 1 |  |  |  | 5 | 9 |  | 5 | 8 | [5 empty] | 0 | 0
| 3095 | 129 | 5 | 9 | 23 | #VALUE! | 1 | 0 |  | 0 | 0 |  | 0 |  | #VALUE! | 1 |  |  |  | 5 | 9 |  | 5 | 8 | [5 empty] | 0 | 0
| 3096 | 129 | 5 | 9 | 24 | #VALUE! | 1 | 0 |  | 0 | 0 |  | 0 |  | #VALUE! | 1 |  |  |  | 5 | 9 |  | 5 | 8 | [5 empty] | 0 | 0
| 3097 | 130 | 5 | 10 | 1 | #VALUE! | 1 | 0 |  | 0 | 0 |  | 0 |  | #VALUE! | 1 |  |  |  | 5 | 10 |  | 5 | 9 | [5 empty] | 0 | 0
| 3098 | 130 | 5 | 10 | 2 | #VALUE! | 1 | 0 |  | 0 | 0 |  | 0 |  | #VALUE! | 1 |  |  |  | 5 | 10 |  | 5 | 9 | [5 empty] | 0 | 0
| 3099 | 130 | 5 | 10 | 3 | #VALUE! | 1 | 0 |  | 0 | 0 |  | 0 |  | #VALUE! | 1 |  |  |  | 5 | 10 |  | 5 | 9 | [5 empty] | 0 | 0
| 3100 | 130 | 5 | 10 | 4 | #VALUE! | 1 | 0 |  | 0 | 0 |  | 0 |  | #VALUE! | 1 |  |  |  | 5 | 10 |  | 5 | 9 | [5 empty] | 0 | 0
| 3101 | 130 | 5 | 10 | 5 | #VALUE! | 1 | 0 |  | 0 | 0 |  | 0 |  | #VALUE! | 1 |  |  |  | 5 | 10 |  | 5 | 9 | [5 empty] | 0 | 0
| 3102 | 130 | 5 | 10 | 6 | #VALUE! | 1 | 0 |  | 0 | 0 |  | 0 |  | #VALUE! | 1 |  |  |  | 5 | 10 |  | 5 | 9 | [5 empty] | 0 | 0
| 3103 | 130 | 5 | 10 | 7 | #VALUE! | 1 | 0 |  | 0 | 0 |  | 0 |  | #VALUE! | 1 |  |  |  | 5 | 10 |  | 5 | 9 | [5 empty] | 0 | 0
| 3104 | 130 | 5 | 10 | 8 | #VALUE! | 1 | 0 |  | 0 | 0 |  | 0 |  | #VALUE! | 1 |  |  |  | 5 | 10 |  | 5 | 9 | [5 empty] | 0 | 0
| 3105 | 130 | 5 | 10 | 9 | #VALUE! | 1 | 0 |  | 0 | 0 |  | 0 |  | #VALUE! | 1 |  |  |  | 5 | 10 |  | 5 | 9 | [5 empty] | 0 | 0
| 3106 | 130 | 5 | 10 | 10 | #VALUE! | 1 | 0 |  | 0 | 0 |  | 0 |  | #VALUE! | 1 |  |  |  | 5 | 10 |  | 5 | 9 | [5 empty] | 0 | 0
| 3107 | 130 | 5 | 10 | 11 | #VALUE! | 1 | 0 |  | 0 | 0 |  | 0 |  | #VALUE! | 1 |  |  |  | 5 | 10 |  | 5 | 9 | [5 empty] | 0 | 0
| 3108 | 130 | 5 | 10 | 12 | #VALUE! | 1 | 0 |  | 0 | 0 |  | 0 |  | #VALUE! | 1 |  |  |  | 5 | 10 |  | 5 | 9 | [5 empty] | 0 | 0
| 3109 | 130 | 5 | 10 | 13 | #VALUE! | 1 | 0 |  | 0 | 0 |  | 0 |  | #VALUE! | 1 |  |  |  | 5 | 10 |  | 5 | 9 | [5 empty] | 0 | 0
| 3110 | 130 | 5 | 10 | 14 | #VALUE! | 1 | 0 |  | 0 | 0 |  | 0 |  | #VALUE! | 1 |  |  |  | 5 | 10 |  | 5 | 9 | [5 empty] | 0 | 0
| 3111 | 130 | 5 | 10 | 15 | #VALUE! | 1 | 0 |  | 0 | 0 |  | 0 |  | #VALUE! | 1 |  |  |  | 5 | 10 |  | 5 | 9 | [5 empty] | 0 | 0
| 3112 | 130 | 5 | 10 | 16 | #VALUE! | 1 | 0 |  | 0 | 0 |  | 0 |  | #VALUE! | 1 |  |  |  | 5 | 10 |  | 5 | 9 | [5 empty] | 0 | 0
| 3113 | 130 | 5 | 10 | 17 | #VALUE! | 1 | 0 |  | 0 | 0 |  | 0 |  | #VALUE! | 1 |  |  |  | 5 | 10 |  | 5 | 9 | [5 empty] | 0 | 0
| 3114 | 130 | 5 | 10 | 18 | #VALUE! | 1 | 0 |  | 0 | 0 |  | 0 |  | #VALUE! | 1 |  |  |  | 5 | 10 |  | 5 | 9 | [5 empty] | 0 | 0
| 3115 | 130 | 5 | 10 | 19 | #VALUE! | 1 | 0 |  | 0 | 0 |  | 0 |  | #VALUE! | 1 |  |  |  | 5 | 10 |  | 5 | 9 | [5 empty] | 0 | 0
| 3116 | 130 | 5 | 10 | 20 | #VALUE! | 1 | 0 |  | 0 | 0 |  | 0 |  | #VALUE! | 1 |  |  |  | 5 | 10 |  | 5 | 9 | [5 empty] | 0 | 0
| 3117 | 130 | 5 | 10 | 21 | #VALUE! | 1 | 0 |  | 0 | 0 |  | 0 |  | #VALUE! | 1 |  |  |  | 5 | 10 |  | 5 | 9 | [5 empty] | 0 | 0
| 3118 | 130 | 5 | 10 | 22 | #VALUE! | 1 | 0 |  | 0 | 0 |  | 0 |  | #VALUE! | 1 |  |  |  | 5 | 10 |  | 5 | 9 | [5 empty] | 0 | 0
| 3119 | 130 | 5 | 10 | 23 | #VALUE! | 1 | 0 |  | 0 | 0 |  | 0 |  | #VALUE! | 1 |  |  |  | 5 | 10 |  | 5 | 9 | [5 empty] | 0 | 0
| 3120 | 130 | 5 | 10 | 24 | #VALUE! | 1 | 0 |  | 0 | 0 |  | 0 |  | #VALUE! | 1 |  |  |  | 5 | 10 |  | 5 | 9 | [5 empty] | 0 | 0
| 3121 | 131 | 5 | 11 | 1 | #VALUE! | 1 | 0 |  | 0 | 0 |  | 0 |  | #VALUE! | 1 |  |  |  | 5 | 11 |  | 5 | 10 | [5 empty] | 0 | 0
| 3122 | 131 | 5 | 11 | 2 | #VALUE! | 1 | 0 |  | 0 | 0 |  | 0 |  | #VALUE! | 1 |  |  |  | 5 | 11 |  | 5 | 10 | [5 empty] | 0 | 0
| 3123 | 131 | 5 | 11 | 3 | #VALUE! | 1 | 0 |  | 0 | 0 |  | 0 |  | #VALUE! | 1 |  |  |  | 5 | 11 |  | 5 | 10 | [5 empty] | 0 | 0
| 3124 | 131 | 5 | 11 | 4 | #VALUE! | 1 | 0 |  | 0 | 0 |  | 0 |  | #VALUE! | 1 |  |  |  | 5 | 11 |  | 5 | 10 | [5 empty] | 0 | 0
| 3125 | 131 | 5 | 11 | 5 | #VALUE! | 1 | 0 |  | 0 | 0 |  | 0 |  | #VALUE! | 1 |  |  |  | 5 | 11 |  | 5 | 10 | [5 empty] | 0 | 0
| 3126 | 131 | 5 | 11 | 6 | #VALUE! | 1 | 0 |  | 0 | 0 |  | 0 |  | #VALUE! | 1 |  |  |  | 5 | 11 |  | 5 | 10 | [5 empty] | 0 | 0
| 3127 | 131 | 5 | 11 | 7 | #VALUE! | 1 | 0 |  | 0 | 0 |  | 0 |  | #VALUE! | 1 |  |  |  | 5 | 11 |  | 5 | 10 | [5 empty] | 0 | 0
| 3128 | 131 | 5 | 11 | 8 | #VALUE! | 1 | 0 |  | 0 | 0 |  | 0 |  | #VALUE! | 1 |  |  |  | 5 | 11 |  | 5 | 10 | [5 empty] | 0 | 0
| 3129 | 131 | 5 | 11 | 9 | #VALUE! | 1 | 0 |  | 0 | 0 |  | 0 |  | #VALUE! | 1 |  |  |  | 5 | 11 |  | 5 | 10 | [5 empty] | 0 | 0
| 3130 | 131 | 5 | 11 | 10 | #VALUE! | 1 | 0 |  | 0 | 0 |  | 0 |  | #VALUE! | 1 |  |  |  | 5 | 11 |  | 5 | 10 | [5 empty] | 0 | 0
| 3131 | 131 | 5 | 11 | 11 | #VALUE! | 1 | 0 |  | 0 | 0 |  | 0 |  | #VALUE! | 1 |  |  |  | 5 | 11 |  | 5 | 10 | [5 empty] | 0 | 0
| 3132 | 131 | 5 | 11 | 12 | #VALUE! | 1 | 0 |  | 0 | 0 |  | 0 |  | #VALUE! | 1 |  |  |  | 5 | 11 |  | 5 | 10 | [5 empty] | 0 | 0
| 3133 | 131 | 5 | 11 | 13 | #VALUE! | 1 | 0 |  | 0 | 0 |  | 0 |  | #VALUE! | 1 |  |  |  | 5 | 11 |  | 5 | 10 | [5 empty] | 0 | 0
| 3134 | 131 | 5 | 11 | 14 | #VALUE! | 1 | 0 |  | 0 | 0 |  | 0 |  | #VALUE! | 1 |  |  |  | 5 | 11 |  | 5 | 10 | [5 empty] | 0 | 0
| 3135 | 131 | 5 | 11 | 15 | #VALUE! | 1 | 0 |  | 0 | 0 |  | 0 |  | #VALUE! | 1 |  |  |  | 5 | 11 |  | 5 | 10 | [5 empty] | 0 | 0
| 3136 | 131 | 5 | 11 | 16 | #VALUE! | 1 | 0 |  | 0 | 0 |  | 0 |  | #VALUE! | 1 |  |  |  | 5 | 11 |  | 5 | 10 | [5 empty] | 0 | 0
| 3137 | 131 | 5 | 11 | 17 | #VALUE! | 1 | 0 |  | 0 | 0 |  | 0 |  | #VALUE! | 1 |  |  |  | 5 | 11 |  | 5 | 10 | [5 empty] | 0 | 0
| 3138 | 131 | 5 | 11 | 18 | #VALUE! | 1 | 0 |  | 0 | 0 |  | 0 |  | #VALUE! | 1 |  |  |  | 5 | 11 |  | 5 | 10 | [5 empty] | 0 | 0
| 3139 | 131 | 5 | 11 | 19 | #VALUE! | 1 | 0 |  | 0 | 0 |  | 0 |  | #VALUE! | 1 |  |  |  | 5 | 11 |  | 5 | 10 | [5 empty] | 0 | 0
| 3140 | 131 | 5 | 11 | 20 | #VALUE! | 1 | 0 |  | 0 | 0 |  | 0 |  | #VALUE! | 1 |  |  |  | 5 | 11 |  | 5 | 10 | [5 empty] | 0 | 0
| 3141 | 131 | 5 | 11 | 21 | #VALUE! | 1 | 0 |  | 0 | 0 |  | 0 |  | #VALUE! | 1 |  |  |  | 5 | 11 |  | 5 | 10 | [5 empty] | 0 | 0
| 3142 | 131 | 5 | 11 | 22 | #VALUE! | 1 | 0 |  | 0 | 0 |  | 0 |  | #VALUE! | 1 |  |  |  | 5 | 11 |  | 5 | 10 | [5 empty] | 0 | 0
| 3143 | 131 | 5 | 11 | 23 | #VALUE! | 1 | 0 |  | 0 | 0 |  | 0 |  | #VALUE! | 1 |  |  |  | 5 | 11 |  | 5 | 10 | [5 empty] | 0 | 0
| 3144 | 131 | 5 | 11 | 24 | #VALUE! | 1 | 0 |  | 0 | 0 |  | 0 |  | #VALUE! | 1 |  |  |  | 5 | 11 |  | 5 | 10 | [5 empty] | 0 | 0
| 3145 | 132 | 5 | 12 | 1 | #VALUE! | 0 | 0 |  | 0 | 0 |  | 0 |  | #VALUE! | 1 |  |  |  | 5 | 12 |  | 5 | 11 | [5 empty] | 0 | 0
| 3146 | 132 | 5 | 12 | 2 | #VALUE! | 0 | 0 |  | 0 | 0 |  | 0 |  | #VALUE! | 1 |  |  |  | 5 | 12 |  | 5 | 11 | [5 empty] | 0 | 0
| 3147 | 132 | 5 | 12 | 3 | #VALUE! | 0 | 0 |  | 0 | 0 |  | 0 |  | #VALUE! | 1 |  |  |  | 5 | 12 |  | 5 | 11 | [5 empty] | 0 | 0
| 3148 | 132 | 5 | 12 | 4 | #VALUE! | 0 | 0 |  | 0 | 0 |  | 0 |  | #VALUE! | 1 |  |  |  | 5 | 12 |  | 5 | 11 | [5 empty] | 0 | 0
| 3149 | 132 | 5 | 12 | 5 | #VALUE! | 0 | 0 |  | 0 | 0 |  | 0 |  | #VALUE! | 1 |  |  |  | 5 | 12 |  | 5 | 11 | [5 empty] | 0 | 0
| 3150 | 132 | 5 | 12 | 6 | #VALUE! | 0 | 0 |  | 0 | 0 |  | 0 |  | #VALUE! | 1 |  |  |  | 5 | 12 |  | 5 | 11 | [5 empty] | 0 | 0
| 3151 | 132 | 5 | 12 | 7 | #VALUE! | 0 | 0 |  | 0 | 0 |  | 0 |  | #VALUE! | 1 |  |  |  | 5 | 12 |  | 5 | 11 | [5 empty] | 0 | 0
| 3152 | 132 | 5 | 12 | 8 | #VALUE! | 0 | 0 |  | 0 | 0 |  | 0 |  | #VALUE! | 1 |  |  |  | 5 | 12 |  | 5 | 11 | [5 empty] | 0 | 0
| 3153 | 132 | 5 | 12 | 9 | #VALUE! | 0 | 0 |  | 0 | 0 |  | 0 |  | #VALUE! | 1 |  |  |  | 5 | 12 |  | 5 | 11 | [5 empty] | 0 | 0
| 3154 | 132 | 5 | 12 | 10 | #VALUE! | 0 | 0 |  | 0 | 0 |  | 0 |  | #VALUE! | 1 |  |  |  | 5 | 12 |  | 5 | 11 | [5 empty] | 0 | 0
| 3155 | 132 | 5 | 12 | 11 | #VALUE! | 0 | 0 |  | 0 | 0 |  | 0 |  | #VALUE! | 1 |  |  |  | 5 | 12 |  | 5 | 11 | [5 empty] | 0 | 0
| 3156 | 132 | 5 | 12 | 12 | #VALUE! | 0 | 0 |  | 0 | 0 |  | 0 |  | #VALUE! | 1 |  |  |  | 5 | 12 |  | 5 | 11 | [5 empty] | 0 | 0
| 3157 | 132 | 5 | 12 | 13 | #VALUE! | 0 | 0 |  | 0 | 0 |  | 0 |  | #VALUE! | 1 |  |  |  | 5 | 12 |  | 5 | 11 | [5 empty] | 0 | 0
| 3158 | 132 | 5 | 12 | 14 | #VALUE! | 0 | 0 |  | 0 | 0 |  | 0 |  | #VALUE! | 1 |  |  |  | 5 | 12 |  | 5 | 11 | [5 empty] | 0 | 0
| 3159 | 132 | 5 | 12 | 15 | #VALUE! | 0 | 0 |  | 0 | 0 |  | 0 |  | #VALUE! | 1 |  |  |  | 5 | 12 |  | 5 | 11 | [5 empty] | 0 | 0
| 3160 | 132 | 5 | 12 | 16 | #VALUE! | 0 | 0 |  | 0 | 0 |  | 0 |  | #VALUE! | 1 |  |  |  | 5 | 12 |  | 5 | 11 | [5 empty] | 0 | 0
| 3161 | 132 | 5 | 12 | 17 | #VALUE! | 0 | 0 |  | 0 | 0 |  | 0 |  | #VALUE! | 1 |  |  |  | 5 | 12 |  | 5 | 11 | [5 empty] | 0 | 0
| 3162 | 132 | 5 | 12 | 18 | #VALUE! | 0 | 0 |  | 0 | 0 |  | 0 |  | #VALUE! | 1 |  |  |  | 5 | 12 |  | 5 | 11 | [5 empty] | 0 | 0
| 3163 | 132 | 5 | 12 | 19 | #VALUE! | 0 | 0 |  | 0 | 0 |  | 0 |  | #VALUE! | 1 |  |  |  | 5 | 12 |  | 5 | 11 | [5 empty] | 0 | 0
| 3164 | 132 | 5 | 12 | 20 | #VALUE! | 0 | 0 |  | 0 | 0 |  | 0 |  | #VALUE! | 1 |  |  |  | 5 | 12 |  | 5 | 11 | [5 empty] | 0 | 0
| 3165 | 132 | 5 | 12 | 21 | #VALUE! | 0 | 0 |  | 0 | 0 |  | 0 |  | #VALUE! | 1 |  |  |  | 5 | 12 |  | 5 | 11 | [5 empty] | 0 | 0
| 3166 | 132 | 5 | 12 | 22 | #VALUE! | 0 | 0 |  | 0 | 0 |  | 0 |  | #VALUE! | 1 |  |  |  | 5 | 12 |  | 5 | 11 | [5 empty] | 0 | 0
| 3167 | 132 | 5 | 12 | 23 | #VALUE! | 0 | 0 |  | 0 | 0 |  | 0 |  | #VALUE! | 1 |  |  |  | 5 | 12 |  | 5 | 11 | [5 empty] | 0 | 0
| 3168 | 132 | 5 | 12 | 24 | #VALUE! | 0 | 0 |  | 0 | 0 |  | 0 |  | #VALUE! | 1 |  |  |  | 5 | 12 |  | 5 | 11 | [5 empty] | 0 | 0
| 3169 | 133 | 5 | 13 | 1 | #VALUE! | 0 | 0 |  | 0 | 0 |  | 0 |  | #VALUE! | 1 |  |  |  | 5 | 13 |  | 5 | 12 | [5 empty] | 0 | 0
| 3170 | 133 | 5 | 13 | 2 | #VALUE! | 0 | 0 |  | 0 | 0 |  | 0 |  | #VALUE! | 1 |  |  |  | 5 | 13 |  | 5 | 12 | [5 empty] | 0 | 0
| 3171 | 133 | 5 | 13 | 3 | #VALUE! | 0 | 0 |  | 0 | 0 |  | 0 |  | #VALUE! | 1 |  |  |  | 5 | 13 |  | 5 | 12 | [5 empty] | 0 | 0
| 3172 | 133 | 5 | 13 | 4 | #VALUE! | 0 | 0 |  | 0 | 0 |  | 0 |  | #VALUE! | 1 |  |  |  | 5 | 13 |  | 5 | 12 | [5 empty] | 0 | 0
| 3173 | 133 | 5 | 13 | 5 | #VALUE! | 0 | 0 |  | 0 | 0 |  | 0 |  | #VALUE! | 1 |  |  |  | 5 | 13 |  | 5 | 12 | [5 empty] | 0 | 0
| 3174 | 133 | 5 | 13 | 6 | #VALUE! | 0 | 0 |  | 0 | 0 |  | 0 |  | #VALUE! | 1 |  |  |  | 5 | 13 |  | 5 | 12 | [5 empty] | 0 | 0
| 3175 | 133 | 5 | 13 | 7 | #VALUE! | 0 | 0 |  | 0 | 0 |  | 0 |  | #VALUE! | 1 |  |  |  | 5 | 13 |  | 5 | 12 | [5 empty] | 0 | 0
| 3176 | 133 | 5 | 13 | 8 | #VALUE! | 0 | 0 |  | 0 | 0 |  | 0 |  | #VALUE! | 1 |  |  |  | 5 | 13 |  | 5 | 12 | [5 empty] | 0 | 0
| 3177 | 133 | 5 | 13 | 9 | #VALUE! | 0 | 0 |  | 0 | 0 |  | 0 |  | #VALUE! | 1 |  |  |  | 5 | 13 |  | 5 | 12 | [5 empty] | 0 | 0
| 3178 | 133 | 5 | 13 | 10 | #VALUE! | 0 | 0 |  | 0 | 0 |  | 0 |  | #VALUE! | 1 |  |  |  | 5 | 13 |  | 5 | 12 | [5 empty] | 0 | 0
| 3179 | 133 | 5 | 13 | 11 | #VALUE! | 0 | 0 |  | 0 | 0 |  | 0 |  | #VALUE! | 1 |  |  |  | 5 | 13 |  | 5 | 12 | [5 empty] | 0 | 0
| 3180 | 133 | 5 | 13 | 12 | #VALUE! | 0 | 0 |  | 0 | 0 |  | 0 |  | #VALUE! | 1 |  |  |  | 5 | 13 |  | 5 | 12 | [5 empty] | 0 | 0
| 3181 | 133 | 5 | 13 | 13 | #VALUE! | 0 | 0 |  | 0 | 0 |  | 0 |  | #VALUE! | 1 |  |  |  | 5 | 13 |  | 5 | 12 | [5 empty] | 0 | 0
| 3182 | 133 | 5 | 13 | 14 | #VALUE! | 0 | 0 |  | 0 | 0 |  | 0 |  | #VALUE! | 1 |  |  |  | 5 | 13 |  | 5 | 12 | [5 empty] | 0 | 0
| 3183 | 133 | 5 | 13 | 15 | #VALUE! | 0 | 0 |  | 0 | 0 |  | 0 |  | #VALUE! | 1 |  |  |  | 5 | 13 |  | 5 | 12 | [5 empty] | 0 | 0
| 3184 | 133 | 5 | 13 | 16 | #VALUE! | 0 | 0 |  | 0 | 0 |  | 0 |  | #VALUE! | 1 |  |  |  | 5 | 13 |  | 5 | 12 | [5 empty] | 0 | 0
| 3185 | 133 | 5 | 13 | 17 | #VALUE! | 0 | 0 |  | 0 | 0 |  | 0 |  | #VALUE! | 1 |  |  |  | 5 | 13 |  | 5 | 12 | [5 empty] | 0 | 0
| 3186 | 133 | 5 | 13 | 18 | #VALUE! | 0 | 0 |  | 0 | 0 |  | 0 |  | #VALUE! | 1 |  |  |  | 5 | 13 |  | 5 | 12 | [5 empty] | 0 | 0
| 3187 | 133 | 5 | 13 | 19 | #VALUE! | 0 | 0 |  | 0 | 0 |  | 0 |  | #VALUE! | 1 |  |  |  | 5 | 13 |  | 5 | 12 | [5 empty] | 0 | 0
| 3188 | 133 | 5 | 13 | 20 | #VALUE! | 0 | 0 |  | 0 | 0 |  | 0 |  | #VALUE! | 1 |  |  |  | 5 | 13 |  | 5 | 12 | [5 empty] | 0 | 0
| 3189 | 133 | 5 | 13 | 21 | #VALUE! | 0 | 0 |  | 0 | 0 |  | 0 |  | #VALUE! | 1 |  |  |  | 5 | 13 |  | 5 | 12 | [5 empty] | 0 | 0
| 3190 | 133 | 5 | 13 | 22 | #VALUE! | 0 | 0 |  | 0 | 0 |  | 0 |  | #VALUE! | 1 |  |  |  | 5 | 13 |  | 5 | 12 | [5 empty] | 0 | 0
| 3191 | 133 | 5 | 13 | 23 | #VALUE! | 0 | 0 |  | 0 | 0 |  | 0 |  | #VALUE! | 1 |  |  |  | 5 | 13 |  | 5 | 12 | [5 empty] | 0 | 0
| 3192 | 133 | 5 | 13 | 24 | #VALUE! | 0 | 0 |  | 0 | 0 |  | 0 |  | #VALUE! | 1 |  |  |  | 5 | 13 |  | 5 | 12 | [5 empty] | 0 | 0
| 3193 | 134 | 5 | 14 | 1 | #VALUE! | 1 | 0 |  | 0 | 0 |  | 0 |  | #VALUE! | 1 |  |  |  | 5 | 14 |  | 5 | 13 | [5 empty] | 0 | 0
| 3194 | 134 | 5 | 14 | 2 | #VALUE! | 1 | 0 |  | 0 | 0 |  | 0 |  | #VALUE! | 1 |  |  |  | 5 | 14 |  | 5 | 13 | [5 empty] | 0 | 0
| 3195 | 134 | 5 | 14 | 3 | #VALUE! | 1 | 0 |  | 0 | 0 |  | 0 |  | #VALUE! | 1 |  |  |  | 5 | 14 |  | 5 | 13 | [5 empty] | 0 | 0
| 3196 | 134 | 5 | 14 | 4 | #VALUE! | 1 | 0 |  | 0 | 0 |  | 0 |  | #VALUE! | 1 |  |  |  | 5 | 14 |  | 5 | 13 | [5 empty] | 0 | 0
| 3197 | 134 | 5 | 14 | 5 | #VALUE! | 1 | 0 |  | 0 | 0 |  | 0 |  | #VALUE! | 1 |  |  |  | 5 | 14 |  | 5 | 13 | [5 empty] | 0 | 0
| 3198 | 134 | 5 | 14 | 6 | #VALUE! | 1 | 0 |  | 0 | 0 |  | 0 |  | #VALUE! | 1 |  |  |  | 5 | 14 |  | 5 | 13 | [5 empty] | 0 | 0
| 3199 | 134 | 5 | 14 | 7 | #VALUE! | 1 | 0 |  | 0 | 0 |  | 0 |  | #VALUE! | 1 |  |  |  | 5 | 14 |  | 5 | 13 | [5 empty] | 0 | 0
| 3200 | 134 | 5 | 14 | 8 | #VALUE! | 1 | 0 |  | 0 | 0 |  | 0 |  | #VALUE! | 1 |  |  |  | 5 | 14 |  | 5 | 13 | [5 empty] | 0 | 0
| 3201 | 134 | 5 | 14 | 9 | #VALUE! | 1 | 0 |  | 0 | 0 |  | 0 |  | #VALUE! | 1 |  |  |  | 5 | 14 |  | 5 | 13 | [5 empty] | 0 | 0
| 3202 | 134 | 5 | 14 | 10 | #VALUE! | 1 | 0 |  | 0 | 0 |  | 0 |  | #VALUE! | 1 |  |  |  | 5 | 14 |  | 5 | 13 | [5 empty] | 0 | 0
| 3203 | 134 | 5 | 14 | 11 | #VALUE! | 1 | 0 |  | 0 | 0 |  | 0 |  | #VALUE! | 1 |  |  |  | 5 | 14 |  | 5 | 13 | [5 empty] | 0 | 0
| 3204 | 134 | 5 | 14 | 12 | #VALUE! | 1 | 0 |  | 0 | 0 |  | 0 |  | #VALUE! | 1 |  |  |  | 5 | 14 |  | 5 | 13 | [5 empty] | 0 | 0
| 3205 | 134 | 5 | 14 | 13 | #VALUE! | 1 | 0 |  | 0 | 0 |  | 0 |  | #VALUE! | 1 |  |  |  | 5 | 14 |  | 5 | 13 | [5 empty] | 0 | 0
| 3206 | 134 | 5 | 14 | 14 | #VALUE! | 1 | 0 |  | 0 | 0 |  | 0 |  | #VALUE! | 1 |  |  |  | 5 | 14 |  | 5 | 13 | [5 empty] | 0 | 0
| 3207 | 134 | 5 | 14 | 15 | #VALUE! | 1 | 0 |  | 0 | 0 |  | 0 |  | #VALUE! | 1 |  |  |  | 5 | 14 |  | 5 | 13 | [5 empty] | 0 | 0
| 3208 | 134 | 5 | 14 | 16 | #VALUE! | 1 | 0 |  | 0 | 0 |  | 0 |  | #VALUE! | 1 |  |  |  | 5 | 14 |  | 5 | 13 | [5 empty] | 0 | 0
| 3209 | 134 | 5 | 14 | 17 | #VALUE! | 1 | 0 |  | 0 | 0 |  | 0 |  | #VALUE! | 1 |  |  |  | 5 | 14 |  | 5 | 13 | [5 empty] | 0 | 0
| 3210 | 134 | 5 | 14 | 18 | #VALUE! | 1 | 0 |  | 0 | 0 |  | 0 |  | #VALUE! | 1 |  |  |  | 5 | 14 |  | 5 | 13 | [5 empty] | 0 | 0
| 3211 | 134 | 5 | 14 | 19 | #VALUE! | 1 | 0 |  | 0 | 0 |  | 0 |  | #VALUE! | 1 |  |  |  | 5 | 14 |  | 5 | 13 | [5 empty] | 0 | 0
| 3212 | 134 | 5 | 14 | 20 | #VALUE! | 1 | 0 |  | 0 | 0 |  | 0 |  | #VALUE! | 1 |  |  |  | 5 | 14 |  | 5 | 13 | [5 empty] | 0 | 0
| 3213 | 134 | 5 | 14 | 21 | #VALUE! | 1 | 0 |  | 0 | 0 |  | 0 |  | #VALUE! | 1 |  |  |  | 5 | 14 |  | 5 | 13 | [5 empty] | 0 | 0
| 3214 | 134 | 5 | 14 | 22 | #VALUE! | 1 | 0 |  | 0 | 0 |  | 0 |  | #VALUE! | 1 |  |  |  | 5 | 14 |  | 5 | 13 | [5 empty] | 0 | 0
| 3215 | 134 | 5 | 14 | 23 | #VALUE! | 1 | 0 |  | 0 | 0 |  | 0 |  | #VALUE! | 1 |  |  |  | 5 | 14 |  | 5 | 13 | [5 empty] | 0 | 0
| 3216 | 134 | 5 | 14 | 24 | #VALUE! | 1 | 0 |  | 0 | 0 |  | 0 |  | #VALUE! | 1 |  |  |  | 5 | 14 |  | 5 | 13 | [5 empty] | 0 | 0
| 3217 | 135 | 5 | 15 | 1 | #VALUE! | 1 | 0 |  | 0 | 0 |  | 0 |  | #VALUE! | 1 |  |  |  | 5 | 15 |  | 5 | 14 | [5 empty] | 0 | 0
| 3218 | 135 | 5 | 15 | 2 | #VALUE! | 1 | 0 |  | 0 | 0 |  | 0 |  | #VALUE! | 1 |  |  |  | 5 | 15 |  | 5 | 14 | [5 empty] | 0 | 0
| 3219 | 135 | 5 | 15 | 3 | #VALUE! | 1 | 0 |  | 0 | 0 |  | 0 |  | #VALUE! | 1 |  |  |  | 5 | 15 |  | 5 | 14 | [5 empty] | 0 | 0
| 3220 | 135 | 5 | 15 | 4 | #VALUE! | 1 | 0 |  | 0 | 0 |  | 0 |  | #VALUE! | 1 |  |  |  | 5 | 15 |  | 5 | 14 | [5 empty] | 0 | 0
| 3221 | 135 | 5 | 15 | 5 | #VALUE! | 1 | 0 |  | 0 | 0 |  | 0 |  | #VALUE! | 1 |  |  |  | 5 | 15 |  | 5 | 14 | [5 empty] | 0 | 0
| 3222 | 135 | 5 | 15 | 6 | #VALUE! | 1 | 0 |  | 0 | 0 |  | 0 |  | #VALUE! | 1 |  |  |  | 5 | 15 |  | 5 | 14 | [5 empty] | 0 | 0
| 3223 | 135 | 5 | 15 | 7 | #VALUE! | 1 | 0 |  | 0 | 0 |  | 0 |  | #VALUE! | 1 |  |  |  | 5 | 15 |  | 5 | 14 | [5 empty] | 0 | 0
| 3224 | 135 | 5 | 15 | 8 | #VALUE! | 1 | 0 |  | 0 | 0 |  | 0 |  | #VALUE! | 1 |  |  |  | 5 | 15 |  | 5 | 14 | [5 empty] | 0 | 0
| 3225 | 135 | 5 | 15 | 9 | #VALUE! | 1 | 0 |  | 0 | 0 |  | 0 |  | #VALUE! | 1 |  |  |  | 5 | 15 |  | 5 | 14 | [5 empty] | 0 | 0
| 3226 | 135 | 5 | 15 | 10 | #VALUE! | 1 | 0 |  | 0 | 0 |  | 0 |  | #VALUE! | 1 |  |  |  | 5 | 15 |  | 5 | 14 | [5 empty] | 0 | 0
| 3227 | 135 | 5 | 15 | 11 | #VALUE! | 1 | 0 |  | 0 | 0 |  | 0 |  | #VALUE! | 1 |  |  |  | 5 | 15 |  | 5 | 14 | [5 empty] | 0 | 0
| 3228 | 135 | 5 | 15 | 12 | #VALUE! | 1 | 0 |  | 0 | 0 |  | 0 |  | #VALUE! | 1 |  |  |  | 5 | 15 |  | 5 | 14 | [5 empty] | 0 | 0
| 3229 | 135 | 5 | 15 | 13 | #VALUE! | 1 | 0 |  | 0 | 0 |  | 0 |  | #VALUE! | 1 |  |  |  | 5 | 15 |  | 5 | 14 | [5 empty] | 0 | 0
| 3230 | 135 | 5 | 15 | 14 | #VALUE! | 1 | 0 |  | 0 | 0 |  | 0 |  | #VALUE! | 1 |  |  |  | 5 | 15 |  | 5 | 14 | [5 empty] | 0 | 0
| 3231 | 135 | 5 | 15 | 15 | #VALUE! | 1 | 0 |  | 0 | 0 |  | 0 |  | #VALUE! | 1 |  |  |  | 5 | 15 |  | 5 | 14 | [5 empty] | 0 | 0
| 3232 | 135 | 5 | 15 | 16 | #VALUE! | 1 | 0 |  | 0 | 0 |  | 0 |  | #VALUE! | 1 |  |  |  | 5 | 15 |  | 5 | 14 | [5 empty] | 0 | 0
| 3233 | 135 | 5 | 15 | 17 | #VALUE! | 1 | 0 |  | 0 | 0 |  | 0 |  | #VALUE! | 1 |  |  |  | 5 | 15 |  | 5 | 14 | [5 empty] | 0 | 0
| 3234 | 135 | 5 | 15 | 18 | #VALUE! | 1 | 0 |  | 0 | 0 |  | 0 |  | #VALUE! | 1 |  |  |  | 5 | 15 |  | 5 | 14 | [5 empty] | 0 | 0
| 3235 | 135 | 5 | 15 | 19 | #VALUE! | 1 | 0 |  | 0 | 0 |  | 0 |  | #VALUE! | 1 |  |  |  | 5 | 15 |  | 5 | 14 | [5 empty] | 0 | 0
| 3236 | 135 | 5 | 15 | 20 | #VALUE! | 1 | 0 |  | 0 | 0 |  | 0 |  | #VALUE! | 1 |  |  |  | 5 | 15 |  | 5 | 14 | [5 empty] | 0 | 0
| 3237 | 135 | 5 | 15 | 21 | #VALUE! | 1 | 0 |  | 0 | 0 |  | 0 |  | #VALUE! | 1 |  |  |  | 5 | 15 |  | 5 | 14 | [5 empty] | 0 | 0
| 3238 | 135 | 5 | 15 | 22 | #VALUE! | 1 | 0 |  | 0 | 0 |  | 0 |  | #VALUE! | 1 |  |  |  | 5 | 15 |  | 5 | 14 | [5 empty] | 0 | 0
| 3239 | 135 | 5 | 15 | 23 | #VALUE! | 1 | 0 |  | 0 | 0 |  | 0 |  | #VALUE! | 1 |  |  |  | 5 | 15 |  | 5 | 14 | [5 empty] | 0 | 0
| 3240 | 135 | 5 | 15 | 24 | #VALUE! | 1 | 0 |  | 0 | 0 |  | 0 |  | #VALUE! | 1 |  |  |  | 5 | 15 |  | 5 | 14 | [5 empty] | 0 | 0
| 3241 | 136 | 5 | 16 | 1 | #VALUE! | 1 | 0 |  | 0 | 0 |  | 0 |  | #VALUE! | 1 |  |  |  | 5 | 16 |  | 5 | 15 | [5 empty] | 0 | 0
| 3242 | 136 | 5 | 16 | 2 | #VALUE! | 1 | 0 |  | 0 | 0 |  | 0 |  | #VALUE! | 1 |  |  |  | 5 | 16 |  | 5 | 15 | [5 empty] | 0 | 0
| 3243 | 136 | 5 | 16 | 3 | #VALUE! | 1 | 0 |  | 0 | 0 |  | 0 |  | #VALUE! | 1 |  |  |  | 5 | 16 |  | 5 | 15 | [5 empty] | 0 | 0
| 3244 | 136 | 5 | 16 | 4 | #VALUE! | 1 | 0 |  | 0 | 0 |  | 0 |  | #VALUE! | 1 |  |  |  | 5 | 16 |  | 5 | 15 | [5 empty] | 0 | 0
| 3245 | 136 | 5 | 16 | 5 | #VALUE! | 1 | 0 |  | 0 | 0 |  | 0 |  | #VALUE! | 1 |  |  |  | 5 | 16 |  | 5 | 15 | [5 empty] | 0 | 0
| 3246 | 136 | 5 | 16 | 6 | #VALUE! | 1 | 0 |  | 0 | 0 |  | 0 |  | #VALUE! | 1 |  |  |  | 5 | 16 |  | 5 | 15 | [5 empty] | 0 | 0
| 3247 | 136 | 5 | 16 | 7 | #VALUE! | 1 | 0 |  | 0 | 0 |  | 0 |  | #VALUE! | 1 |  |  |  | 5 | 16 |  | 5 | 15 | [5 empty] | 0 | 0
| 3248 | 136 | 5 | 16 | 8 | #VALUE! | 1 | 0 |  | 0 | 0 |  | 0 |  | #VALUE! | 1 |  |  |  | 5 | 16 |  | 5 | 15 | [5 empty] | 0 | 0
| 3249 | 136 | 5 | 16 | 9 | #VALUE! | 1 | 0 |  | 0 | 0 |  | 0 |  | #VALUE! | 1 |  |  |  | 5 | 16 |  | 5 | 15 | [5 empty] | 0 | 0
| 3250 | 136 | 5 | 16 | 10 | #VALUE! | 1 | 0 |  | 0 | 0 |  | 0 |  | #VALUE! | 1 |  |  |  | 5 | 16 |  | 5 | 15 | [5 empty] | 0 | 0
| 3251 | 136 | 5 | 16 | 11 | #VALUE! | 1 | 0 |  | 0 | 0 |  | 0 |  | #VALUE! | 1 |  |  |  | 5 | 16 |  | 5 | 15 | [5 empty] | 0 | 0
| 3252 | 136 | 5 | 16 | 12 | #VALUE! | 1 | 0 |  | 0 | 0 |  | 0 |  | #VALUE! | 1 |  |  |  | 5 | 16 |  | 5 | 15 | [5 empty] | 0 | 0
| 3253 | 136 | 5 | 16 | 13 | #VALUE! | 1 | 0 |  | 0 | 0 |  | 0 |  | #VALUE! | 1 |  |  |  | 5 | 16 |  | 5 | 15 | [5 empty] | 0 | 0
| 3254 | 136 | 5 | 16 | 14 | #VALUE! | 1 | 0 |  | 0 | 0 |  | 0 |  | #VALUE! | 1 |  |  |  | 5 | 16 |  | 5 | 15 | [5 empty] | 0 | 0
| 3255 | 136 | 5 | 16 | 15 | #VALUE! | 1 | 0 |  | 0 | 0 |  | 0 |  | #VALUE! | 1 |  |  |  | 5 | 16 |  | 5 | 15 | [5 empty] | 0 | 0
| 3256 | 136 | 5 | 16 | 16 | #VALUE! | 1 | 0 |  | 0 | 0 |  | 0 |  | #VALUE! | 1 |  |  |  | 5 | 16 |  | 5 | 15 | [5 empty] | 0 | 0
| 3257 | 136 | 5 | 16 | 17 | #VALUE! | 1 | 0 |  | 0 | 0 |  | 0 |  | #VALUE! | 1 |  |  |  | 5 | 16 |  | 5 | 15 | [5 empty] | 0 | 0
| 3258 | 136 | 5 | 16 | 18 | #VALUE! | 1 | 0 |  | 0 | 0 |  | 0 |  | #VALUE! | 1 |  |  |  | 5 | 16 |  | 5 | 15 | [5 empty] | 0 | 0
| 3259 | 136 | 5 | 16 | 19 | #VALUE! | 1 | 0 |  | 0 | 0 |  | 0 |  | #VALUE! | 1 |  |  |  | 5 | 16 |  | 5 | 15 | [5 empty] | 0 | 0
| 3260 | 136 | 5 | 16 | 20 | #VALUE! | 1 | 0 |  | 0 | 0 |  | 0 |  | #VALUE! | 1 |  |  |  | 5 | 16 |  | 5 | 15 | [5 empty] | 0 | 0
| 3261 | 136 | 5 | 16 | 21 | #VALUE! | 1 | 0 |  | 0 | 0 |  | 0 |  | #VALUE! | 1 |  |  |  | 5 | 16 |  | 5 | 15 | [5 empty] | 0 | 0
| 3262 | 136 | 5 | 16 | 22 | #VALUE! | 1 | 0 |  | 0 | 0 |  | 0 |  | #VALUE! | 1 |  |  |  | 5 | 16 |  | 5 | 15 | [5 empty] | 0 | 0
| 3263 | 136 | 5 | 16 | 23 | #VALUE! | 1 | 0 |  | 0 | 0 |  | 0 |  | #VALUE! | 1 |  |  |  | 5 | 16 |  | 5 | 15 | [5 empty] | 0 | 0
| 3264 | 136 | 5 | 16 | 24 | #VALUE! | 1 | 0 |  | 0 | 0 |  | 0 |  | #VALUE! | 1 |  |  |  | 5 | 16 |  | 5 | 15 | [5 empty] | 0 | 0
| 3265 | 137 | 5 | 17 | 1 | #VALUE! | 1 | 0 |  | 0 | 0 |  | 0 |  | #VALUE! | 1 |  |  |  | 5 | 17 |  | 5 | 16 | [5 empty] | 0 | 0
| 3266 | 137 | 5 | 17 | 2 | #VALUE! | 1 | 0 |  | 0 | 0 |  | 0 |  | #VALUE! | 1 |  |  |  | 5 | 17 |  | 5 | 16 | [5 empty] | 0 | 0
| 3267 | 137 | 5 | 17 | 3 | #VALUE! | 1 | 0 |  | 0 | 0 |  | 0 |  | #VALUE! | 1 |  |  |  | 5 | 17 |  | 5 | 16 | [5 empty] | 0 | 0
| 3268 | 137 | 5 | 17 | 4 | #VALUE! | 1 | 0 |  | 0 | 0 |  | 0 |  | #VALUE! | 1 |  |  |  | 5 | 17 |  | 5 | 16 | [5 empty] | 0 | 0
| 3269 | 137 | 5 | 17 | 5 | #VALUE! | 1 | 0 |  | 0 | 0 |  | 0 |  | #VALUE! | 1 |  |  |  | 5 | 17 |  | 5 | 16 | [5 empty] | 0 | 0
| 3270 | 137 | 5 | 17 | 6 | #VALUE! | 1 | 0 |  | 0 | 0 |  | 0 |  | #VALUE! | 1 |  |  |  | 5 | 17 |  | 5 | 16 | [5 empty] | 0 | 0
| 3271 | 137 | 5 | 17 | 7 | #VALUE! | 1 | 0 |  | 0 | 0 |  | 0 |  | #VALUE! | 1 |  |  |  | 5 | 17 |  | 5 | 16 | [5 empty] | 0 | 0
| 3272 | 137 | 5 | 17 | 8 | #VALUE! | 1 | 0 |  | 0 | 0 |  | 0 |  | #VALUE! | 1 |  |  |  | 5 | 17 |  | 5 | 16 | [5 empty] | 0 | 0
| 3273 | 137 | 5 | 17 | 9 | #VALUE! | 1 | 0 |  | 0 | 0 |  | 0 |  | #VALUE! | 1 |  |  |  | 5 | 17 |  | 5 | 16 | [5 empty] | 0 | 0
| 3274 | 137 | 5 | 17 | 10 | #VALUE! | 1 | 0 |  | 0 | 0 |  | 0 |  | #VALUE! | 1 |  |  |  | 5 | 17 |  | 5 | 16 | [5 empty] | 0 | 0
| 3275 | 137 | 5 | 17 | 11 | #VALUE! | 1 | 0 |  | 0 | 0 |  | 0 |  | #VALUE! | 1 |  |  |  | 5 | 17 |  | 5 | 16 | [5 empty] | 0 | 0
| 3276 | 137 | 5 | 17 | 12 | #VALUE! | 1 | 0 |  | 0 | 0 |  | 0 |  | #VALUE! | 1 |  |  |  | 5 | 17 |  | 5 | 16 | [5 empty] | 0 | 0
| 3277 | 137 | 5 | 17 | 13 | #VALUE! | 1 | 0 |  | 0 | 0 |  | 0 |  | #VALUE! | 1 |  |  |  | 5 | 17 |  | 5 | 16 | [5 empty] | 0 | 0
| 3278 | 137 | 5 | 17 | 14 | #VALUE! | 1 | 0 |  | 0 | 0 |  | 0 |  | #VALUE! | 1 |  |  |  | 5 | 17 |  | 5 | 16 | [5 empty] | 0 | 0
| 3279 | 137 | 5 | 17 | 15 | #VALUE! | 1 | 0 |  | 0 | 0 |  | 0 |  | #VALUE! | 1 |  |  |  | 5 | 17 |  | 5 | 16 | [5 empty] | 0 | 0
| 3280 | 137 | 5 | 17 | 16 | #VALUE! | 1 | 0 |  | 0 | 0 |  | 0 |  | #VALUE! | 1 |  |  |  | 5 | 17 |  | 5 | 16 | [5 empty] | 0 | 0
| 3281 | 137 | 5 | 17 | 17 | #VALUE! | 1 | 0 |  | 0 | 0 |  | 0 |  | #VALUE! | 1 |  |  |  | 5 | 17 |  | 5 | 16 | [5 empty] | 0 | 0
| 3282 | 137 | 5 | 17 | 18 | #VALUE! | 1 | 0 |  | 0 | 0 |  | 0 |  | #VALUE! | 1 |  |  |  | 5 | 17 |  | 5 | 16 | [5 empty] | 0 | 0
| 3283 | 137 | 5 | 17 | 19 | #VALUE! | 1 | 0 |  | 0 | 0 |  | 0 |  | #VALUE! | 1 |  |  |  | 5 | 17 |  | 5 | 16 | [5 empty] | 0 | 0
| 3284 | 137 | 5 | 17 | 20 | #VALUE! | 1 | 0 |  | 0 | 0 |  | 0 |  | #VALUE! | 1 |  |  |  | 5 | 17 |  | 5 | 16 | [5 empty] | 0 | 0
| 3285 | 137 | 5 | 17 | 21 | #VALUE! | 1 | 0 |  | 0 | 0 |  | 0 |  | #VALUE! | 1 |  |  |  | 5 | 17 |  | 5 | 16 | [5 empty] | 0 | 0
| 3286 | 137 | 5 | 17 | 22 | #VALUE! | 1 | 0 |  | 0 | 0 |  | 0 |  | #VALUE! | 1 |  |  |  | 5 | 17 |  | 5 | 16 | [5 empty] | 0 | 0
| 3287 | 137 | 5 | 17 | 23 | #VALUE! | 1 | 0 |  | 0 | 0 |  | 0 |  | #VALUE! | 1 |  |  |  | 5 | 17 |  | 5 | 16 | [5 empty] | 0 | 0
| 3288 | 137 | 5 | 17 | 24 | #VALUE! | 1 | 0 |  | 0 | 0 |  | 0 |  | #VALUE! | 1 |  |  |  | 5 | 17 |  | 5 | 16 | [5 empty] | 0 | 0
| 3289 | 138 | 5 | 18 | 1 | #VALUE! | 1 | 0 |  | 0 | 0 |  | 0 |  | #VALUE! | 1 |  |  |  | 5 | 18 |  | 5 | 17 | [5 empty] | 0 | 0
| 3290 | 138 | 5 | 18 | 2 | #VALUE! | 1 | 0 |  | 0 | 0 |  | 0 |  | #VALUE! | 1 |  |  |  | 5 | 18 |  | 5 | 17 | [5 empty] | 0 | 0
| 3291 | 138 | 5 | 18 | 3 | #VALUE! | 1 | 0 |  | 0 | 0 |  | 0 |  | #VALUE! | 1 |  |  |  | 5 | 18 |  | 5 | 17 | [5 empty] | 0 | 0
| 3292 | 138 | 5 | 18 | 4 | #VALUE! | 1 | 0 |  | 0 | 0 |  | 0 |  | #VALUE! | 1 |  |  |  | 5 | 18 |  | 5 | 17 | [5 empty] | 0 | 0
| 3293 | 138 | 5 | 18 | 5 | #VALUE! | 1 | 0 |  | 0 | 0 |  | 0 |  | #VALUE! | 1 |  |  |  | 5 | 18 |  | 5 | 17 | [5 empty] | 0 | 0
| 3294 | 138 | 5 | 18 | 6 | #VALUE! | 1 | 0 |  | 0 | 0 |  | 0 |  | #VALUE! | 1 |  |  |  | 5 | 18 |  | 5 | 17 | [5 empty] | 0 | 0
| 3295 | 138 | 5 | 18 | 7 | #VALUE! | 1 | 0 |  | 0 | 0 |  | 0 |  | #VALUE! | 1 |  |  |  | 5 | 18 |  | 5 | 17 | [5 empty] | 0 | 0
| 3296 | 138 | 5 | 18 | 8 | #VALUE! | 1 | 0 |  | 0 | 0 |  | 0 |  | #VALUE! | 1 |  |  |  | 5 | 18 |  | 5 | 17 | [5 empty] | 0 | 0
| 3297 | 138 | 5 | 18 | 9 | #VALUE! | 1 | 0 |  | 0 | 0 |  | 0 |  | #VALUE! | 1 |  |  |  | 5 | 18 |  | 5 | 17 | [5 empty] | 0 | 0
| 3298 | 138 | 5 | 18 | 10 | #VALUE! | 1 | 0 |  | 0 | 0 |  | 0 |  | #VALUE! | 1 |  |  |  | 5 | 18 |  | 5 | 17 | [5 empty] | 0 | 0
| 3299 | 138 | 5 | 18 | 11 | #VALUE! | 1 | 0 |  | 0 | 0 |  | 0 |  | #VALUE! | 1 |  |  |  | 5 | 18 |  | 5 | 17 | [5 empty] | 0 | 0
| 3300 | 138 | 5 | 18 | 12 | #VALUE! | 1 | 0 |  | 0 | 0 |  | 0 |  | #VALUE! | 1 |  |  |  | 5 | 18 |  | 5 | 17 | [5 empty] | 0 | 0
| 3301 | 138 | 5 | 18 | 13 | #VALUE! | 1 | 0 |  | 0 | 0 |  | 0 |  | #VALUE! | 1 |  |  |  | 5 | 18 |  | 5 | 17 | [5 empty] | 0 | 0
| 3302 | 138 | 5 | 18 | 14 | #VALUE! | 1 | 0 |  | 0 | 0 |  | 0 |  | #VALUE! | 1 |  |  |  | 5 | 18 |  | 5 | 17 | [5 empty] | 0 | 0
| 3303 | 138 | 5 | 18 | 15 | #VALUE! | 1 | 0 |  | 0 | 0 |  | 0 |  | #VALUE! | 1 |  |  |  | 5 | 18 |  | 5 | 17 | [5 empty] | 0 | 0
| 3304 | 138 | 5 | 18 | 16 | #VALUE! | 1 | 0 |  | 0 | 0 |  | 0 |  | #VALUE! | 1 |  |  |  | 5 | 18 |  | 5 | 17 | [5 empty] | 0 | 0
| 3305 | 138 | 5 | 18 | 17 | #VALUE! | 1 | 0 |  | 0 | 0 |  | 0 |  | #VALUE! | 1 |  |  |  | 5 | 18 |  | 5 | 17 | [5 empty] | 0 | 0
| 3306 | 138 | 5 | 18 | 18 | #VALUE! | 1 | 0 |  | 0 | 0 |  | 0 |  | #VALUE! | 1 |  |  |  | 5 | 18 |  | 5 | 17 | [5 empty] | 0 | 0
| 3307 | 138 | 5 | 18 | 19 | #VALUE! | 1 | 0 |  | 0 | 0 |  | 0 |  | #VALUE! | 1 |  |  |  | 5 | 18 |  | 5 | 17 | [5 empty] | 0 | 0
| 3308 | 138 | 5 | 18 | 20 | #VALUE! | 1 | 0 |  | 0 | 0 |  | 0 |  | #VALUE! | 1 |  |  |  | 5 | 18 |  | 5 | 17 | [5 empty] | 0 | 0
| 3309 | 138 | 5 | 18 | 21 | #VALUE! | 1 | 0 |  | 0 | 0 |  | 0 |  | #VALUE! | 1 |  |  |  | 5 | 18 |  | 5 | 17 | [5 empty] | 0 | 0
| 3310 | 138 | 5 | 18 | 22 | #VALUE! | 1 | 0 |  | 0 | 0 |  | 0 |  | #VALUE! | 1 |  |  |  | 5 | 18 |  | 5 | 17 | [5 empty] | 0 | 0
| 3311 | 138 | 5 | 18 | 23 | #VALUE! | 1 | 0 |  | 0 | 0 |  | 0 |  | #VALUE! | 1 |  |  |  | 5 | 18 |  | 5 | 17 | [5 empty] | 0 | 0
| 3312 | 138 | 5 | 18 | 24 | #VALUE! | 1 | 0 |  | 0 | 0 |  | 0 |  | #VALUE! | 1 |  |  |  | 5 | 18 |  | 5 | 17 | [5 empty] | 0 | 0
| 3313 | 139 | 5 | 19 | 1 | #VALUE! | 0 | 0 |  | 0 | 0 |  | 0 |  | #VALUE! | 1 |  |  |  | 5 | 19 |  | 5 | 18 | [5 empty] | 0 | 0
| 3314 | 139 | 5 | 19 | 2 | #VALUE! | 0 | 0 |  | 0 | 0 |  | 0 |  | #VALUE! | 1 |  |  |  | 5 | 19 |  | 5 | 18 | [5 empty] | 0 | 0
| 3315 | 139 | 5 | 19 | 3 | #VALUE! | 0 | 0 |  | 0 | 0 |  | 0 |  | #VALUE! | 1 |  |  |  | 5 | 19 |  | 5 | 18 | [5 empty] | 0 | 0
| 3316 | 139 | 5 | 19 | 4 | #VALUE! | 0 | 0 |  | 0 | 0 |  | 0 |  | #VALUE! | 1 |  |  |  | 5 | 19 |  | 5 | 18 | [5 empty] | 0 | 0
| 3317 | 139 | 5 | 19 | 5 | #VALUE! | 0 | 0 |  | 0 | 0 |  | 0 |  | #VALUE! | 1 |  |  |  | 5 | 19 |  | 5 | 18 | [5 empty] | 0 | 0
| 3318 | 139 | 5 | 19 | 6 | #VALUE! | 0 | 0 |  | 0 | 0 |  | 0 |  | #VALUE! | 1 |  |  |  | 5 | 19 |  | 5 | 18 | [5 empty] | 0 | 0
| 3319 | 139 | 5 | 19 | 7 | #VALUE! | 0 | 0 |  | 0 | 0 |  | 0 |  | #VALUE! | 1 |  |  |  | 5 | 19 |  | 5 | 18 | [5 empty] | 0 | 0
| 3320 | 139 | 5 | 19 | 8 | #VALUE! | 0 | 0 |  | 0 | 0 |  | 0 |  | #VALUE! | 1 |  |  |  | 5 | 19 |  | 5 | 18 | [5 empty] | 0 | 0
| 3321 | 139 | 5 | 19 | 9 | #VALUE! | 0 | 0 |  | 0 | 0 |  | 0 |  | #VALUE! | 1 |  |  |  | 5 | 19 |  | 5 | 18 | [5 empty] | 0 | 0
| 3322 | 139 | 5 | 19 | 10 | #VALUE! | 0 | 0 |  | 0 | 0 |  | 0 |  | #VALUE! | 1 |  |  |  | 5 | 19 |  | 5 | 18 | [5 empty] | 0 | 0
| 3323 | 139 | 5 | 19 | 11 | #VALUE! | 0 | 0 |  | 0 | 0 |  | 0 |  | #VALUE! | 1 |  |  |  | 5 | 19 |  | 5 | 18 | [5 empty] | 0 | 0
| 3324 | 139 | 5 | 19 | 12 | #VALUE! | 0 | 0 |  | 0 | 0 |  | 0 |  | #VALUE! | 1 |  |  |  | 5 | 19 |  | 5 | 18 | [5 empty] | 0 | 0
| 3325 | 139 | 5 | 19 | 13 | #VALUE! | 0 | 0 |  | 0 | 0 |  | 0 |  | #VALUE! | 1 |  |  |  | 5 | 19 |  | 5 | 18 | [5 empty] | 0 | 0
| 3326 | 139 | 5 | 19 | 14 | #VALUE! | 0 | 0 |  | 0 | 0 |  | 0 |  | #VALUE! | 1 |  |  |  | 5 | 19 |  | 5 | 18 | [5 empty] | 0 | 0
| 3327 | 139 | 5 | 19 | 15 | #VALUE! | 0 | 0 |  | 0 | 0 |  | 0 |  | #VALUE! | 1 |  |  |  | 5 | 19 |  | 5 | 18 | [5 empty] | 0 | 0
| 3328 | 139 | 5 | 19 | 16 | #VALUE! | 0 | 0 |  | 0 | 0 |  | 0 |  | #VALUE! | 1 |  |  |  | 5 | 19 |  | 5 | 18 | [5 empty] | 0 | 0
| 3329 | 139 | 5 | 19 | 17 | #VALUE! | 0 | 0 |  | 0 | 0 |  | 0 |  | #VALUE! | 1 |  |  |  | 5 | 19 |  | 5 | 18 | [5 empty] | 0 | 0
| 3330 | 139 | 5 | 19 | 18 | #VALUE! | 0 | 0 |  | 0 | 0 |  | 0 |  | #VALUE! | 1 |  |  |  | 5 | 19 |  | 5 | 18 | [5 empty] | 0 | 0
| 3331 | 139 | 5 | 19 | 19 | #VALUE! | 0 | 0 |  | 0 | 0 |  | 0 |  | #VALUE! | 1 |  |  |  | 5 | 19 |  | 5 | 18 | [5 empty] | 0 | 0
| 3332 | 139 | 5 | 19 | 20 | #VALUE! | 0 | 0 |  | 0 | 0 |  | 0 |  | #VALUE! | 1 |  |  |  | 5 | 19 |  | 5 | 18 | [5 empty] | 0 | 0
| 3333 | 139 | 5 | 19 | 21 | #VALUE! | 0 | 0 |  | 0 | 0 |  | 0 |  | #VALUE! | 1 |  |  |  | 5 | 19 |  | 5 | 18 | [5 empty] | 0 | 0
| 3334 | 139 | 5 | 19 | 22 | #VALUE! | 0 | 0 |  | 0 | 0 |  | 0 |  | #VALUE! | 1 |  |  |  | 5 | 19 |  | 5 | 18 | [5 empty] | 0 | 0
| 3335 | 139 | 5 | 19 | 23 | #VALUE! | 0 | 0 |  | 0 | 0 |  | 0 |  | #VALUE! | 1 |  |  |  | 5 | 19 |  | 5 | 18 | [5 empty] | 0 | 0
| 3336 | 139 | 5 | 19 | 24 | #VALUE! | 0 | 0 |  | 0 | 0 |  | 0 |  | #VALUE! | 1 |  |  |  | 5 | 19 |  | 5 | 18 | [5 empty] | 0 | 0
| 3337 | 140 | 5 | 20 | 1 | #VALUE! | 0 | 0 |  | 0 | 0 |  | 0 |  | #VALUE! | 1 |  |  |  | 5 | 20 |  | 5 | 19 | [5 empty] | 0 | 0
| 3338 | 140 | 5 | 20 | 2 | #VALUE! | 0 | 0 |  | 0 | 0 |  | 0 |  | #VALUE! | 1 |  |  |  | 5 | 20 |  | 5 | 19 | [5 empty] | 0 | 0
| 3339 | 140 | 5 | 20 | 3 | #VALUE! | 0 | 0 |  | 0 | 0 |  | 0 |  | #VALUE! | 1 |  |  |  | 5 | 20 |  | 5 | 19 | [5 empty] | 0 | 0
| 3340 | 140 | 5 | 20 | 4 | #VALUE! | 0 | 0 |  | 0 | 0 |  | 0 |  | #VALUE! | 1 |  |  |  | 5 | 20 |  | 5 | 19 | [5 empty] | 0 | 0
| 3341 | 140 | 5 | 20 | 5 | #VALUE! | 0 | 0 |  | 0 | 0 |  | 0 |  | #VALUE! | 1 |  |  |  | 5 | 20 |  | 5 | 19 | [5 empty] | 0 | 0
| 3342 | 140 | 5 | 20 | 6 | #VALUE! | 0 | 0 |  | 0 | 0 |  | 0 |  | #VALUE! | 1 |  |  |  | 5 | 20 |  | 5 | 19 | [5 empty] | 0 | 0
| 3343 | 140 | 5 | 20 | 7 | #VALUE! | 0 | 0 |  | 0 | 0 |  | 0 |  | #VALUE! | 1 |  |  |  | 5 | 20 |  | 5 | 19 | [5 empty] | 0 | 0
| 3344 | 140 | 5 | 20 | 8 | #VALUE! | 0 | 0 |  | 0 | 0 |  | 0 |  | #VALUE! | 1 |  |  |  | 5 | 20 |  | 5 | 19 | [5 empty] | 0 | 0
| 3345 | 140 | 5 | 20 | 9 | #VALUE! | 0 | 0 |  | 0 | 0 |  | 0 |  | #VALUE! | 1 |  |  |  | 5 | 20 |  | 5 | 19 | [5 empty] | 0 | 0
| 3346 | 140 | 5 | 20 | 10 | #VALUE! | 0 | 0 |  | 0 | 0 |  | 0 |  | #VALUE! | 1 |  |  |  | 5 | 20 |  | 5 | 19 | [5 empty] | 0 | 0
| 3347 | 140 | 5 | 20 | 11 | #VALUE! | 0 | 0 |  | 0 | 0 |  | 0 |  | #VALUE! | 1 |  |  |  | 5 | 20 |  | 5 | 19 | [5 empty] | 0 | 0
| 3348 | 140 | 5 | 20 | 12 | #VALUE! | 0 | 0 |  | 0 | 0 |  | 0 |  | #VALUE! | 1 |  |  |  | 5 | 20 |  | 5 | 19 | [5 empty] | 0 | 0
| 3349 | 140 | 5 | 20 | 13 | #VALUE! | 0 | 0 |  | 0 | 0 |  | 0 |  | #VALUE! | 1 |  |  |  | 5 | 20 |  | 5 | 19 | [5 empty] | 0 | 0
| 3350 | 140 | 5 | 20 | 14 | #VALUE! | 0 | 0 |  | 0 | 0 |  | 0 |  | #VALUE! | 1 |  |  |  | 5 | 20 |  | 5 | 19 | [5 empty] | 0 | 0
| 3351 | 140 | 5 | 20 | 15 | #VALUE! | 0 | 0 |  | 0 | 0 |  | 0 |  | #VALUE! | 1 |  |  |  | 5 | 20 |  | 5 | 19 | [5 empty] | 0 | 0
| 3352 | 140 | 5 | 20 | 16 | #VALUE! | 0 | 0 |  | 0 | 0 |  | 0 |  | #VALUE! | 1 |  |  |  | 5 | 20 |  | 5 | 19 | [5 empty] | 0 | 0
| 3353 | 140 | 5 | 20 | 17 | #VALUE! | 0 | 0 |  | 0 | 0 |  | 0 |  | #VALUE! | 1 |  |  |  | 5 | 20 |  | 5 | 19 | [5 empty] | 0 | 0
| 3354 | 140 | 5 | 20 | 18 | #VALUE! | 0 | 0 |  | 0 | 0 |  | 0 |  | #VALUE! | 1 |  |  |  | 5 | 20 |  | 5 | 19 | [5 empty] | 0 | 0
| 3355 | 140 | 5 | 20 | 19 | #VALUE! | 0 | 0 |  | 0 | 0 |  | 0 |  | #VALUE! | 1 |  |  |  | 5 | 20 |  | 5 | 19 | [5 empty] | 0 | 0
| 3356 | 140 | 5 | 20 | 20 | #VALUE! | 0 | 0 |  | 0 | 0 |  | 0 |  | #VALUE! | 1 |  |  |  | 5 | 20 |  | 5 | 19 | [5 empty] | 0 | 0
| 3357 | 140 | 5 | 20 | 21 | #VALUE! | 0 | 0 |  | 0 | 0 |  | 0 |  | #VALUE! | 1 |  |  |  | 5 | 20 |  | 5 | 19 | [5 empty] | 0 | 0
| 3358 | 140 | 5 | 20 | 22 | #VALUE! | 0 | 0 |  | 0 | 0 |  | 0 |  | #VALUE! | 1 |  |  |  | 5 | 20 |  | 5 | 19 | [5 empty] | 0 | 0
| 3359 | 140 | 5 | 20 | 23 | #VALUE! | 0 | 0 |  | 0 | 0 |  | 0 |  | #VALUE! | 1 |  |  |  | 5 | 20 |  | 5 | 19 | [5 empty] | 0 | 0
| 3360 | 140 | 5 | 20 | 24 | #VALUE! | 0 | 0 |  | 0 | 0 |  | 0 |  | #VALUE! | 1 |  |  |  | 5 | 20 |  | 5 | 19 | [5 empty] | 0 | 0
| 3361 | 141 | 5 | 21 | 1 | #VALUE! | 1 | 0 |  | 0 | 0 |  | 0 |  | #VALUE! | 1 |  |  |  | 5 | 21 |  | 5 | 20 | [5 empty] | 0 | 0
| 3362 | 141 | 5 | 21 | 2 | #VALUE! | 1 | 0 |  | 0 | 0 |  | 0 |  | #VALUE! | 1 |  |  |  | 5 | 21 |  | 5 | 20 | [5 empty] | 0 | 0
| 3363 | 141 | 5 | 21 | 3 | #VALUE! | 1 | 0 |  | 0 | 0 |  | 0 |  | #VALUE! | 1 |  |  |  | 5 | 21 |  | 5 | 20 | [5 empty] | 0 | 0
| 3364 | 141 | 5 | 21 | 4 | #VALUE! | 1 | 0 |  | 0 | 0 |  | 0 |  | #VALUE! | 1 |  |  |  | 5 | 21 |  | 5 | 20 | [5 empty] | 0 | 0
| 3365 | 141 | 5 | 21 | 5 | #VALUE! | 1 | 0 |  | 0 | 0 |  | 0 |  | #VALUE! | 1 |  |  |  | 5 | 21 |  | 5 | 20 | [5 empty] | 0 | 0
| 3366 | 141 | 5 | 21 | 6 | #VALUE! | 1 | 0 |  | 0 | 0 |  | 0 |  | #VALUE! | 1 |  |  |  | 5 | 21 |  | 5 | 20 | [5 empty] | 0 | 0
| 3367 | 141 | 5 | 21 | 7 | #VALUE! | 1 | 0 |  | 0 | 0 |  | 0 |  | #VALUE! | 1 |  |  |  | 5 | 21 |  | 5 | 20 | [5 empty] | 0 | 0
| 3368 | 141 | 5 | 21 | 8 | #VALUE! | 1 | 0 |  | 0 | 0 |  | 0 |  | #VALUE! | 1 |  |  |  | 5 | 21 |  | 5 | 20 | [5 empty] | 0 | 0
| 3369 | 141 | 5 | 21 | 9 | #VALUE! | 1 | 0 |  | 0 | 0 |  | 0 |  | #VALUE! | 1 |  |  |  | 5 | 21 |  | 5 | 20 | [5 empty] | 0 | 0
| 3370 | 141 | 5 | 21 | 10 | #VALUE! | 1 | 0 |  | 0 | 0 |  | 0 |  | #VALUE! | 1 |  |  |  | 5 | 21 |  | 5 | 20 | [5 empty] | 0 | 0
| 3371 | 141 | 5 | 21 | 11 | #VALUE! | 1 | 0 |  | 0 | 0 |  | 0 |  | #VALUE! | 1 |  |  |  | 5 | 21 |  | 5 | 20 | [5 empty] | 0 | 0
| 3372 | 141 | 5 | 21 | 12 | #VALUE! | 1 | 0 |  | 0 | 0 |  | 0 |  | #VALUE! | 1 |  |  |  | 5 | 21 |  | 5 | 20 | [5 empty] | 0 | 0
| 3373 | 141 | 5 | 21 | 13 | #VALUE! | 1 | 0 |  | 0 | 0 |  | 0 |  | #VALUE! | 1 |  |  |  | 5 | 21 |  | 5 | 20 | [5 empty] | 0 | 0
| 3374 | 141 | 5 | 21 | 14 | #VALUE! | 1 | 0 |  | 0 | 0 |  | 0 |  | #VALUE! | 1 |  |  |  | 5 | 21 |  | 5 | 20 | [5 empty] | 0 | 0
| 3375 | 141 | 5 | 21 | 15 | #VALUE! | 1 | 0 |  | 0 | 0 |  | 0 |  | #VALUE! | 1 |  |  |  | 5 | 21 |  | 5 | 20 | [5 empty] | 0 | 0
| 3376 | 141 | 5 | 21 | 16 | #VALUE! | 1 | 0 |  | 0 | 0 |  | 0 |  | #VALUE! | 1 |  |  |  | 5 | 21 |  | 5 | 20 | [5 empty] | 0 | 0
| 3377 | 141 | 5 | 21 | 17 | #VALUE! | 1 | 0 |  | 0 | 0 |  | 0 |  | #VALUE! | 1 |  |  |  | 5 | 21 |  | 5 | 20 | [5 empty] | 0 | 0
| 3378 | 141 | 5 | 21 | 18 | #VALUE! | 1 | 0 |  | 0 | 0 |  | 0 |  | #VALUE! | 1 |  |  |  | 5 | 21 |  | 5 | 20 | [5 empty] | 0 | 0
| 3379 | 141 | 5 | 21 | 19 | #VALUE! | 1 | 0 |  | 0 | 0 |  | 0 |  | #VALUE! | 1 |  |  |  | 5 | 21 |  | 5 | 20 | [5 empty] | 0 | 0
| 3380 | 141 | 5 | 21 | 20 | #VALUE! | 1 | 0 |  | 0 | 0 |  | 0 |  | #VALUE! | 1 |  |  |  | 5 | 21 |  | 5 | 20 | [5 empty] | 0 | 0
| 3381 | 141 | 5 | 21 | 21 | #VALUE! | 1 | 0 |  | 0 | 0 |  | 0 |  | #VALUE! | 1 |  |  |  | 5 | 21 |  | 5 | 20 | [5 empty] | 0 | 0
| 3382 | 141 | 5 | 21 | 22 | #VALUE! | 1 | 0 |  | 0 | 0 |  | 0 |  | #VALUE! | 1 |  |  |  | 5 | 21 |  | 5 | 20 | [5 empty] | 0 | 0
| 3383 | 141 | 5 | 21 | 23 | #VALUE! | 1 | 0 |  | 0 | 0 |  | 0 |  | #VALUE! | 1 |  |  |  | 5 | 21 |  | 5 | 20 | [5 empty] | 0 | 0
| 3384 | 141 | 5 | 21 | 24 | #VALUE! | 1 | 0 |  | 0 | 0 |  | 0 |  | #VALUE! | 1 |  |  |  | 5 | 21 |  | 5 | 20 | [5 empty] | 0 | 0
| 3385 | 142 | 5 | 22 | 1 | #VALUE! | 1 | 0 |  | 0 | 0 |  | 0 |  | #VALUE! | 1 |  |  |  | 5 | 22 |  | 5 | 21 | [5 empty] | 0 | 0
| 3386 | 142 | 5 | 22 | 2 | #VALUE! | 1 | 0 |  | 0 | 0 |  | 0 |  | #VALUE! | 1 |  |  |  | 5 | 22 |  | 5 | 21 | [5 empty] | 0 | 0
| 3387 | 142 | 5 | 22 | 3 | #VALUE! | 1 | 0 |  | 0 | 0 |  | 0 |  | #VALUE! | 1 |  |  |  | 5 | 22 |  | 5 | 21 | [5 empty] | 0 | 0
| 3388 | 142 | 5 | 22 | 4 | #VALUE! | 1 | 0 |  | 0 | 0 |  | 0 |  | #VALUE! | 1 |  |  |  | 5 | 22 |  | 5 | 21 | [5 empty] | 0 | 0
| 3389 | 142 | 5 | 22 | 5 | #VALUE! | 1 | 0 |  | 0 | 0 |  | 0 |  | #VALUE! | 1 |  |  |  | 5 | 22 |  | 5 | 21 | [5 empty] | 0 | 0
| 3390 | 142 | 5 | 22 | 6 | #VALUE! | 1 | 0 |  | 0 | 0 |  | 0 |  | #VALUE! | 1 |  |  |  | 5 | 22 |  | 5 | 21 | [5 empty] | 0 | 0
| 3391 | 142 | 5 | 22 | 7 | #VALUE! | 1 | 0 |  | 0 | 0 |  | 0 |  | #VALUE! | 1 |  |  |  | 5 | 22 |  | 5 | 21 | [5 empty] | 0 | 0
| 3392 | 142 | 5 | 22 | 8 | #VALUE! | 1 | 0 |  | 0 | 0 |  | 0 |  | #VALUE! | 1 |  |  |  | 5 | 22 |  | 5 | 21 | [5 empty] | 0 | 0
| 3393 | 142 | 5 | 22 | 9 | #VALUE! | 1 | 0 |  | 0 | 0 |  | 0 |  | #VALUE! | 1 |  |  |  | 5 | 22 |  | 5 | 21 | [5 empty] | 0 | 0
| 3394 | 142 | 5 | 22 | 10 | #VALUE! | 1 | 0 |  | 0 | 0 |  | 0 |  | #VALUE! | 1 |  |  |  | 5 | 22 |  | 5 | 21 | [5 empty] | 0 | 0
| 3395 | 142 | 5 | 22 | 11 | #VALUE! | 1 | 0 |  | 0 | 0 |  | 0 |  | #VALUE! | 1 |  |  |  | 5 | 22 |  | 5 | 21 | [5 empty] | 0 | 0
| 3396 | 142 | 5 | 22 | 12 | #VALUE! | 1 | 0 |  | 0 | 0 |  | 0 |  | #VALUE! | 1 |  |  |  | 5 | 22 |  | 5 | 21 | [5 empty] | 0 | 0
| 3397 | 142 | 5 | 22 | 13 | #VALUE! | 1 | 0 |  | 0 | 0 |  | 0 |  | #VALUE! | 1 |  |  |  | 5 | 22 |  | 5 | 21 | [5 empty] | 0 | 0
| 3398 | 142 | 5 | 22 | 14 | #VALUE! | 1 | 0 |  | 0 | 0 |  | 0 |  | #VALUE! | 1 |  |  |  | 5 | 22 |  | 5 | 21 | [5 empty] | 0 | 0
| 3399 | 142 | 5 | 22 | 15 | #VALUE! | 1 | 0 |  | 0 | 0 |  | 0 |  | #VALUE! | 1 |  |  |  | 5 | 22 |  | 5 | 21 | [5 empty] | 0 | 0
| 3400 | 142 | 5 | 22 | 16 | #VALUE! | 1 | 0 |  | 0 | 0 |  | 0 |  | #VALUE! | 1 |  |  |  | 5 | 22 |  | 5 | 21 | [5 empty] | 0 | 0
| 3401 | 142 | 5 | 22 | 17 | #VALUE! | 1 | 0 |  | 0 | 0 |  | 0 |  | #VALUE! | 1 |  |  |  | 5 | 22 |  | 5 | 21 | [5 empty] | 0 | 0
| 3402 | 142 | 5 | 22 | 18 | #VALUE! | 1 | 0 |  | 0 | 0 |  | 0 |  | #VALUE! | 1 |  |  |  | 5 | 22 |  | 5 | 21 | [5 empty] | 0 | 0
| 3403 | 142 | 5 | 22 | 19 | #VALUE! | 1 | 0 |  | 0 | 0 |  | 0 |  | #VALUE! | 1 |  |  |  | 5 | 22 |  | 5 | 21 | [5 empty] | 0 | 0
| 3404 | 142 | 5 | 22 | 20 | #VALUE! | 1 | 0 |  | 0 | 0 |  | 0 |  | #VALUE! | 1 |  |  |  | 5 | 22 |  | 5 | 21 | [5 empty] | 0 | 0
| 3405 | 142 | 5 | 22 | 21 | #VALUE! | 1 | 0 |  | 0 | 0 |  | 0 |  | #VALUE! | 1 |  |  |  | 5 | 22 |  | 5 | 21 | [5 empty] | 0 | 0
| 3406 | 142 | 5 | 22 | 22 | #VALUE! | 1 | 0 |  | 0 | 0 |  | 0 |  | #VALUE! | 1 |  |  |  | 5 | 22 |  | 5 | 21 | [5 empty] | 0 | 0
| 3407 | 142 | 5 | 22 | 23 | #VALUE! | 1 | 0 |  | 0 | 0 |  | 0 |  | #VALUE! | 1 |  |  |  | 5 | 22 |  | 5 | 21 | [5 empty] | 0 | 0
| 3408 | 142 | 5 | 22 | 24 | #VALUE! | 1 | 0 |  | 0 | 0 |  | 0 |  | #VALUE! | 1 |  |  |  | 5 | 22 |  | 5 | 21 | [5 empty] | 0 | 0
| 3409 | 143 | 5 | 23 | 1 | #VALUE! | 1 | 0 |  | 0 | 0 |  | 0 |  | #VALUE! | 1 |  |  |  | 5 | 23 |  | 5 | 22 | [5 empty] | 0 | 0
| 3410 | 143 | 5 | 23 | 2 | #VALUE! | 1 | 0 |  | 0 | 0 |  | 0 |  | #VALUE! | 1 |  |  |  | 5 | 23 |  | 5 | 22 | [5 empty] | 0 | 0
| 3411 | 143 | 5 | 23 | 3 | #VALUE! | 1 | 0 |  | 0 | 0 |  | 0 |  | #VALUE! | 1 |  |  |  | 5 | 23 |  | 5 | 22 | [5 empty] | 0 | 0
| 3412 | 143 | 5 | 23 | 4 | #VALUE! | 1 | 0 |  | 0 | 0 |  | 0 |  | #VALUE! | 1 |  |  |  | 5 | 23 |  | 5 | 22 | [5 empty] | 0 | 0
| 3413 | 143 | 5 | 23 | 5 | #VALUE! | 1 | 0 |  | 0 | 0 |  | 0 |  | #VALUE! | 1 |  |  |  | 5 | 23 |  | 5 | 22 | [5 empty] | 0 | 0
| 3414 | 143 | 5 | 23 | 6 | #VALUE! | 1 | 0 |  | 0 | 0 |  | 0 |  | #VALUE! | 1 |  |  |  | 5 | 23 |  | 5 | 22 | [5 empty] | 0 | 0
| 3415 | 143 | 5 | 23 | 7 | #VALUE! | 1 | 0 |  | 0 | 0 |  | 0 |  | #VALUE! | 1 |  |  |  | 5 | 23 |  | 5 | 22 | [5 empty] | 0 | 0
| 3416 | 143 | 5 | 23 | 8 | #VALUE! | 1 | 0 |  | 0 | 0 |  | 0 |  | #VALUE! | 1 |  |  |  | 5 | 23 |  | 5 | 22 | [5 empty] | 0 | 0
| 3417 | 143 | 5 | 23 | 9 | #VALUE! | 1 | 0 |  | 0 | 0 |  | 0 |  | #VALUE! | 1 |  |  |  | 5 | 23 |  | 5 | 22 | [5 empty] | 0 | 0
| 3418 | 143 | 5 | 23 | 10 | #VALUE! | 1 | 0 |  | 0 | 0 |  | 0 |  | #VALUE! | 1 |  |  |  | 5 | 23 |  | 5 | 22 | [5 empty] | 0 | 0
| 3419 | 143 | 5 | 23 | 11 | #VALUE! | 1 | 0 |  | 0 | 0 |  | 0 |  | #VALUE! | 1 |  |  |  | 5 | 23 |  | 5 | 22 | [5 empty] | 0 | 0
| 3420 | 143 | 5 | 23 | 12 | #VALUE! | 1 | 0 |  | 0 | 0 |  | 0 |  | #VALUE! | 1 |  |  |  | 5 | 23 |  | 5 | 22 | [5 empty] | 0 | 0
| 3421 | 143 | 5 | 23 | 13 | #VALUE! | 1 | 0 |  | 0 | 0 |  | 0 |  | #VALUE! | 1 |  |  |  | 5 | 23 |  | 5 | 22 | [5 empty] | 0 | 0
| 3422 | 143 | 5 | 23 | 14 | #VALUE! | 1 | 0 |  | 0 | 0 |  | 0 |  | #VALUE! | 1 |  |  |  | 5 | 23 |  | 5 | 22 | [5 empty] | 0 | 0
| 3423 | 143 | 5 | 23 | 15 | #VALUE! | 1 | 0 |  | 0 | 0 |  | 0 |  | #VALUE! | 1 |  |  |  | 5 | 23 |  | 5 | 22 | [5 empty] | 0 | 0
| 3424 | 143 | 5 | 23 | 16 | #VALUE! | 1 | 0 |  | 0 | 0 |  | 0 |  | #VALUE! | 1 |  |  |  | 5 | 23 |  | 5 | 22 | [5 empty] | 0 | 0
| 3425 | 143 | 5 | 23 | 17 | #VALUE! | 1 | 0 |  | 0 | 0 |  | 0 |  | #VALUE! | 1 |  |  |  | 5 | 23 |  | 5 | 22 | [5 empty] | 0 | 0
| 3426 | 143 | 5 | 23 | 18 | #VALUE! | 1 | 0 |  | 0 | 0 |  | 0 |  | #VALUE! | 1 |  |  |  | 5 | 23 |  | 5 | 22 | [5 empty] | 0 | 0
| 3427 | 143 | 5 | 23 | 19 | #VALUE! | 1 | 0 |  | 0 | 0 |  | 0 |  | #VALUE! | 1 |  |  |  | 5 | 23 |  | 5 | 22 | [5 empty] | 0 | 0
| 3428 | 143 | 5 | 23 | 20 | #VALUE! | 1 | 0 |  | 0 | 0 |  | 0 |  | #VALUE! | 1 |  |  |  | 5 | 23 |  | 5 | 22 | [5 empty] | 0 | 0
| 3429 | 143 | 5 | 23 | 21 | #VALUE! | 1 | 0 |  | 0 | 0 |  | 0 |  | #VALUE! | 1 |  |  |  | 5 | 23 |  | 5 | 22 | [5 empty] | 0 | 0
| 3430 | 143 | 5 | 23 | 22 | #VALUE! | 1 | 0 |  | 0 | 0 |  | 0 |  | #VALUE! | 1 |  |  |  | 5 | 23 |  | 5 | 22 | [5 empty] | 0 | 0
| 3431 | 143 | 5 | 23 | 23 | #VALUE! | 1 | 0 |  | 0 | 0 |  | 0 |  | #VALUE! | 1 |  |  |  | 5 | 23 |  | 5 | 22 | [5 empty] | 0 | 0
| 3432 | 143 | 5 | 23 | 24 | #VALUE! | 1 | 0 |  | 0 | 0 |  | 0 |  | #VALUE! | 1 |  |  |  | 5 | 23 |  | 5 | 22 | [5 empty] | 0 | 0
| 3433 | 144 | 5 | 24 | 1 | #VALUE! | 1 | 0 |  | 0 | 0 |  | 0 |  | #VALUE! | 1 |  |  |  | 5 | 24 |  | 5 | 23 | [5 empty] | 0 | 0
| 3434 | 144 | 5 | 24 | 2 | #VALUE! | 1 | 0 |  | 0 | 0 |  | 0 |  | #VALUE! | 1 |  |  |  | 5 | 24 |  | 5 | 23 | [5 empty] | 0 | 0
| 3435 | 144 | 5 | 24 | 3 | #VALUE! | 1 | 0 |  | 0 | 0 |  | 0 |  | #VALUE! | 1 |  |  |  | 5 | 24 |  | 5 | 23 | [5 empty] | 0 | 0
| 3436 | 144 | 5 | 24 | 4 | #VALUE! | 1 | 0 |  | 0 | 0 |  | 0 |  | #VALUE! | 1 |  |  |  | 5 | 24 |  | 5 | 23 | [5 empty] | 0 | 0
| 3437 | 144 | 5 | 24 | 5 | #VALUE! | 1 | 0 |  | 0 | 0 |  | 0 |  | #VALUE! | 1 |  |  |  | 5 | 24 |  | 5 | 23 | [5 empty] | 0 | 0
| 3438 | 144 | 5 | 24 | 6 | #VALUE! | 1 | 0 |  | 0 | 0 |  | 0 |  | #VALUE! | 1 |  |  |  | 5 | 24 |  | 5 | 23 | [5 empty] | 0 | 0
| 3439 | 144 | 5 | 24 | 7 | #VALUE! | 1 | 0 |  | 0 | 0 |  | 0 |  | #VALUE! | 1 |  |  |  | 5 | 24 |  | 5 | 23 | [5 empty] | 0 | 0
| 3440 | 144 | 5 | 24 | 8 | #VALUE! | 1 | 0 |  | 0 | 0 |  | 0 |  | #VALUE! | 1 |  |  |  | 5 | 24 |  | 5 | 23 | [5 empty] | 0 | 0
| 3441 | 144 | 5 | 24 | 9 | #VALUE! | 1 | 0 |  | 0 | 0 |  | 0 |  | #VALUE! | 1 |  |  |  | 5 | 24 |  | 5 | 23 | [5 empty] | 0 | 0
| 3442 | 144 | 5 | 24 | 10 | #VALUE! | 1 | 0 |  | 0 | 0 |  | 0 |  | #VALUE! | 1 |  |  |  | 5 | 24 |  | 5 | 23 | [5 empty] | 0 | 0
| 3443 | 144 | 5 | 24 | 11 | #VALUE! | 1 | 0 |  | 0 | 0 |  | 0 |  | #VALUE! | 1 |  |  |  | 5 | 24 |  | 5 | 23 | [5 empty] | 0 | 0
| 3444 | 144 | 5 | 24 | 12 | #VALUE! | 1 | 0 |  | 0 | 0 |  | 0 |  | #VALUE! | 1 |  |  |  | 5 | 24 |  | 5 | 23 | [5 empty] | 0 | 0
| 3445 | 144 | 5 | 24 | 13 | #VALUE! | 1 | 0 |  | 0 | 0 |  | 0 |  | #VALUE! | 1 |  |  |  | 5 | 24 |  | 5 | 23 | [5 empty] | 0 | 0
| 3446 | 144 | 5 | 24 | 14 | #VALUE! | 1 | 0 |  | 0 | 0 |  | 0 |  | #VALUE! | 1 |  |  |  | 5 | 24 |  | 5 | 23 | [5 empty] | 0 | 0
| 3447 | 144 | 5 | 24 | 15 | #VALUE! | 1 | 0 |  | 0 | 0 |  | 0 |  | #VALUE! | 1 |  |  |  | 5 | 24 |  | 5 | 23 | [5 empty] | 0 | 0
| 3448 | 144 | 5 | 24 | 16 | #VALUE! | 1 | 0 |  | 0 | 0 |  | 0 |  | #VALUE! | 1 |  |  |  | 5 | 24 |  | 5 | 23 | [5 empty] | 0 | 0
| 3449 | 144 | 5 | 24 | 17 | #VALUE! | 1 | 0 |  | 0 | 0 |  | 0 |  | #VALUE! | 1 |  |  |  | 5 | 24 |  | 5 | 23 | [5 empty] | 0 | 0
| 3450 | 144 | 5 | 24 | 18 | #VALUE! | 1 | 0 |  | 0 | 0 |  | 0 |  | #VALUE! | 1 |  |  |  | 5 | 24 |  | 5 | 23 | [5 empty] | 0 | 0
| 3451 | 144 | 5 | 24 | 19 | #VALUE! | 1 | 0 |  | 0 | 0 |  | 0 |  | #VALUE! | 1 |  |  |  | 5 | 24 |  | 5 | 23 | [5 empty] | 0 | 0
| 3452 | 144 | 5 | 24 | 20 | #VALUE! | 1 | 0 |  | 0 | 0 |  | 0 |  | #VALUE! | 1 |  |  |  | 5 | 24 |  | 5 | 23 | [5 empty] | 0 | 0
| 3453 | 144 | 5 | 24 | 21 | #VALUE! | 1 | 0 |  | 0 | 0 |  | 0 |  | #VALUE! | 1 |  |  |  | 5 | 24 |  | 5 | 23 | [5 empty] | 0 | 0
| 3454 | 144 | 5 | 24 | 22 | #VALUE! | 1 | 0 |  | 0 | 0 |  | 0 |  | #VALUE! | 1 |  |  |  | 5 | 24 |  | 5 | 23 | [5 empty] | 0 | 0
| 3455 | 144 | 5 | 24 | 23 | #VALUE! | 1 | 0 |  | 0 | 0 |  | 0 |  | #VALUE! | 1 |  |  |  | 5 | 24 |  | 5 | 23 | [5 empty] | 0 | 0
| 3456 | 144 | 5 | 24 | 24 | #VALUE! | 1 | 0 |  | 0 | 0 |  | 0 |  | #VALUE! | 1 |  |  |  | 5 | 24 |  | 5 | 23 | [5 empty] | 0 | 0
| 3457 | 145 | 5 | 25 | 1 | #VALUE! | 1 | 0 |  | 0 | 0 |  | 0 |  | #VALUE! | 1 |  |  |  | 5 | 25 |  | 5 | 24 | [5 empty] | 0 | 0
| 3458 | 145 | 5 | 25 | 2 | #VALUE! | 1 | 0 |  | 0 | 0 |  | 0 |  | #VALUE! | 1 |  |  |  | 5 | 25 |  | 5 | 24 | [5 empty] | 0 | 0
| 3459 | 145 | 5 | 25 | 3 | #VALUE! | 1 | 0 |  | 0 | 0 |  | 0 |  | #VALUE! | 1 |  |  |  | 5 | 25 |  | 5 | 24 | [5 empty] | 0 | 0
| 3460 | 145 | 5 | 25 | 4 | #VALUE! | 1 | 0 |  | 0 | 0 |  | 0 |  | #VALUE! | 1 |  |  |  | 5 | 25 |  | 5 | 24 | [5 empty] | 0 | 0
| 3461 | 145 | 5 | 25 | 5 | #VALUE! | 1 | 0 |  | 0 | 0 |  | 0 |  | #VALUE! | 1 |  |  |  | 5 | 25 |  | 5 | 24 | [5 empty] | 0 | 0
| 3462 | 145 | 5 | 25 | 6 | #VALUE! | 1 | 0 |  | 0 | 0 |  | 0 |  | #VALUE! | 1 |  |  |  | 5 | 25 |  | 5 | 24 | [5 empty] | 0 | 0
| 3463 | 145 | 5 | 25 | 7 | #VALUE! | 1 | 0 |  | 0 | 0 |  | 0 |  | #VALUE! | 1 |  |  |  | 5 | 25 |  | 5 | 24 | [5 empty] | 0 | 0
| 3464 | 145 | 5 | 25 | 8 | #VALUE! | 1 | 0 |  | 0 | 0 |  | 0 |  | #VALUE! | 1 |  |  |  | 5 | 25 |  | 5 | 24 | [5 empty] | 0 | 0
| 3465 | 145 | 5 | 25 | 9 | #VALUE! | 1 | 0 |  | 0 | 0 |  | 0 |  | #VALUE! | 1 |  |  |  | 5 | 25 |  | 5 | 24 | [5 empty] | 0 | 0
| 3466 | 145 | 5 | 25 | 10 | #VALUE! | 1 | 0 |  | 0 | 0 |  | 0 |  | #VALUE! | 1 |  |  |  | 5 | 25 |  | 5 | 24 | [5 empty] | 0 | 0
| 3467 | 145 | 5 | 25 | 11 | #VALUE! | 1 | 0 |  | 0 | 0 |  | 0 |  | #VALUE! | 1 |  |  |  | 5 | 25 |  | 5 | 24 | [5 empty] | 0 | 0
| 3468 | 145 | 5 | 25 | 12 | #VALUE! | 1 | 0 |  | 0 | 0 |  | 0 |  | #VALUE! | 1 |  |  |  | 5 | 25 |  | 5 | 24 | [5 empty] | 0 | 0
| 3469 | 145 | 5 | 25 | 13 | #VALUE! | 1 | 0 |  | 0 | 0 |  | 0 |  | #VALUE! | 1 |  |  |  | 5 | 25 |  | 5 | 24 | [5 empty] | 0 | 0
| 3470 | 145 | 5 | 25 | 14 | #VALUE! | 1 | 0 |  | 0 | 0 |  | 0 |  | #VALUE! | 1 |  |  |  | 5 | 25 |  | 5 | 24 | [5 empty] | 0 | 0
| 3471 | 145 | 5 | 25 | 15 | #VALUE! | 1 | 0 |  | 0 | 0 |  | 0 |  | #VALUE! | 1 |  |  |  | 5 | 25 |  | 5 | 24 | [5 empty] | 0 | 0
| 3472 | 145 | 5 | 25 | 16 | #VALUE! | 1 | 0 |  | 0 | 0 |  | 0 |  | #VALUE! | 1 |  |  |  | 5 | 25 |  | 5 | 24 | [5 empty] | 0 | 0
| 3473 | 145 | 5 | 25 | 17 | #VALUE! | 1 | 0 |  | 0 | 0 |  | 0 |  | #VALUE! | 1 |  |  |  | 5 | 25 |  | 5 | 24 | [5 empty] | 0 | 0
| 3474 | 145 | 5 | 25 | 18 | #VALUE! | 1 | 0 |  | 0 | 0 |  | 0 |  | #VALUE! | 1 |  |  |  | 5 | 25 |  | 5 | 24 | [5 empty] | 0 | 0
| 3475 | 145 | 5 | 25 | 19 | #VALUE! | 1 | 0 |  | 0 | 0 |  | 0 |  | #VALUE! | 1 |  |  |  | 5 | 25 |  | 5 | 24 | [5 empty] | 0 | 0
| 3476 | 145 | 5 | 25 | 20 | #VALUE! | 1 | 0 |  | 0 | 0 |  | 0 |  | #VALUE! | 1 |  |  |  | 5 | 25 |  | 5 | 24 | [5 empty] | 0 | 0
| 3477 | 145 | 5 | 25 | 21 | #VALUE! | 1 | 0 |  | 0 | 0 |  | 0 |  | #VALUE! | 1 |  |  |  | 5 | 25 |  | 5 | 24 | [5 empty] | 0 | 0
| 3478 | 145 | 5 | 25 | 22 | #VALUE! | 1 | 0 |  | 0 | 0 |  | 0 |  | #VALUE! | 1 |  |  |  | 5 | 25 |  | 5 | 24 | [5 empty] | 0 | 0
| 3479 | 145 | 5 | 25 | 23 | #VALUE! | 1 | 0 |  | 0 | 0 |  | 0 |  | #VALUE! | 1 |  |  |  | 5 | 25 |  | 5 | 24 | [5 empty] | 0 | 0
| 3480 | 145 | 5 | 25 | 24 | #VALUE! | 1 | 0 |  | 0 | 0 |  | 0 |  | #VALUE! | 1 |  |  |  | 5 | 25 |  | 5 | 24 | [5 empty] | 0 | 0
| 3481 | 146 | 5 | 26 | 1 | #VALUE! | 0 | 0 |  | 0 | 0 |  | 0 |  | #VALUE! | 1 |  |  |  | 5 | 26 |  | 5 | 25 | [5 empty] | 0 | 0
| 3482 | 146 | 5 | 26 | 2 | #VALUE! | 0 | 0 |  | 0 | 0 |  | 0 |  | #VALUE! | 1 |  |  |  | 5 | 26 |  | 5 | 25 | [5 empty] | 0 | 0
| 3483 | 146 | 5 | 26 | 3 | #VALUE! | 0 | 0 |  | 0 | 0 |  | 0 |  | #VALUE! | 1 |  |  |  | 5 | 26 |  | 5 | 25 | [5 empty] | 0 | 0
| 3484 | 146 | 5 | 26 | 4 | #VALUE! | 0 | 0 |  | 0 | 0 |  | 0 |  | #VALUE! | 1 |  |  |  | 5 | 26 |  | 5 | 25 | [5 empty] | 0 | 0
| 3485 | 146 | 5 | 26 | 5 | #VALUE! | 0 | 0 |  | 0 | 0 |  | 0 |  | #VALUE! | 1 |  |  |  | 5 | 26 |  | 5 | 25 | [5 empty] | 0 | 0
| 3486 | 146 | 5 | 26 | 6 | #VALUE! | 0 | 0 |  | 0 | 0 |  | 0 |  | #VALUE! | 1 |  |  |  | 5 | 26 |  | 5 | 25 | [5 empty] | 0 | 0
| 3487 | 146 | 5 | 26 | 7 | #VALUE! | 0 | 0 |  | 0 | 0 |  | 0 |  | #VALUE! | 1 |  |  |  | 5 | 26 |  | 5 | 25 | [5 empty] | 0 | 0
| 3488 | 146 | 5 | 26 | 8 | #VALUE! | 0 | 0 |  | 0 | 0 |  | 0 |  | #VALUE! | 1 |  |  |  | 5 | 26 |  | 5 | 25 | [5 empty] | 0 | 0
| 3489 | 146 | 5 | 26 | 9 | #VALUE! | 0 | 0 |  | 0 | 0 |  | 0 |  | #VALUE! | 1 |  |  |  | 5 | 26 |  | 5 | 25 | [5 empty] | 0 | 0
| 3490 | 146 | 5 | 26 | 10 | #VALUE! | 0 | 0 |  | 0 | 0 |  | 0 |  | #VALUE! | 1 |  |  |  | 5 | 26 |  | 5 | 25 | [5 empty] | 0 | 0
| 3491 | 146 | 5 | 26 | 11 | #VALUE! | 0 | 0 |  | 0 | 0 |  | 0 |  | #VALUE! | 1 |  |  |  | 5 | 26 |  | 5 | 25 | [5 empty] | 0 | 0
| 3492 | 146 | 5 | 26 | 12 | #VALUE! | 0 | 0 |  | 0 | 0 |  | 0 |  | #VALUE! | 1 |  |  |  | 5 | 26 |  | 5 | 25 | [5 empty] | 0 | 0
| 3493 | 146 | 5 | 26 | 13 | #VALUE! | 0 | 0 |  | 0 | 0 |  | 0 |  | #VALUE! | 1 |  |  |  | 5 | 26 |  | 5 | 25 | [5 empty] | 0 | 0
| 3494 | 146 | 5 | 26 | 14 | #VALUE! | 0 | 0 |  | 0 | 0 |  | 0 |  | #VALUE! | 1 |  |  |  | 5 | 26 |  | 5 | 25 | [5 empty] | 0 | 0
| 3495 | 146 | 5 | 26 | 15 | #VALUE! | 0 | 0 |  | 0 | 0 |  | 0 |  | #VALUE! | 1 |  |  |  | 5 | 26 |  | 5 | 25 | [5 empty] | 0 | 0
| 3496 | 146 | 5 | 26 | 16 | #VALUE! | 0 | 0 |  | 0 | 0 |  | 0 |  | #VALUE! | 1 |  |  |  | 5 | 26 |  | 5 | 25 | [5 empty] | 0 | 0
| 3497 | 146 | 5 | 26 | 17 | #VALUE! | 0 | 0 |  | 0 | 0 |  | 0 |  | #VALUE! | 1 |  |  |  | 5 | 26 |  | 5 | 25 | [5 empty] | 0 | 0
| 3498 | 146 | 5 | 26 | 18 | #VALUE! | 0 | 0 |  | 0 | 0 |  | 0 |  | #VALUE! | 1 |  |  |  | 5 | 26 |  | 5 | 25 | [5 empty] | 0 | 0
| 3499 | 146 | 5 | 26 | 19 | #VALUE! | 0 | 0 |  | 0 | 0 |  | 0 |  | #VALUE! | 1 |  |  |  | 5 | 26 |  | 5 | 25 | [5 empty] | 0 | 0
| 3500 | 146 | 5 | 26 | 20 | #VALUE! | 0 | 0 |  | 0 | 0 |  | 0 |  | #VALUE! | 1 |  |  |  | 5 | 26 |  | 5 | 25 | [5 empty] | 0 | 0
| 3501 | 146 | 5 | 26 | 21 | #VALUE! | 0 | 0 |  | 0 | 0 |  | 0 |  | #VALUE! | 1 |  |  |  | 5 | 26 |  | 5 | 25 | [5 empty] | 0 | 0
| 3502 | 146 | 5 | 26 | 22 | #VALUE! | 0 | 0 |  | 0 | 0 |  | 0 |  | #VALUE! | 1 |  |  |  | 5 | 26 |  | 5 | 25 | [5 empty] | 0 | 0
| 3503 | 146 | 5 | 26 | 23 | #VALUE! | 0 | 0 |  | 0 | 0 |  | 0 |  | #VALUE! | 1 |  |  |  | 5 | 26 |  | 5 | 25 | [5 empty] | 0 | 0
| 3504 | 146 | 5 | 26 | 24 | #VALUE! | 0 | 0 |  | 0 | 0 |  | 0 |  | #VALUE! | 1 |  |  |  | 5 | 26 |  | 5 | 25 | [5 empty] | 0 | 0
| 3505 | 147 | 5 | 27 | 1 | #VALUE! | 0 | 0 |  | 0 | 0 |  | 0 |  | #VALUE! | 1 |  |  |  | 5 | 27 |  | 5 | 26 | [5 empty] | 0 | 0
| 3506 | 147 | 5 | 27 | 2 | #VALUE! | 0 | 0 |  | 0 | 0 |  | 0 |  | #VALUE! | 1 |  |  |  | 5 | 27 |  | 5 | 26 | [5 empty] | 0 | 0
| 3507 | 147 | 5 | 27 | 3 | #VALUE! | 0 | 0 |  | 0 | 0 |  | 0 |  | #VALUE! | 1 |  |  |  | 5 | 27 |  | 5 | 26 | [5 empty] | 0 | 0
| 3508 | 147 | 5 | 27 | 4 | #VALUE! | 0 | 0 |  | 0 | 0 |  | 0 |  | #VALUE! | 1 |  |  |  | 5 | 27 |  | 5 | 26 | [5 empty] | 0 | 0
| 3509 | 147 | 5 | 27 | 5 | #VALUE! | 0 | 0 |  | 0 | 0 |  | 0 |  | #VALUE! | 1 |  |  |  | 5 | 27 |  | 5 | 26 | [5 empty] | 0 | 0
| 3510 | 147 | 5 | 27 | 6 | #VALUE! | 0 | 0 |  | 0 | 0 |  | 0 |  | #VALUE! | 1 |  |  |  | 5 | 27 |  | 5 | 26 | [5 empty] | 0 | 0
| 3511 | 147 | 5 | 27 | 7 | #VALUE! | 0 | 0 |  | 0 | 0 |  | 0 |  | #VALUE! | 1 |  |  |  | 5 | 27 |  | 5 | 26 | [5 empty] | 0 | 0
| 3512 | 147 | 5 | 27 | 8 | #VALUE! | 0 | 0 |  | 0 | 0 |  | 0 |  | #VALUE! | 1 |  |  |  | 5 | 27 |  | 5 | 26 | [5 empty] | 0 | 0
| 3513 | 147 | 5 | 27 | 9 | #VALUE! | 0 | 0 |  | 0 | 0 |  | 0 |  | #VALUE! | 1 |  |  |  | 5 | 27 |  | 5 | 26 | [5 empty] | 0 | 0
| 3514 | 147 | 5 | 27 | 10 | #VALUE! | 0 | 0 |  | 0 | 0 |  | 0 |  | #VALUE! | 1 |  |  |  | 5 | 27 |  | 5 | 26 | [5 empty] | 0 | 0
| 3515 | 147 | 5 | 27 | 11 | #VALUE! | 0 | 0 |  | 0 | 0 |  | 0 |  | #VALUE! | 1 |  |  |  | 5 | 27 |  | 5 | 26 | [5 empty] | 0 | 0
| 3516 | 147 | 5 | 27 | 12 | #VALUE! | 0 | 0 |  | 0 | 0 |  | 0 |  | #VALUE! | 1 |  |  |  | 5 | 27 |  | 5 | 26 | [5 empty] | 0 | 0
| 3517 | 147 | 5 | 27 | 13 | #VALUE! | 0 | 0 |  | 0 | 0 |  | 0 |  | #VALUE! | 1 |  |  |  | 5 | 27 |  | 5 | 26 | [5 empty] | 0 | 0
| 3518 | 147 | 5 | 27 | 14 | #VALUE! | 0 | 0 |  | 0 | 0 |  | 0 |  | #VALUE! | 1 |  |  |  | 5 | 27 |  | 5 | 26 | [5 empty] | 0 | 0
| 3519 | 147 | 5 | 27 | 15 | #VALUE! | 0 | 0 |  | 0 | 0 |  | 0 |  | #VALUE! | 1 |  |  |  | 5 | 27 |  | 5 | 26 | [5 empty] | 0 | 0
| 3520 | 147 | 5 | 27 | 16 | #VALUE! | 0 | 0 |  | 0 | 0 |  | 0 |  | #VALUE! | 1 |  |  |  | 5 | 27 |  | 5 | 26 | [5 empty] | 0 | 0
| 3521 | 147 | 5 | 27 | 17 | #VALUE! | 0 | 0 |  | 0 | 0 |  | 0 |  | #VALUE! | 1 |  |  |  | 5 | 27 |  | 5 | 26 | [5 empty] | 0 | 0
| 3522 | 147 | 5 | 27 | 18 | #VALUE! | 0 | 0 |  | 0 | 0 |  | 0 |  | #VALUE! | 1 |  |  |  | 5 | 27 |  | 5 | 26 | [5 empty] | 0 | 0
| 3523 | 147 | 5 | 27 | 19 | #VALUE! | 0 | 0 |  | 0 | 0 |  | 0 |  | #VALUE! | 1 |  |  |  | 5 | 27 |  | 5 | 26 | [5 empty] | 0 | 0
| 3524 | 147 | 5 | 27 | 20 | #VALUE! | 0 | 0 |  | 0 | 0 |  | 0 |  | #VALUE! | 1 |  |  |  | 5 | 27 |  | 5 | 26 | [5 empty] | 0 | 0
| 3525 | 147 | 5 | 27 | 21 | #VALUE! | 0 | 0 |  | 0 | 0 |  | 0 |  | #VALUE! | 1 |  |  |  | 5 | 27 |  | 5 | 26 | [5 empty] | 0 | 0
| 3526 | 147 | 5 | 27 | 22 | #VALUE! | 0 | 0 |  | 0 | 0 |  | 0 |  | #VALUE! | 1 |  |  |  | 5 | 27 |  | 5 | 26 | [5 empty] | 0 | 0
| 3527 | 147 | 5 | 27 | 23 | #VALUE! | 0 | 0 |  | 0 | 0 |  | 0 |  | #VALUE! | 1 |  |  |  | 5 | 27 |  | 5 | 26 | [5 empty] | 0 | 0
| 3528 | 147 | 5 | 27 | 24 | #VALUE! | 0 | 0 |  | 0 | 0 |  | 0 |  | #VALUE! | 1 |  |  |  | 5 | 27 |  | 5 | 26 | [5 empty] | 0 | 0
| 3529 | 148 | 5 | 28 | 1 | #VALUE! | 1 | 0 |  | 0 | 0 |  | 0 |  | #VALUE! | 1 |  |  |  | 5 | 28 |  | 5 | 27 | [5 empty] | 0 | 0
| 3530 | 148 | 5 | 28 | 2 | #VALUE! | 1 | 0 |  | 0 | 0 |  | 0 |  | #VALUE! | 1 |  |  |  | 5 | 28 |  | 5 | 27 | [5 empty] | 0 | 0
| 3531 | 148 | 5 | 28 | 3 | #VALUE! | 1 | 0 |  | 0 | 0 |  | 0 |  | #VALUE! | 1 |  |  |  | 5 | 28 |  | 5 | 27 | [5 empty] | 0 | 0
| 3532 | 148 | 5 | 28 | 4 | #VALUE! | 1 | 0 |  | 0 | 0 |  | 0 |  | #VALUE! | 1 |  |  |  | 5 | 28 |  | 5 | 27 | [5 empty] | 0 | 0
| 3533 | 148 | 5 | 28 | 5 | #VALUE! | 1 | 0 |  | 0 | 0 |  | 0 |  | #VALUE! | 1 |  |  |  | 5 | 28 |  | 5 | 27 | [5 empty] | 0 | 0
| 3534 | 148 | 5 | 28 | 6 | #VALUE! | 1 | 0 |  | 0 | 0 |  | 0 |  | #VALUE! | 1 |  |  |  | 5 | 28 |  | 5 | 27 | [5 empty] | 0 | 0
| 3535 | 148 | 5 | 28 | 7 | #VALUE! | 1 | 0 |  | 0 | 0 |  | 0 |  | #VALUE! | 1 |  |  |  | 5 | 28 |  | 5 | 27 | [5 empty] | 0 | 0
| 3536 | 148 | 5 | 28 | 8 | #VALUE! | 1 | 0 |  | 0 | 0 |  | 0 |  | #VALUE! | 1 |  |  |  | 5 | 28 |  | 5 | 27 | [5 empty] | 0 | 0
| 3537 | 148 | 5 | 28 | 9 | #VALUE! | 1 | 0 |  | 0 | 0 |  | 0 |  | #VALUE! | 1 |  |  |  | 5 | 28 |  | 5 | 27 | [5 empty] | 0 | 0
| 3538 | 148 | 5 | 28 | 10 | #VALUE! | 1 | 0 |  | 0 | 0 |  | 0 |  | #VALUE! | 1 |  |  |  | 5 | 28 |  | 5 | 27 | [5 empty] | 0 | 0
| 3539 | 148 | 5 | 28 | 11 | #VALUE! | 1 | 0 |  | 0 | 0 |  | 0 |  | #VALUE! | 1 |  |  |  | 5 | 28 |  | 5 | 27 | [5 empty] | 0 | 0
| 3540 | 148 | 5 | 28 | 12 | #VALUE! | 1 | 0 |  | 0 | 0 |  | 0 |  | #VALUE! | 1 |  |  |  | 5 | 28 |  | 5 | 27 | [5 empty] | 0 | 0
| 3541 | 148 | 5 | 28 | 13 | #VALUE! | 1 | 0 |  | 0 | 0 |  | 0 |  | #VALUE! | 1 |  |  |  | 5 | 28 |  | 5 | 27 | [5 empty] | 0 | 0
| 3542 | 148 | 5 | 28 | 14 | #VALUE! | 1 | 0 |  | 0 | 0 |  | 0 |  | #VALUE! | 1 |  |  |  | 5 | 28 |  | 5 | 27 | [5 empty] | 0 | 0
| 3543 | 148 | 5 | 28 | 15 | #VALUE! | 1 | 0 |  | 0 | 0 |  | 0 |  | #VALUE! | 1 |  |  |  | 5 | 28 |  | 5 | 27 | [5 empty] | 0 | 0
| 3544 | 148 | 5 | 28 | 16 | #VALUE! | 1 | 0 |  | 0 | 0 |  | 0 |  | #VALUE! | 1 |  |  |  | 5 | 28 |  | 5 | 27 | [5 empty] | 0 | 0
| 3545 | 148 | 5 | 28 | 17 | #VALUE! | 1 | 0 |  | 0 | 0 |  | 0 |  | #VALUE! | 1 |  |  |  | 5 | 28 |  | 5 | 27 | [5 empty] | 0 | 0
| 3546 | 148 | 5 | 28 | 18 | #VALUE! | 1 | 0 |  | 0 | 0 |  | 0 |  | #VALUE! | 1 |  |  |  | 5 | 28 |  | 5 | 27 | [5 empty] | 0 | 0
| 3547 | 148 | 5 | 28 | 19 | #VALUE! | 1 | 0 |  | 0 | 0 |  | 0 |  | #VALUE! | 1 |  |  |  | 5 | 28 |  | 5 | 27 | [5 empty] | 0 | 0
| 3548 | 148 | 5 | 28 | 20 | #VALUE! | 1 | 0 |  | 0 | 0 |  | 0 |  | #VALUE! | 1 |  |  |  | 5 | 28 |  | 5 | 27 | [5 empty] | 0 | 0
| 3549 | 148 | 5 | 28 | 21 | #VALUE! | 1 | 0 |  | 0 | 0 |  | 0 |  | #VALUE! | 1 |  |  |  | 5 | 28 |  | 5 | 27 | [5 empty] | 0 | 0
| 3550 | 148 | 5 | 28 | 22 | #VALUE! | 1 | 0 |  | 0 | 0 |  | 0 |  | #VALUE! | 1 |  |  |  | 5 | 28 |  | 5 | 27 | [5 empty] | 0 | 0
| 3551 | 148 | 5 | 28 | 23 | #VALUE! | 1 | 0 |  | 0 | 0 |  | 0 |  | #VALUE! | 1 |  |  |  | 5 | 28 |  | 5 | 27 | [5 empty] | 0 | 0
| 3552 | 148 | 5 | 28 | 24 | #VALUE! | 1 | 0 |  | 0 | 0 |  | 0 |  | #VALUE! | 1 |  |  |  | 5 | 28 |  | 5 | 27 | [5 empty] | 0 | 0
| 3553 | 149 | 5 | 29 | 1 | #VALUE! | 1 | 0 |  | 0 | 0 |  | 0 |  | #VALUE! | 1 |  |  |  | 5 | 29 |  | 5 | 28 | [5 empty] | 0 | 0
| 3554 | 149 | 5 | 29 | 2 | #VALUE! | 1 | 0 |  | 0 | 0 |  | 0 |  | #VALUE! | 1 |  |  |  | 5 | 29 |  | 5 | 28 | [5 empty] | 0 | 0
| 3555 | 149 | 5 | 29 | 3 | #VALUE! | 1 | 0 |  | 0 | 0 |  | 0 |  | #VALUE! | 1 |  |  |  | 5 | 29 |  | 5 | 28 | [5 empty] | 0 | 0
| 3556 | 149 | 5 | 29 | 4 | #VALUE! | 1 | 0 |  | 0 | 0 |  | 0 |  | #VALUE! | 1 |  |  |  | 5 | 29 |  | 5 | 28 | [5 empty] | 0 | 0
| 3557 | 149 | 5 | 29 | 5 | #VALUE! | 1 | 0 |  | 0 | 0 |  | 0 |  | #VALUE! | 1 |  |  |  | 5 | 29 |  | 5 | 28 | [5 empty] | 0 | 0
| 3558 | 149 | 5 | 29 | 6 | #VALUE! | 1 | 0 |  | 0 | 0 |  | 0 |  | #VALUE! | 1 |  |  |  | 5 | 29 |  | 5 | 28 | [5 empty] | 0 | 0
| 3559 | 149 | 5 | 29 | 7 | #VALUE! | 1 | 0 |  | 0 | 0 |  | 0 |  | #VALUE! | 1 |  |  |  | 5 | 29 |  | 5 | 28 | [5 empty] | 0 | 0
| 3560 | 149 | 5 | 29 | 8 | #VALUE! | 1 | 0 |  | 0 | 0 |  | 0 |  | #VALUE! | 1 |  |  |  | 5 | 29 |  | 5 | 28 | [5 empty] | 0 | 0
| 3561 | 149 | 5 | 29 | 9 | #VALUE! | 1 | 0 |  | 0 | 0 |  | 0 |  | #VALUE! | 1 |  |  |  | 5 | 29 |  | 5 | 28 | [5 empty] | 0 | 0
| 3562 | 149 | 5 | 29 | 10 | #VALUE! | 1 | 0 |  | 0 | 0 |  | 0 |  | #VALUE! | 1 |  |  |  | 5 | 29 |  | 5 | 28 | [5 empty] | 0 | 0
| 3563 | 149 | 5 | 29 | 11 | #VALUE! | 1 | 0 |  | 0 | 0 |  | 0 |  | #VALUE! | 1 |  |  |  | 5 | 29 |  | 5 | 28 | [5 empty] | 0 | 0
| 3564 | 149 | 5 | 29 | 12 | #VALUE! | 1 | 0 |  | 0 | 0 |  | 0 |  | #VALUE! | 1 |  |  |  | 5 | 29 |  | 5 | 28 | [5 empty] | 0 | 0
| 3565 | 149 | 5 | 29 | 13 | #VALUE! | 1 | 0 |  | 0 | 0 |  | 0 |  | #VALUE! | 1 |  |  |  | 5 | 29 |  | 5 | 28 | [5 empty] | 0 | 0
| 3566 | 149 | 5 | 29 | 14 | #VALUE! | 1 | 0 |  | 0 | 0 |  | 0 |  | #VALUE! | 1 |  |  |  | 5 | 29 |  | 5 | 28 | [5 empty] | 0 | 0
| 3567 | 149 | 5 | 29 | 15 | #VALUE! | 1 | 0 |  | 0 | 0 |  | 0 |  | #VALUE! | 1 |  |  |  | 5 | 29 |  | 5 | 28 | [5 empty] | 0 | 0
| 3568 | 149 | 5 | 29 | 16 | #VALUE! | 1 | 0 |  | 0 | 0 |  | 0 |  | #VALUE! | 1 |  |  |  | 5 | 29 |  | 5 | 28 | [5 empty] | 0 | 0
| 3569 | 149 | 5 | 29 | 17 | #VALUE! | 1 | 0 |  | 0 | 0 |  | 0 |  | #VALUE! | 1 |  |  |  | 5 | 29 |  | 5 | 28 | [5 empty] | 0 | 0
| 3570 | 149 | 5 | 29 | 18 | #VALUE! | 1 | 0 |  | 0 | 0 |  | 0 |  | #VALUE! | 1 |  |  |  | 5 | 29 |  | 5 | 28 | [5 empty] | 0 | 0
| 3571 | 149 | 5 | 29 | 19 | #VALUE! | 1 | 0 |  | 0 | 0 |  | 0 |  | #VALUE! | 1 |  |  |  | 5 | 29 |  | 5 | 28 | [5 empty] | 0 | 0
| 3572 | 149 | 5 | 29 | 20 | #VALUE! | 1 | 0 |  | 0 | 0 |  | 0 |  | #VALUE! | 1 |  |  |  | 5 | 29 |  | 5 | 28 | [5 empty] | 0 | 0
| 3573 | 149 | 5 | 29 | 21 | #VALUE! | 1 | 0 |  | 0 | 0 |  | 0 |  | #VALUE! | 1 |  |  |  | 5 | 29 |  | 5 | 28 | [5 empty] | 0 | 0
| 3574 | 149 | 5 | 29 | 22 | #VALUE! | 1 | 0 |  | 0 | 0 |  | 0 |  | #VALUE! | 1 |  |  |  | 5 | 29 |  | 5 | 28 | [5 empty] | 0 | 0
| 3575 | 149 | 5 | 29 | 23 | #VALUE! | 1 | 0 |  | 0 | 0 |  | 0 |  | #VALUE! | 1 |  |  |  | 5 | 29 |  | 5 | 28 | [5 empty] | 0 | 0
| 3576 | 149 | 5 | 29 | 24 | #VALUE! | 1 | 0 |  | 0 | 0 |  | 0 |  | #VALUE! | 1 |  |  |  | 5 | 29 |  | 5 | 28 | [5 empty] | 0 | 0
| 3577 | 150 | 5 | 30 | 1 | #VALUE! | 1 | 0 |  | 0 | 0 |  | 0 |  | #VALUE! | 1 |  |  |  | 5 | 30 |  | 5 | 29 | [5 empty] | 0 | 0
| 3578 | 150 | 5 | 30 | 2 | #VALUE! | 1 | 0 |  | 0 | 0 |  | 0 |  | #VALUE! | 1 |  |  |  | 5 | 30 |  | 5 | 29 | [5 empty] | 0 | 0
| 3579 | 150 | 5 | 30 | 3 | #VALUE! | 1 | 0 |  | 0 | 0 |  | 0 |  | #VALUE! | 1 |  |  |  | 5 | 30 |  | 5 | 29 | [5 empty] | 0 | 0
| 3580 | 150 | 5 | 30 | 4 | #VALUE! | 1 | 0 |  | 0 | 0 |  | 0 |  | #VALUE! | 1 |  |  |  | 5 | 30 |  | 5 | 29 | [5 empty] | 0 | 0
| 3581 | 150 | 5 | 30 | 5 | #VALUE! | 1 | 0 |  | 0 | 0 |  | 0 |  | #VALUE! | 1 |  |  |  | 5 | 30 |  | 5 | 29 | [5 empty] | 0 | 0
| 3582 | 150 | 5 | 30 | 6 | #VALUE! | 1 | 0 |  | 0 | 0 |  | 0 |  | #VALUE! | 1 |  |  |  | 5 | 30 |  | 5 | 29 | [5 empty] | 0 | 0
| 3583 | 150 | 5 | 30 | 7 | #VALUE! | 1 | 0 |  | 0 | 0 |  | 0 |  | #VALUE! | 1 |  |  |  | 5 | 30 |  | 5 | 29 | [5 empty] | 0 | 0
| 3584 | 150 | 5 | 30 | 8 | #VALUE! | 1 | 0 |  | 0 | 0 |  | 0 |  | #VALUE! | 1 |  |  |  | 5 | 30 |  | 5 | 29 | [5 empty] | 0 | 0
| 3585 | 150 | 5 | 30 | 9 | #VALUE! | 1 | 0 |  | 0 | 0 |  | 0 |  | #VALUE! | 1 |  |  |  | 5 | 30 |  | 5 | 29 | [5 empty] | 0 | 0
| 3586 | 150 | 5 | 30 | 10 | #VALUE! | 1 | 0 |  | 0 | 0 |  | 0 |  | #VALUE! | 1 |  |  |  | 5 | 30 |  | 5 | 29 | [5 empty] | 0 | 0
| 3587 | 150 | 5 | 30 | 11 | #VALUE! | 1 | 0 |  | 0 | 0 |  | 0 |  | #VALUE! | 1 |  |  |  | 5 | 30 |  | 5 | 29 | [5 empty] | 0 | 0
| 3588 | 150 | 5 | 30 | 12 | #VALUE! | 1 | 0 |  | 0 | 0 |  | 0 |  | #VALUE! | 1 |  |  |  | 5 | 30 |  | 5 | 29 | [5 empty] | 0 | 0
| 3589 | 150 | 5 | 30 | 13 | #VALUE! | 1 | 0 |  | 0 | 0 |  | 0 |  | #VALUE! | 1 |  |  |  | 5 | 30 |  | 5 | 29 | [5 empty] | 0 | 0
| 3590 | 150 | 5 | 30 | 14 | #VALUE! | 1 | 0 |  | 0 | 0 |  | 0 |  | #VALUE! | 1 |  |  |  | 5 | 30 |  | 5 | 29 | [5 empty] | 0 | 0
| 3591 | 150 | 5 | 30 | 15 | #VALUE! | 1 | 0 |  | 0 | 0 |  | 0 |  | #VALUE! | 1 |  |  |  | 5 | 30 |  | 5 | 29 | [5 empty] | 0 | 0
| 3592 | 150 | 5 | 30 | 16 | #VALUE! | 1 | 0 |  | 0 | 0 |  | 0 |  | #VALUE! | 1 |  |  |  | 5 | 30 |  | 5 | 29 | [5 empty] | 0 | 0
| 3593 | 150 | 5 | 30 | 17 | #VALUE! | 1 | 0 |  | 0 | 0 |  | 0 |  | #VALUE! | 1 |  |  |  | 5 | 30 |  | 5 | 29 | [5 empty] | 0 | 0
| 3594 | 150 | 5 | 30 | 18 | #VALUE! | 1 | 0 |  | 0 | 0 |  | 0 |  | #VALUE! | 1 |  |  |  | 5 | 30 |  | 5 | 29 | [5 empty] | 0 | 0
| 3595 | 150 | 5 | 30 | 19 | #VALUE! | 1 | 0 |  | 0 | 0 |  | 0 |  | #VALUE! | 1 |  |  |  | 5 | 30 |  | 5 | 29 | [5 empty] | 0 | 0
| 3596 | 150 | 5 | 30 | 20 | #VALUE! | 1 | 0 |  | 0 | 0 |  | 0 |  | #VALUE! | 1 |  |  |  | 5 | 30 |  | 5 | 29 | [5 empty] | 0 | 0
| 3597 | 150 | 5 | 30 | 21 | #VALUE! | 1 | 0 |  | 0 | 0 |  | 0 |  | #VALUE! | 1 |  |  |  | 5 | 30 |  | 5 | 29 | [5 empty] | 0 | 0
| 3598 | 150 | 5 | 30 | 22 | #VALUE! | 1 | 0 |  | 0 | 0 |  | 0 |  | #VALUE! | 1 |  |  |  | 5 | 30 |  | 5 | 29 | [5 empty] | 0 | 0
| 3599 | 150 | 5 | 30 | 23 | #VALUE! | 1 | 0 |  | 0 | 0 |  | 0 |  | #VALUE! | 1 |  |  |  | 5 | 30 |  | 5 | 29 | [5 empty] | 0 | 0
| 3600 | 150 | 5 | 30 | 24 | #VALUE! | 1 | 0 |  | 0 | 0 |  | 0 |  | #VALUE! | 1 |  |  |  | 5 | 30 |  | 5 | 29 | [5 empty] | 0 | 0
| 3601 | 151 | 5 | 31 | 1 | #VALUE! | 1 | 0 |  | 0 | 0 |  | 0 |  | #VALUE! | 1 |  |  |  | 5 | 31 |  | 5 | 30 | [5 empty] | 0 | 0
| 3602 | 151 | 5 | 31 | 2 | #VALUE! | 1 | 0 |  | 0 | 0 |  | 0 |  | #VALUE! | 1 |  |  |  | 5 | 31 |  | 5 | 30 | [5 empty] | 0 | 0
| 3603 | 151 | 5 | 31 | 3 | #VALUE! | 1 | 0 |  | 0 | 0 |  | 0 |  | #VALUE! | 1 |  |  |  | 5 | 31 |  | 5 | 30 | [5 empty] | 0 | 0
| 3604 | 151 | 5 | 31 | 4 | #VALUE! | 1 | 0 |  | 0 | 0 |  | 0 |  | #VALUE! | 1 |  |  |  | 5 | 31 |  | 5 | 30 | [5 empty] | 0 | 0
| 3605 | 151 | 5 | 31 | 5 | #VALUE! | 1 | 0 |  | 0 | 0 |  | 0 |  | #VALUE! | 1 |  |  |  | 5 | 31 |  | 5 | 30 | [5 empty] | 0 | 0
| 3606 | 151 | 5 | 31 | 6 | #VALUE! | 1 | 0 |  | 0 | 0 |  | 0 |  | #VALUE! | 1 |  |  |  | 5 | 31 |  | 5 | 30 | [5 empty] | 0 | 0
| 3607 | 151 | 5 | 31 | 7 | #VALUE! | 1 | 0 |  | 0 | 0 |  | 0 |  | #VALUE! | 1 |  |  |  | 5 | 31 |  | 5 | 30 | [5 empty] | 0 | 0
| 3608 | 151 | 5 | 31 | 8 | #VALUE! | 1 | 0 |  | 0 | 0 |  | 0 |  | #VALUE! | 1 |  |  |  | 5 | 31 |  | 5 | 30 | [5 empty] | 0 | 0
| 3609 | 151 | 5 | 31 | 9 | #VALUE! | 1 | 0 |  | 0 | 0 |  | 0 |  | #VALUE! | 1 |  |  |  | 5 | 31 |  | 5 | 30 | [5 empty] | 0 | 0
| 3610 | 151 | 5 | 31 | 10 | #VALUE! | 1 | 0 |  | 0 | 0 |  | 0 |  | #VALUE! | 1 |  |  |  | 5 | 31 |  | 5 | 30 | [5 empty] | 0 | 0
| 3611 | 151 | 5 | 31 | 11 | #VALUE! | 1 | 0 |  | 0 | 0 |  | 0 |  | #VALUE! | 1 |  |  |  | 5 | 31 |  | 5 | 30 | [5 empty] | 0 | 0
| 3612 | 151 | 5 | 31 | 12 | #VALUE! | 1 | 0 |  | 0 | 0 |  | 0 |  | #VALUE! | 1 |  |  |  | 5 | 31 |  | 5 | 30 | [5 empty] | 0 | 0
| 3613 | 151 | 5 | 31 | 13 | #VALUE! | 1 | 0 |  | 0 | 0 |  | 0 |  | #VALUE! | 1 |  |  |  | 5 | 31 |  | 5 | 30 | [5 empty] | 0 | 0
| 3614 | 151 | 5 | 31 | 14 | #VALUE! | 1 | 0 |  | 0 | 0 |  | 0 |  | #VALUE! | 1 |  |  |  | 5 | 31 |  | 5 | 30 | [5 empty] | 0 | 0
| 3615 | 151 | 5 | 31 | 15 | #VALUE! | 1 | 0 |  | 0 | 0 |  | 0 |  | #VALUE! | 1 |  |  |  | 5 | 31 |  | 5 | 30 | [5 empty] | 0 | 0
| 3616 | 151 | 5 | 31 | 16 | #VALUE! | 1 | 0 |  | 0 | 0 |  | 0 |  | #VALUE! | 1 |  |  |  | 5 | 31 |  | 5 | 30 | [5 empty] | 0 | 0
| 3617 | 151 | 5 | 31 | 17 | #VALUE! | 1 | 0 |  | 0 | 0 |  | 0 |  | #VALUE! | 1 |  |  |  | 5 | 31 |  | 5 | 30 | [5 empty] | 0 | 0
| 3618 | 151 | 5 | 31 | 18 | #VALUE! | 1 | 0 |  | 0 | 0 |  | 0 |  | #VALUE! | 1 |  |  |  | 5 | 31 |  | 5 | 30 | [5 empty] | 0 | 0
| 3619 | 151 | 5 | 31 | 19 | #VALUE! | 1 | 0 |  | 0 | 0 |  | 0 |  | #VALUE! | 1 |  |  |  | 5 | 31 |  | 5 | 30 | [5 empty] | 0 | 0
| 3620 | 151 | 5 | 31 | 20 | #VALUE! | 1 | 0 |  | 0 | 0 |  | 0 |  | #VALUE! | 1 |  |  |  | 5 | 31 |  | 5 | 30 | [5 empty] | 0 | 0
| 3621 | 151 | 5 | 31 | 21 | #VALUE! | 1 | 0 |  | 0 | 0 |  | 0 |  | #VALUE! | 1 |  |  |  | 5 | 31 |  | 5 | 30 | [5 empty] | 0 | 0
| 3622 | 151 | 5 | 31 | 22 | #VALUE! | 1 | 0 |  | 0 | 0 |  | 0 |  | #VALUE! | 1 |  |  |  | 5 | 31 |  | 5 | 30 | [5 empty] | 0 | 0
| 3623 | 151 | 5 | 31 | 23 | #VALUE! | 1 | 0 |  | 0 | 0 |  | 0 |  | #VALUE! | 1 |  |  |  | 5 | 31 |  | 5 | 30 | [5 empty] | 0 | 0
| 3624 | 151 | 5 | 31 | 24 | #VALUE! | 1 | 0 |  | 0 | 0 |  | 0 |  | #VALUE! | 1 |  |  |  | 5 | 31 |  | 5 | 30 | [5 empty] | 0 | 0
| 3625 | 152 | 6 | 1 | 1 | #VALUE! | 1 | 0 |  | 0 | 0 |  | #VALUE! |  | 0 | 1 |  |  |  | 6 | 1 |  | 5 | 31 | [5 empty] | 0 | 0
| 3626 | 152 | 6 | 1 | 2 | #VALUE! | 1 | 0 |  | 0 | 0 |  | #VALUE! |  | 0 | 1 |  |  |  | 6 | 1 |  | 5 | 31 | [5 empty] | 0 | 0
| 3627 | 152 | 6 | 1 | 3 | #VALUE! | 1 | 0 |  | 0 | 0 |  | #VALUE! |  | 0 | 1 |  |  |  | 6 | 1 |  | 5 | 31 | [5 empty] | 0 | 0
| 3628 | 152 | 6 | 1 | 4 | #VALUE! | 1 | 0 |  | 0 | 0 |  | #VALUE! |  | 0 | 1 |  |  |  | 6 | 1 |  | 5 | 31 | [5 empty] | 0 | 0
| 3629 | 152 | 6 | 1 | 5 | #VALUE! | 1 | 0 |  | 0 | 0 |  | #VALUE! |  | 0 | 1 |  |  |  | 6 | 1 |  | 5 | 31 | [5 empty] | 0 | 0
| 3630 | 152 | 6 | 1 | 6 | #VALUE! | 1 | 0 |  | 0 | 0 |  | #VALUE! |  | 0 | 1 |  |  |  | 6 | 1 |  | 5 | 31 | [5 empty] | 0 | 0
| 3631 | 152 | 6 | 1 | 7 | #VALUE! | 1 | 0 |  | 0 | 0 |  | #VALUE! |  | 0 | 1 |  |  |  | 6 | 1 |  | 5 | 31 | [5 empty] | 0 | 0
| 3632 | 152 | 6 | 1 | 8 | #VALUE! | 1 | 0 |  | 0 | 0 |  | #VALUE! |  | 0 | 1 |  |  |  | 6 | 1 |  | 5 | 31 | [5 empty] | 0 | 0
| 3633 | 152 | 6 | 1 | 9 | #VALUE! | 1 | 0 |  | 0 | 0 |  | #VALUE! |  | 0 | 1 |  |  |  | 6 | 1 |  | 5 | 31 | [5 empty] | 0 | 0
| 3634 | 152 | 6 | 1 | 10 | #VALUE! | 1 | 0 |  | 0 | 0 |  | #VALUE! |  | 0 | 1 |  |  |  | 6 | 1 |  | 5 | 31 | [5 empty] | 0 | 0
| 3635 | 152 | 6 | 1 | 11 | #VALUE! | 1 | 0 |  | 0 | 0 |  | #VALUE! |  | 0 | 1 |  |  |  | 6 | 1 |  | 5 | 31 | [5 empty] | 0 | 0
| 3636 | 152 | 6 | 1 | 12 | #VALUE! | 1 | 0 |  | 0 | 0 |  | #VALUE! |  | 0 | 1 |  |  |  | 6 | 1 |  | 5 | 31 | [5 empty] | 0 | 0
| 3637 | 152 | 6 | 1 | 13 | #VALUE! | 1 | 0 |  | 0 | 0 |  | #VALUE! |  | 0 | 1 |  |  |  | 6 | 1 |  | 5 | 31 | [5 empty] | 0 | 0
| 3638 | 152 | 6 | 1 | 14 | #VALUE! | 1 | 0 |  | 0 | #VALUE! |  | 0 |  | 0 | 1 |  |  |  | 6 | 1 |  | 5 | 31 | [5 empty] | 1 | 0
| 3639 | 152 | 6 | 1 | 15 | #VALUE! | 1 | 0 |  | 0 | #VALUE! |  | 0 |  | 0 | 1 |  |  |  | 6 | 1 |  | 5 | 31 | [5 empty] | 1 | 0
| 3640 | 152 | 6 | 1 | 16 | #VALUE! | 1 | 0 |  | 0 | #VALUE! |  | 0 |  | 0 | 1 |  |  |  | 6 | 1 |  | 5 | 31 | [5 empty] | 1 | 0
| 3641 | 152 | 6 | 1 | 17 | #VALUE! | 1 | 0 |  | 0 | #VALUE! |  | 0 |  | 0 | 1 |  |  |  | 6 | 1 |  | 5 | 31 | [5 empty] | 1 | 0
| 3642 | 152 | 6 | 1 | 18 | #VALUE! | 1 | 0 |  | 0 | #VALUE! |  | 0 |  | 0 | 1 |  |  |  | 6 | 1 |  | 5 | 31 | [5 empty] | 1 | 0
| 3643 | 152 | 6 | 1 | 19 | #VALUE! | 1 | 0 |  | 0 | #VALUE! |  | 0 |  | 0 | 1 |  |  |  | 6 | 1 |  | 5 | 31 | [5 empty] | 1 | 0
| 3644 | 152 | 6 | 1 | 20 | #VALUE! | 1 | 0 |  | 0 | 0 |  | #VALUE! |  | 0 | 1 |  |  |  | 6 | 1 |  | 5 | 31 | [5 empty] | 0 | 0
| 3645 | 152 | 6 | 1 | 21 | #VALUE! | 1 | 0 |  | 0 | 0 |  | #VALUE! |  | 0 | 1 |  |  |  | 6 | 1 |  | 5 | 31 | [5 empty] | 0 | 0
| 3646 | 152 | 6 | 1 | 22 | #VALUE! | 1 | 0 |  | 0 | 0 |  | #VALUE! |  | 0 | 1 |  |  |  | 6 | 1 |  | 5 | 31 | [5 empty] | 0 | 0
| 3647 | 152 | 6 | 1 | 23 | #VALUE! | 1 | 0 |  | 0 | 0 |  | #VALUE! |  | 0 | 1 |  |  |  | 6 | 1 |  | 5 | 31 | [5 empty] | 0 | 0
| 3648 | 152 | 6 | 1 | 24 | #VALUE! | 1 | 0 |  | 0 | 0 |  | #VALUE! |  | 0 | 1 |  |  |  | 6 | 1 |  | 5 | 31 | [5 empty] | 0 | 0
| 3649 | 153 | 6 | 2 | 1 | #VALUE! | 0 | 0 |  | 0 | 0 |  | #VALUE! |  | 0 | 1 |  |  |  | 6 | 2 |  | 6 | 1 | [5 empty] | 0 | 0
| 3650 | 153 | 6 | 2 | 2 | #VALUE! | 0 | 0 |  | 0 | 0 |  | #VALUE! |  | 0 | 1 |  |  |  | 6 | 2 |  | 6 | 1 | [5 empty] | 0 | 0
| 3651 | 153 | 6 | 2 | 3 | #VALUE! | 0 | 0 |  | 0 | 0 |  | #VALUE! |  | 0 | 1 |  |  |  | 6 | 2 |  | 6 | 1 | [5 empty] | 0 | 0
| 3652 | 153 | 6 | 2 | 4 | #VALUE! | 0 | 0 |  | 0 | 0 |  | #VALUE! |  | 0 | 1 |  |  |  | 6 | 2 |  | 6 | 1 | [5 empty] | 0 | 0
| 3653 | 153 | 6 | 2 | 5 | #VALUE! | 0 | 0 |  | 0 | 0 |  | #VALUE! |  | 0 | 1 |  |  |  | 6 | 2 |  | 6 | 1 | [5 empty] | 0 | 0
| 3654 | 153 | 6 | 2 | 6 | #VALUE! | 0 | 0 |  | 0 | 0 |  | #VALUE! |  | 0 | 1 |  |  |  | 6 | 2 |  | 6 | 1 | [5 empty] | 0 | 0
| 3655 | 153 | 6 | 2 | 7 | #VALUE! | 0 | 0 |  | 0 | 0 |  | #VALUE! |  | 0 | 1 |  |  |  | 6 | 2 |  | 6 | 1 | [5 empty] | 0 | 0
| 3656 | 153 | 6 | 2 | 8 | #VALUE! | 0 | 0 |  | 0 | 0 |  | #VALUE! |  | 0 | 1 |  |  |  | 6 | 2 |  | 6 | 1 | [5 empty] | 0 | 0
| 3657 | 153 | 6 | 2 | 9 | #VALUE! | 0 | 0 |  | 0 | 0 |  | #VALUE! |  | 0 | 1 |  |  |  | 6 | 2 |  | 6 | 1 | [5 empty] | 0 | 0
| 3658 | 153 | 6 | 2 | 10 | #VALUE! | 0 | 0 |  | 0 | 0 |  | #VALUE! |  | 0 | 1 |  |  |  | 6 | 2 |  | 6 | 1 | [5 empty] | 0 | 0
| 3659 | 153 | 6 | 2 | 11 | #VALUE! | 0 | 0 |  | 0 | 0 |  | #VALUE! |  | 0 | 1 |  |  |  | 6 | 2 |  | 6 | 1 | [5 empty] | 0 | 0
| 3660 | 153 | 6 | 2 | 12 | #VALUE! | 0 | 0 |  | 0 | 0 |  | #VALUE! |  | 0 | 1 |  |  |  | 6 | 2 |  | 6 | 1 | [5 empty] | 0 | 0
| 3661 | 153 | 6 | 2 | 13 | #VALUE! | 0 | 0 |  | 0 | 0 |  | #VALUE! |  | 0 | 1 |  |  |  | 6 | 2 |  | 6 | 1 | [5 empty] | 0 | 0
| 3662 | 153 | 6 | 2 | 14 | #VALUE! | 0 | 0 |  | 0 | #VALUE! |  | #VALUE! |  | 0 | 1 |  |  |  | 6 | 2 |  | 6 | 1 | [5 empty] | 0 | 0
| 3663 | 153 | 6 | 2 | 15 | #VALUE! | 0 | 0 |  | 0 | #VALUE! |  | #VALUE! |  | 0 | 1 |  |  |  | 6 | 2 |  | 6 | 1 | [5 empty] | 0 | 0
| 3664 | 153 | 6 | 2 | 16 | #VALUE! | 0 | 0 |  | 0 | #VALUE! |  | #VALUE! |  | 0 | 1 |  |  |  | 6 | 2 |  | 6 | 1 | [5 empty] | 0 | 0
| 3665 | 153 | 6 | 2 | 17 | #VALUE! | 0 | 0 |  | 0 | #VALUE! |  | #VALUE! |  | 0 | 1 |  |  |  | 6 | 2 |  | 6 | 1 | [5 empty] | 0 | 0
| 3666 | 153 | 6 | 2 | 18 | #VALUE! | 0 | 0 |  | 0 | #VALUE! |  | #VALUE! |  | 0 | 1 |  |  |  | 6 | 2 |  | 6 | 1 | [5 empty] | 0 | 0
| 3667 | 153 | 6 | 2 | 19 | #VALUE! | 0 | 0 |  | 0 | #VALUE! |  | #VALUE! |  | 0 | 1 |  |  |  | 6 | 2 |  | 6 | 1 | [5 empty] | 0 | 0
| 3668 | 153 | 6 | 2 | 20 | #VALUE! | 0 | 0 |  | 0 | 0 |  | #VALUE! |  | 0 | 1 |  |  |  | 6 | 2 |  | 6 | 1 | [5 empty] | 0 | 0
| 3669 | 153 | 6 | 2 | 21 | #VALUE! | 0 | 0 |  | 0 | 0 |  | #VALUE! |  | 0 | 1 |  |  |  | 6 | 2 |  | 6 | 1 | [5 empty] | 0 | 0
| 3670 | 153 | 6 | 2 | 22 | #VALUE! | 0 | 0 |  | 0 | 0 |  | #VALUE! |  | 0 | 1 |  |  |  | 6 | 2 |  | 6 | 1 | [5 empty] | 0 | 0
| 3671 | 153 | 6 | 2 | 23 | #VALUE! | 0 | 0 |  | 0 | 0 |  | #VALUE! |  | 0 | 1 |  |  |  | 6 | 2 |  | 6 | 1 | [5 empty] | 0 | 0
| 3672 | 153 | 6 | 2 | 24 | #VALUE! | 0 | 0 |  | 0 | 0 |  | #VALUE! |  | 0 | 1 |  |  |  | 6 | 2 |  | 6 | 1 | [5 empty] | 0 | 0
| 3673 | 154 | 6 | 3 | 1 | #VALUE! | 0 | 0 |  | 0 | 0 |  | #VALUE! |  | 0 | 1 |  |  |  | 6 | 3 |  | 6 | 2 | [5 empty] | 0 | 0
| 3674 | 154 | 6 | 3 | 2 | #VALUE! | 0 | 0 |  | 0 | 0 |  | #VALUE! |  | 0 | 1 |  |  |  | 6 | 3 |  | 6 | 2 | [5 empty] | 0 | 0
| 3675 | 154 | 6 | 3 | 3 | #VALUE! | 0 | 0 |  | 0 | 0 |  | #VALUE! |  | 0 | 1 |  |  |  | 6 | 3 |  | 6 | 2 | [5 empty] | 0 | 0
| 3676 | 154 | 6 | 3 | 4 | #VALUE! | 0 | 0 |  | 0 | 0 |  | #VALUE! |  | 0 | 1 |  |  |  | 6 | 3 |  | 6 | 2 | [5 empty] | 0 | 0
| 3677 | 154 | 6 | 3 | 5 | #VALUE! | 0 | 0 |  | 0 | 0 |  | #VALUE! |  | 0 | 1 |  |  |  | 6 | 3 |  | 6 | 2 | [5 empty] | 0 | 0
| 3678 | 154 | 6 | 3 | 6 | #VALUE! | 0 | 0 |  | 0 | 0 |  | #VALUE! |  | 0 | 1 |  |  |  | 6 | 3 |  | 6 | 2 | [5 empty] | 0 | 0
| 3679 | 154 | 6 | 3 | 7 | #VALUE! | 0 | 0 |  | 0 | 0 |  | #VALUE! |  | 0 | 1 |  |  |  | 6 | 3 |  | 6 | 2 | [5 empty] | 0 | 0
| 3680 | 154 | 6 | 3 | 8 | #VALUE! | 0 | 0 |  | 0 | 0 |  | #VALUE! |  | 0 | 1 |  |  |  | 6 | 3 |  | 6 | 2 | [5 empty] | 0 | 0
| 3681 | 154 | 6 | 3 | 9 | #VALUE! | 0 | 0 |  | 0 | 0 |  | #VALUE! |  | 0 | 1 |  |  |  | 6 | 3 |  | 6 | 2 | [5 empty] | 0 | 0
| 3682 | 154 | 6 | 3 | 10 | #VALUE! | 0 | 0 |  | 0 | 0 |  | #VALUE! |  | 0 | 1 |  |  |  | 6 | 3 |  | 6 | 2 | [5 empty] | 0 | 0
| 3683 | 154 | 6 | 3 | 11 | #VALUE! | 0 | 0 |  | 0 | 0 |  | #VALUE! |  | 0 | 1 |  |  |  | 6 | 3 |  | 6 | 2 | [5 empty] | 0 | 0
| 3684 | 154 | 6 | 3 | 12 | #VALUE! | 0 | 0 |  | 0 | 0 |  | #VALUE! |  | 0 | 1 |  |  |  | 6 | 3 |  | 6 | 2 | [5 empty] | 0 | 0
| 3685 | 154 | 6 | 3 | 13 | #VALUE! | 0 | 0 |  | 0 | 0 |  | #VALUE! |  | 0 | 1 |  |  |  | 6 | 3 |  | 6 | 2 | [5 empty] | 0 | 0
| 3686 | 154 | 6 | 3 | 14 | #VALUE! | 0 | 0 |  | 0 | #VALUE! |  | #VALUE! |  | 0 | 1 |  |  |  | 6 | 3 |  | 6 | 2 | [5 empty] | 0 | 0
| 3687 | 154 | 6 | 3 | 15 | #VALUE! | 0 | 0 |  | 0 | #VALUE! |  | #VALUE! |  | 0 | 1 |  |  |  | 6 | 3 |  | 6 | 2 | [5 empty] | 0 | 0
| 3688 | 154 | 6 | 3 | 16 | #VALUE! | 0 | 0 |  | 0 | #VALUE! |  | #VALUE! |  | 0 | 1 |  |  |  | 6 | 3 |  | 6 | 2 | [5 empty] | 0 | 0
| 3689 | 154 | 6 | 3 | 17 | #VALUE! | 0 | 0 |  | 0 | #VALUE! |  | #VALUE! |  | 0 | 1 |  |  |  | 6 | 3 |  | 6 | 2 | [5 empty] | 0 | 0
| 3690 | 154 | 6 | 3 | 18 | #VALUE! | 0 | 0 |  | 0 | #VALUE! |  | #VALUE! |  | 0 | 1 |  |  |  | 6 | 3 |  | 6 | 2 | [5 empty] | 0 | 0
| 3691 | 154 | 6 | 3 | 19 | #VALUE! | 0 | 0 |  | 0 | #VALUE! |  | #VALUE! |  | 0 | 1 |  |  |  | 6 | 3 |  | 6 | 2 | [5 empty] | 0 | 0
| 3692 | 154 | 6 | 3 | 20 | #VALUE! | 0 | 0 |  | 0 | 0 |  | #VALUE! |  | 0 | 1 |  |  |  | 6 | 3 |  | 6 | 2 | [5 empty] | 0 | 0
| 3693 | 154 | 6 | 3 | 21 | #VALUE! | 0 | 0 |  | 0 | 0 |  | #VALUE! |  | 0 | 1 |  |  |  | 6 | 3 |  | 6 | 2 | [5 empty] | 0 | 0
| 3694 | 154 | 6 | 3 | 22 | #VALUE! | 0 | 0 |  | 0 | 0 |  | #VALUE! |  | 0 | 1 |  |  |  | 6 | 3 |  | 6 | 2 | [5 empty] | 0 | 0
| 3695 | 154 | 6 | 3 | 23 | #VALUE! | 0 | 0 |  | 0 | 0 |  | #VALUE! |  | 0 | 1 |  |  |  | 6 | 3 |  | 6 | 2 | [5 empty] | 0 | 0
| 3696 | 154 | 6 | 3 | 24 | #VALUE! | 0 | 0 |  | 0 | 0 |  | #VALUE! |  | 0 | 1 |  |  |  | 6 | 3 |  | 6 | 2 | [5 empty] | 0 | 0
| 3697 | 155 | 6 | 4 | 1 | #VALUE! | 1 | 0 |  | 0 | 0 |  | #VALUE! |  | 0 | 1 |  |  |  | 6 | 4 |  | 6 | 3 | [5 empty] | 0 | 0
| 3698 | 155 | 6 | 4 | 2 | #VALUE! | 1 | 0 |  | 0 | 0 |  | #VALUE! |  | 0 | 1 |  |  |  | 6 | 4 |  | 6 | 3 | [5 empty] | 0 | 0
| 3699 | 155 | 6 | 4 | 3 | #VALUE! | 1 | 0 |  | 0 | 0 |  | #VALUE! |  | 0 | 1 |  |  |  | 6 | 4 |  | 6 | 3 | [5 empty] | 0 | 0
| 3700 | 155 | 6 | 4 | 4 | #VALUE! | 1 | 0 |  | 0 | 0 |  | #VALUE! |  | 0 | 1 |  |  |  | 6 | 4 |  | 6 | 3 | [5 empty] | 0 | 0
| 3701 | 155 | 6 | 4 | 5 | #VALUE! | 1 | 0 |  | 0 | 0 |  | #VALUE! |  | 0 | 1 |  |  |  | 6 | 4 |  | 6 | 3 | [5 empty] | 0 | 0
| 3702 | 155 | 6 | 4 | 6 | #VALUE! | 1 | 0 |  | 0 | 0 |  | #VALUE! |  | 0 | 1 |  |  |  | 6 | 4 |  | 6 | 3 | [5 empty] | 0 | 0
| 3703 | 155 | 6 | 4 | 7 | #VALUE! | 1 | 0 |  | 0 | 0 |  | #VALUE! |  | 0 | 1 |  |  |  | 6 | 4 |  | 6 | 3 | [5 empty] | 0 | 0
| 3704 | 155 | 6 | 4 | 8 | #VALUE! | 1 | 0 |  | 0 | 0 |  | #VALUE! |  | 0 | 1 |  |  |  | 6 | 4 |  | 6 | 3 | [5 empty] | 0 | 0
| 3705 | 155 | 6 | 4 | 9 | #VALUE! | 1 | 0 |  | 0 | 0 |  | #VALUE! |  | 0 | 1 |  |  |  | 6 | 4 |  | 6 | 3 | [5 empty] | 0 | 0
| 3706 | 155 | 6 | 4 | 10 | #VALUE! | 1 | 0 |  | 0 | 0 |  | #VALUE! |  | 0 | 1 |  |  |  | 6 | 4 |  | 6 | 3 | [5 empty] | 0 | 0
| 3707 | 155 | 6 | 4 | 11 | #VALUE! | 1 | 0 |  | 0 | 0 |  | #VALUE! |  | 0 | 1 |  |  |  | 6 | 4 |  | 6 | 3 | [5 empty] | 0 | 0
| 3708 | 155 | 6 | 4 | 12 | #VALUE! | 1 | 0 |  | 0 | 0 |  | #VALUE! |  | 0 | 1 |  |  |  | 6 | 4 |  | 6 | 3 | [5 empty] | 0 | 0
| 3709 | 155 | 6 | 4 | 13 | #VALUE! | 1 | 0 |  | 0 | 0 |  | #VALUE! |  | 0 | 1 |  |  |  | 6 | 4 |  | 6 | 3 | [5 empty] | 0 | 0
| 3710 | 155 | 6 | 4 | 14 | #VALUE! | 1 | 0 |  | 0 | #VALUE! |  | 0 |  | 0 | 1 |  |  |  | 6 | 4 |  | 6 | 3 | [5 empty] | 1 | 0
| 3711 | 155 | 6 | 4 | 15 | #VALUE! | 1 | 0 |  | 0 | #VALUE! |  | 0 |  | 0 | 1 |  |  |  | 6 | 4 |  | 6 | 3 | [5 empty] | 1 | 0
| 3712 | 155 | 6 | 4 | 16 | #VALUE! | 1 | 0 |  | 0 | #VALUE! |  | 0 |  | 0 | 1 |  |  |  | 6 | 4 |  | 6 | 3 | [5 empty] | 1 | 0
| 3713 | 155 | 6 | 4 | 17 | #VALUE! | 1 | 0 |  | 0 | #VALUE! |  | 0 |  | 0 | 1 |  |  |  | 6 | 4 |  | 6 | 3 | [5 empty] | 1 | 0
| 3714 | 155 | 6 | 4 | 18 | #VALUE! | 1 | 0 |  | 0 | #VALUE! |  | 0 |  | 0 | 1 |  |  |  | 6 | 4 |  | 6 | 3 | [5 empty] | 1 | 0
| 3715 | 155 | 6 | 4 | 19 | #VALUE! | 1 | 0 |  | 0 | #VALUE! |  | 0 |  | 0 | 1 |  |  |  | 6 | 4 |  | 6 | 3 | [5 empty] | 1 | 0
| 3716 | 155 | 6 | 4 | 20 | #VALUE! | 1 | 0 |  | 0 | 0 |  | #VALUE! |  | 0 | 1 |  |  |  | 6 | 4 |  | 6 | 3 | [5 empty] | 0 | 0
| 3717 | 155 | 6 | 4 | 21 | #VALUE! | 1 | 0 |  | 0 | 0 |  | #VALUE! |  | 0 | 1 |  |  |  | 6 | 4 |  | 6 | 3 | [5 empty] | 0 | 0
| 3718 | 155 | 6 | 4 | 22 | #VALUE! | 1 | 0 |  | 0 | 0 |  | #VALUE! |  | 0 | 1 |  |  |  | 6 | 4 |  | 6 | 3 | [5 empty] | 0 | 0
| 3719 | 155 | 6 | 4 | 23 | #VALUE! | 1 | 0 |  | 0 | 0 |  | #VALUE! |  | 0 | 1 |  |  |  | 6 | 4 |  | 6 | 3 | [5 empty] | 0 | 0
| 3720 | 155 | 6 | 4 | 24 | #VALUE! | 1 | 0 |  | 0 | 0 |  | #VALUE! |  | 0 | 1 |  |  |  | 6 | 4 |  | 6 | 3 | [5 empty] | 0 | 0
| 3721 | 156 | 6 | 5 | 1 | #VALUE! | 1 | 0 |  | 0 | 0 |  | #VALUE! |  | 0 | 1 |  |  |  | 6 | 5 |  | 6 | 4 | [5 empty] | 0 | 0
| 3722 | 156 | 6 | 5 | 2 | #VALUE! | 1 | 0 |  | 0 | 0 |  | #VALUE! |  | 0 | 1 |  |  |  | 6 | 5 |  | 6 | 4 | [5 empty] | 0 | 0
| 3723 | 156 | 6 | 5 | 3 | #VALUE! | 1 | 0 |  | 0 | 0 |  | #VALUE! |  | 0 | 1 |  |  |  | 6 | 5 |  | 6 | 4 | [5 empty] | 0 | 0
| 3724 | 156 | 6 | 5 | 4 | #VALUE! | 1 | 0 |  | 0 | 0 |  | #VALUE! |  | 0 | 1 |  |  |  | 6 | 5 |  | 6 | 4 | [5 empty] | 0 | 0
| 3725 | 156 | 6 | 5 | 5 | #VALUE! | 1 | 0 |  | 0 | 0 |  | #VALUE! |  | 0 | 1 |  |  |  | 6 | 5 |  | 6 | 4 | [5 empty] | 0 | 0
| 3726 | 156 | 6 | 5 | 6 | #VALUE! | 1 | 0 |  | 0 | 0 |  | #VALUE! |  | 0 | 1 |  |  |  | 6 | 5 |  | 6 | 4 | [5 empty] | 0 | 0
| 3727 | 156 | 6 | 5 | 7 | #VALUE! | 1 | 0 |  | 0 | 0 |  | #VALUE! |  | 0 | 1 |  |  |  | 6 | 5 |  | 6 | 4 | [5 empty] | 0 | 0
| 3728 | 156 | 6 | 5 | 8 | #VALUE! | 1 | 0 |  | 0 | 0 |  | #VALUE! |  | 0 | 1 |  |  |  | 6 | 5 |  | 6 | 4 | [5 empty] | 0 | 0
| 3729 | 156 | 6 | 5 | 9 | #VALUE! | 1 | 0 |  | 0 | 0 |  | #VALUE! |  | 0 | 1 |  |  |  | 6 | 5 |  | 6 | 4 | [5 empty] | 0 | 0
| 3730 | 156 | 6 | 5 | 10 | #VALUE! | 1 | 0 |  | 0 | 0 |  | #VALUE! |  | 0 | 1 |  |  |  | 6 | 5 |  | 6 | 4 | [5 empty] | 0 | 0
| 3731 | 156 | 6 | 5 | 11 | #VALUE! | 1 | 0 |  | 0 | 0 |  | #VALUE! |  | 0 | 1 |  |  |  | 6 | 5 |  | 6 | 4 | [5 empty] | 0 | 0
| 3732 | 156 | 6 | 5 | 12 | #VALUE! | 1 | 0 |  | 0 | 0 |  | #VALUE! |  | 0 | 1 |  |  |  | 6 | 5 |  | 6 | 4 | [5 empty] | 0 | 0
| 3733 | 156 | 6 | 5 | 13 | #VALUE! | 1 | 0 |  | 0 | 0 |  | #VALUE! |  | 0 | 1 |  |  |  | 6 | 5 |  | 6 | 4 | [5 empty] | 0 | 0
| 3734 | 156 | 6 | 5 | 14 | #VALUE! | 1 | 0 |  | 0 | #VALUE! |  | 0 |  | 0 | 1 |  |  |  | 6 | 5 |  | 6 | 4 | [5 empty] | 1 | 0
| 3735 | 156 | 6 | 5 | 15 | #VALUE! | 1 | 0 |  | 0 | #VALUE! |  | 0 |  | 0 | 1 |  |  |  | 6 | 5 |  | 6 | 4 | [5 empty] | 1 | 0
| 3736 | 156 | 6 | 5 | 16 | #VALUE! | 1 | 0 |  | 0 | #VALUE! |  | 0 |  | 0 | 1 |  |  |  | 6 | 5 |  | 6 | 4 | [5 empty] | 1 | 0
| 3737 | 156 | 6 | 5 | 17 | #VALUE! | 1 | 0 |  | 0 | #VALUE! |  | 0 |  | 0 | 1 |  |  |  | 6 | 5 |  | 6 | 4 | [5 empty] | 1 | 0
| 3738 | 156 | 6 | 5 | 18 | #VALUE! | 1 | 0 |  | 0 | #VALUE! |  | 0 |  | 0 | 1 |  |  |  | 6 | 5 |  | 6 | 4 | [5 empty] | 1 | 0
| 3739 | 156 | 6 | 5 | 19 | #VALUE! | 1 | 0 |  | 0 | #VALUE! |  | 0 |  | 0 | 1 |  |  |  | 6 | 5 |  | 6 | 4 | [5 empty] | 1 | 0
| 3740 | 156 | 6 | 5 | 20 | #VALUE! | 1 | 0 |  | 0 | 0 |  | #VALUE! |  | 0 | 1 |  |  |  | 6 | 5 |  | 6 | 4 | [5 empty] | 0 | 0
| 3741 | 156 | 6 | 5 | 21 | #VALUE! | 1 | 0 |  | 0 | 0 |  | #VALUE! |  | 0 | 1 |  |  |  | 6 | 5 |  | 6 | 4 | [5 empty] | 0 | 0
| 3742 | 156 | 6 | 5 | 22 | #VALUE! | 1 | 0 |  | 0 | 0 |  | #VALUE! |  | 0 | 1 |  |  |  | 6 | 5 |  | 6 | 4 | [5 empty] | 0 | 0
| 3743 | 156 | 6 | 5 | 23 | #VALUE! | 1 | 0 |  | 0 | 0 |  | #VALUE! |  | 0 | 1 |  |  |  | 6 | 5 |  | 6 | 4 | [5 empty] | 0 | 0
| 3744 | 156 | 6 | 5 | 24 | #VALUE! | 1 | 0 |  | 0 | 0 |  | #VALUE! |  | 0 | 1 |  |  |  | 6 | 5 |  | 6 | 4 | [5 empty] | 0 | 0
| 3745 | 157 | 6 | 6 | 1 | #VALUE! | 1 | 0 |  | 0 | 0 |  | #VALUE! |  | 0 | 1 |  |  |  | 6 | 6 |  | 6 | 5 | [5 empty] | 0 | 0
| 3746 | 157 | 6 | 6 | 2 | #VALUE! | 1 | 0 |  | 0 | 0 |  | #VALUE! |  | 0 | 1 |  |  |  | 6 | 6 |  | 6 | 5 | [5 empty] | 0 | 0
| 3747 | 157 | 6 | 6 | 3 | #VALUE! | 1 | 0 |  | 0 | 0 |  | #VALUE! |  | 0 | 1 |  |  |  | 6 | 6 |  | 6 | 5 | [5 empty] | 0 | 0
| 3748 | 157 | 6 | 6 | 4 | #VALUE! | 1 | 0 |  | 0 | 0 |  | #VALUE! |  | 0 | 1 |  |  |  | 6 | 6 |  | 6 | 5 | [5 empty] | 0 | 0
| 3749 | 157 | 6 | 6 | 5 | #VALUE! | 1 | 0 |  | 0 | 0 |  | #VALUE! |  | 0 | 1 |  |  |  | 6 | 6 |  | 6 | 5 | [5 empty] | 0 | 0
| 3750 | 157 | 6 | 6 | 6 | #VALUE! | 1 | 0 |  | 0 | 0 |  | #VALUE! |  | 0 | 1 |  |  |  | 6 | 6 |  | 6 | 5 | [5 empty] | 0 | 0
| 3751 | 157 | 6 | 6 | 7 | #VALUE! | 1 | 0 |  | 0 | 0 |  | #VALUE! |  | 0 | 1 |  |  |  | 6 | 6 |  | 6 | 5 | [5 empty] | 0 | 0
| 3752 | 157 | 6 | 6 | 8 | #VALUE! | 1 | 0 |  | 0 | 0 |  | #VALUE! |  | 0 | 1 |  |  |  | 6 | 6 |  | 6 | 5 | [5 empty] | 0 | 0
| 3753 | 157 | 6 | 6 | 9 | #VALUE! | 1 | 0 |  | 0 | 0 |  | #VALUE! |  | 0 | 1 |  |  |  | 6 | 6 |  | 6 | 5 | [5 empty] | 0 | 0
| 3754 | 157 | 6 | 6 | 10 | #VALUE! | 1 | 0 |  | 0 | 0 |  | #VALUE! |  | 0 | 1 |  |  |  | 6 | 6 |  | 6 | 5 | [5 empty] | 0 | 0
| 3755 | 157 | 6 | 6 | 11 | #VALUE! | 1 | 0 |  | 0 | 0 |  | #VALUE! |  | 0 | 1 |  |  |  | 6 | 6 |  | 6 | 5 | [5 empty] | 0 | 0
| 3756 | 157 | 6 | 6 | 12 | #VALUE! | 1 | 0 |  | 0 | 0 |  | #VALUE! |  | 0 | 1 |  |  |  | 6 | 6 |  | 6 | 5 | [5 empty] | 0 | 0
| 3757 | 157 | 6 | 6 | 13 | #VALUE! | 1 | 0 |  | 0 | 0 |  | #VALUE! |  | 0 | 1 |  |  |  | 6 | 6 |  | 6 | 5 | [5 empty] | 0 | 0
| 3758 | 157 | 6 | 6 | 14 | #VALUE! | 1 | 0 |  | 0 | #VALUE! |  | 0 |  | 0 | 1 |  |  |  | 6 | 6 |  | 6 | 5 | [5 empty] | 1 | 0
| 3759 | 157 | 6 | 6 | 15 | #VALUE! | 1 | 0 |  | 0 | #VALUE! |  | 0 |  | 0 | 1 |  |  |  | 6 | 6 |  | 6 | 5 | [5 empty] | 1 | 0
| 3760 | 157 | 6 | 6 | 16 | #VALUE! | 1 | 0 |  | 0 | #VALUE! |  | 0 |  | 0 | 1 |  |  |  | 6 | 6 |  | 6 | 5 | [5 empty] | 1 | 0
| 3761 | 157 | 6 | 6 | 17 | #VALUE! | 1 | 0 |  | 0 | #VALUE! |  | 0 |  | 0 | 1 |  |  |  | 6 | 6 |  | 6 | 5 | [5 empty] | 1 | 0
| 3762 | 157 | 6 | 6 | 18 | #VALUE! | 1 | 0 |  | 0 | #VALUE! |  | 0 |  | 0 | 1 |  |  |  | 6 | 6 |  | 6 | 5 | [5 empty] | 1 | 0
| 3763 | 157 | 6 | 6 | 19 | #VALUE! | 1 | 0 |  | 0 | #VALUE! |  | 0 |  | 0 | 1 |  |  |  | 6 | 6 |  | 6 | 5 | [5 empty] | 1 | 0
| 3764 | 157 | 6 | 6 | 20 | #VALUE! | 1 | 0 |  | 0 | 0 |  | #VALUE! |  | 0 | 1 |  |  |  | 6 | 6 |  | 6 | 5 | [5 empty] | 0 | 0
| 3765 | 157 | 6 | 6 | 21 | #VALUE! | 1 | 0 |  | 0 | 0 |  | #VALUE! |  | 0 | 1 |  |  |  | 6 | 6 |  | 6 | 5 | [5 empty] | 0 | 0
| 3766 | 157 | 6 | 6 | 22 | #VALUE! | 1 | 0 |  | 0 | 0 |  | #VALUE! |  | 0 | 1 |  |  |  | 6 | 6 |  | 6 | 5 | [5 empty] | 0 | 0
| 3767 | 157 | 6 | 6 | 23 | #VALUE! | 1 | 0 |  | 0 | 0 |  | #VALUE! |  | 0 | 1 |  |  |  | 6 | 6 |  | 6 | 5 | [5 empty] | 0 | 0
| 3768 | 157 | 6 | 6 | 24 | #VALUE! | 1 | 0 |  | 0 | 0 |  | #VALUE! |  | 0 | 1 |  |  |  | 6 | 6 |  | 6 | 5 | [5 empty] | 0 | 0
| 3769 | 158 | 6 | 7 | 1 | #VALUE! | 1 | 0 |  | 0 | 0 |  | #VALUE! |  | 0 | 1 |  |  |  | 6 | 7 |  | 6 | 6 | [5 empty] | 0 | 0
| 3770 | 158 | 6 | 7 | 2 | #VALUE! | 1 | 0 |  | 0 | 0 |  | #VALUE! |  | 0 | 1 |  |  |  | 6 | 7 |  | 6 | 6 | [5 empty] | 0 | 0
| 3771 | 158 | 6 | 7 | 3 | #VALUE! | 1 | 0 |  | 0 | 0 |  | #VALUE! |  | 0 | 1 |  |  |  | 6 | 7 |  | 6 | 6 | [5 empty] | 0 | 0
| 3772 | 158 | 6 | 7 | 4 | #VALUE! | 1 | 0 |  | 0 | 0 |  | #VALUE! |  | 0 | 1 |  |  |  | 6 | 7 |  | 6 | 6 | [5 empty] | 0 | 0
| 3773 | 158 | 6 | 7 | 5 | #VALUE! | 1 | 0 |  | 0 | 0 |  | #VALUE! |  | 0 | 1 |  |  |  | 6 | 7 |  | 6 | 6 | [5 empty] | 0 | 0
| 3774 | 158 | 6 | 7 | 6 | #VALUE! | 1 | 0 |  | 0 | 0 |  | #VALUE! |  | 0 | 1 |  |  |  | 6 | 7 |  | 6 | 6 | [5 empty] | 0 | 0
| 3775 | 158 | 6 | 7 | 7 | #VALUE! | 1 | 0 |  | 0 | 0 |  | #VALUE! |  | 0 | 1 |  |  |  | 6 | 7 |  | 6 | 6 | [5 empty] | 0 | 0
| 3776 | 158 | 6 | 7 | 8 | #VALUE! | 1 | 0 |  | 0 | 0 |  | #VALUE! |  | 0 | 1 |  |  |  | 6 | 7 |  | 6 | 6 | [5 empty] | 0 | 0
| 3777 | 158 | 6 | 7 | 9 | #VALUE! | 1 | 0 |  | 0 | 0 |  | #VALUE! |  | 0 | 1 |  |  |  | 6 | 7 |  | 6 | 6 | [5 empty] | 0 | 0
| 3778 | 158 | 6 | 7 | 10 | #VALUE! | 1 | 0 |  | 0 | 0 |  | #VALUE! |  | 0 | 1 |  |  |  | 6 | 7 |  | 6 | 6 | [5 empty] | 0 | 0
| 3779 | 158 | 6 | 7 | 11 | #VALUE! | 1 | 0 |  | 0 | 0 |  | #VALUE! |  | 0 | 1 |  |  |  | 6 | 7 |  | 6 | 6 | [5 empty] | 0 | 0
| 3780 | 158 | 6 | 7 | 12 | #VALUE! | 1 | 0 |  | 0 | 0 |  | #VALUE! |  | 0 | 1 |  |  |  | 6 | 7 |  | 6 | 6 | [5 empty] | 0 | 0
| 3781 | 158 | 6 | 7 | 13 | #VALUE! | 1 | 0 |  | 0 | 0 |  | #VALUE! |  | 0 | 1 |  |  |  | 6 | 7 |  | 6 | 6 | [5 empty] | 0 | 0
| 3782 | 158 | 6 | 7 | 14 | #VALUE! | 1 | 0 |  | 0 | #VALUE! |  | 0 |  | 0 | 1 |  |  |  | 6 | 7 |  | 6 | 6 | [5 empty] | 1 | 0
| 3783 | 158 | 6 | 7 | 15 | #VALUE! | 1 | 0 |  | 0 | #VALUE! |  | 0 |  | 0 | 1 |  |  |  | 6 | 7 |  | 6 | 6 | [5 empty] | 1 | 0
| 3784 | 158 | 6 | 7 | 16 | #VALUE! | 1 | 0 |  | 0 | #VALUE! |  | 0 |  | 0 | 1 |  |  |  | 6 | 7 |  | 6 | 6 | [5 empty] | 1 | 0
| 3785 | 158 | 6 | 7 | 17 | #VALUE! | 1 | 0 |  | 0 | #VALUE! |  | 0 |  | 0 | 1 |  |  |  | 6 | 7 |  | 6 | 6 | [5 empty] | 1 | 0
| 3786 | 158 | 6 | 7 | 18 | #VALUE! | 1 | 0 |  | 0 | #VALUE! |  | 0 |  | 0 | 1 |  |  |  | 6 | 7 |  | 6 | 6 | [5 empty] | 1 | 0
| 3787 | 158 | 6 | 7 | 19 | #VALUE! | 1 | 0 |  | 0 | #VALUE! |  | 0 |  | 0 | 1 |  |  |  | 6 | 7 |  | 6 | 6 | [5 empty] | 1 | 0
| 3788 | 158 | 6 | 7 | 20 | #VALUE! | 1 | 0 |  | 0 | 0 |  | #VALUE! |  | 0 | 1 |  |  |  | 6 | 7 |  | 6 | 6 | [5 empty] | 0 | 0
| 3789 | 158 | 6 | 7 | 21 | #VALUE! | 1 | 0 |  | 0 | 0 |  | #VALUE! |  | 0 | 1 |  |  |  | 6 | 7 |  | 6 | 6 | [5 empty] | 0 | 0
| 3790 | 158 | 6 | 7 | 22 | #VALUE! | 1 | 0 |  | 0 | 0 |  | #VALUE! |  | 0 | 1 |  |  |  | 6 | 7 |  | 6 | 6 | [5 empty] | 0 | 0
| 3791 | 158 | 6 | 7 | 23 | #VALUE! | 1 | 0 |  | 0 | 0 |  | #VALUE! |  | 0 | 1 |  |  |  | 6 | 7 |  | 6 | 6 | [5 empty] | 0 | 0
| 3792 | 158 | 6 | 7 | 24 | #VALUE! | 1 | 0 |  | 0 | 0 |  | #VALUE! |  | 0 | 1 |  |  |  | 6 | 7 |  | 6 | 6 | [5 empty] | 0 | 0
| 3793 | 159 | 6 | 8 | 1 | #VALUE! | 1 | 0 |  | 0 | 0 |  | #VALUE! |  | 0 | 1 |  |  |  | 6 | 8 |  | 6 | 7 | [5 empty] | 0 | 0
| 3794 | 159 | 6 | 8 | 2 | #VALUE! | 1 | 0 |  | 0 | 0 |  | #VALUE! |  | 0 | 1 |  |  |  | 6 | 8 |  | 6 | 7 | [5 empty] | 0 | 0
| 3795 | 159 | 6 | 8 | 3 | #VALUE! | 1 | 0 |  | 0 | 0 |  | #VALUE! |  | 0 | 1 |  |  |  | 6 | 8 |  | 6 | 7 | [5 empty] | 0 | 0
| 3796 | 159 | 6 | 8 | 4 | #VALUE! | 1 | 0 |  | 0 | 0 |  | #VALUE! |  | 0 | 1 |  |  |  | 6 | 8 |  | 6 | 7 | [5 empty] | 0 | 0
| 3797 | 159 | 6 | 8 | 5 | #VALUE! | 1 | 0 |  | 0 | 0 |  | #VALUE! |  | 0 | 1 |  |  |  | 6 | 8 |  | 6 | 7 | [5 empty] | 0 | 0
| 3798 | 159 | 6 | 8 | 6 | #VALUE! | 1 | 0 |  | 0 | 0 |  | #VALUE! |  | 0 | 1 |  |  |  | 6 | 8 |  | 6 | 7 | [5 empty] | 0 | 0
| 3799 | 159 | 6 | 8 | 7 | #VALUE! | 1 | 0 |  | 0 | 0 |  | #VALUE! |  | 0 | 1 |  |  |  | 6 | 8 |  | 6 | 7 | [5 empty] | 0 | 0
| 3800 | 159 | 6 | 8 | 8 | #VALUE! | 1 | 0 |  | 0 | 0 |  | #VALUE! |  | 0 | 1 |  |  |  | 6 | 8 |  | 6 | 7 | [5 empty] | 0 | 0
| 3801 | 159 | 6 | 8 | 9 | #VALUE! | 1 | 0 |  | 0 | 0 |  | #VALUE! |  | 0 | 1 |  |  |  | 6 | 8 |  | 6 | 7 | [5 empty] | 0 | 0
| 3802 | 159 | 6 | 8 | 10 | #VALUE! | 1 | 0 |  | 0 | 0 |  | #VALUE! |  | 0 | 1 |  |  |  | 6 | 8 |  | 6 | 7 | [5 empty] | 0 | 0
| 3803 | 159 | 6 | 8 | 11 | #VALUE! | 1 | 0 |  | 0 | 0 |  | #VALUE! |  | 0 | 1 |  |  |  | 6 | 8 |  | 6 | 7 | [5 empty] | 0 | 0
| 3804 | 159 | 6 | 8 | 12 | #VALUE! | 1 | 0 |  | 0 | 0 |  | #VALUE! |  | 0 | 1 |  |  |  | 6 | 8 |  | 6 | 7 | [5 empty] | 0 | 0
| 3805 | 159 | 6 | 8 | 13 | #VALUE! | 1 | 0 |  | 0 | 0 |  | #VALUE! |  | 0 | 1 |  |  |  | 6 | 8 |  | 6 | 7 | [5 empty] | 0 | 0
| 3806 | 159 | 6 | 8 | 14 | #VALUE! | 1 | 0 |  | 0 | #VALUE! |  | 0 |  | 0 | 1 |  |  |  | 6 | 8 |  | 6 | 7 | [5 empty] | 1 | 0
| 3807 | 159 | 6 | 8 | 15 | #VALUE! | 1 | 0 |  | 0 | #VALUE! |  | 0 |  | 0 | 1 |  |  |  | 6 | 8 |  | 6 | 7 | [5 empty] | 1 | 0
| 3808 | 159 | 6 | 8 | 16 | #VALUE! | 1 | 0 |  | 0 | #VALUE! |  | 0 |  | 0 | 1 |  |  |  | 6 | 8 |  | 6 | 7 | [5 empty] | 1 | 0
| 3809 | 159 | 6 | 8 | 17 | #VALUE! | 1 | 0 |  | 0 | #VALUE! |  | 0 |  | 0 | 1 |  |  |  | 6 | 8 |  | 6 | 7 | [5 empty] | 1 | 0
| 3810 | 159 | 6 | 8 | 18 | #VALUE! | 1 | 0 |  | 0 | #VALUE! |  | 0 |  | 0 | 1 |  |  |  | 6 | 8 |  | 6 | 7 | [5 empty] | 1 | 0
| 3811 | 159 | 6 | 8 | 19 | #VALUE! | 1 | 0 |  | 0 | #VALUE! |  | 0 |  | 0 | 1 |  |  |  | 6 | 8 |  | 6 | 7 | [5 empty] | 1 | 0
| 3812 | 159 | 6 | 8 | 20 | #VALUE! | 1 | 0 |  | 0 | 0 |  | #VALUE! |  | 0 | 1 |  |  |  | 6 | 8 |  | 6 | 7 | [5 empty] | 0 | 0
| 3813 | 159 | 6 | 8 | 21 | #VALUE! | 1 | 0 |  | 0 | 0 |  | #VALUE! |  | 0 | 1 |  |  |  | 6 | 8 |  | 6 | 7 | [5 empty] | 0 | 0
| 3814 | 159 | 6 | 8 | 22 | #VALUE! | 1 | 0 |  | 0 | 0 |  | #VALUE! |  | 0 | 1 |  |  |  | 6 | 8 |  | 6 | 7 | [5 empty] | 0 | 0
| 3815 | 159 | 6 | 8 | 23 | #VALUE! | 1 | 0 |  | 0 | 0 |  | #VALUE! |  | 0 | 1 |  |  |  | 6 | 8 |  | 6 | 7 | [5 empty] | 0 | 0
| 3816 | 159 | 6 | 8 | 24 | #VALUE! | 1 | 0 |  | 0 | 0 |  | #VALUE! |  | 0 | 1 |  |  |  | 6 | 8 |  | 6 | 7 | [5 empty] | 0 | 0
| 3817 | 160 | 6 | 9 | 1 | #VALUE! | 0 | 0 |  | 0 | 0 |  | #VALUE! |  | 0 | 1 |  |  |  | 6 | 9 |  | 6 | 8 | [5 empty] | 0 | 0
| 3818 | 160 | 6 | 9 | 2 | #VALUE! | 0 | 0 |  | 0 | 0 |  | #VALUE! |  | 0 | 1 |  |  |  | 6 | 9 |  | 6 | 8 | [5 empty] | 0 | 0
| 3819 | 160 | 6 | 9 | 3 | #VALUE! | 0 | 0 |  | 0 | 0 |  | #VALUE! |  | 0 | 1 |  |  |  | 6 | 9 |  | 6 | 8 | [5 empty] | 0 | 0
| 3820 | 160 | 6 | 9 | 4 | #VALUE! | 0 | 0 |  | 0 | 0 |  | #VALUE! |  | 0 | 1 |  |  |  | 6 | 9 |  | 6 | 8 | [5 empty] | 0 | 0
| 3821 | 160 | 6 | 9 | 5 | #VALUE! | 0 | 0 |  | 0 | 0 |  | #VALUE! |  | 0 | 1 |  |  |  | 6 | 9 |  | 6 | 8 | [5 empty] | 0 | 0
| 3822 | 160 | 6 | 9 | 6 | #VALUE! | 0 | 0 |  | 0 | 0 |  | #VALUE! |  | 0 | 1 |  |  |  | 6 | 9 |  | 6 | 8 | [5 empty] | 0 | 0
| 3823 | 160 | 6 | 9 | 7 | #VALUE! | 0 | 0 |  | 0 | 0 |  | #VALUE! |  | 0 | 1 |  |  |  | 6 | 9 |  | 6 | 8 | [5 empty] | 0 | 0
| 3824 | 160 | 6 | 9 | 8 | #VALUE! | 0 | 0 |  | 0 | 0 |  | #VALUE! |  | 0 | 1 |  |  |  | 6 | 9 |  | 6 | 8 | [5 empty] | 0 | 0
| 3825 | 160 | 6 | 9 | 9 | #VALUE! | 0 | 0 |  | 0 | 0 |  | #VALUE! |  | 0 | 1 |  |  |  | 6 | 9 |  | 6 | 8 | [5 empty] | 0 | 0
| 3826 | 160 | 6 | 9 | 10 | #VALUE! | 0 | 0 |  | 0 | 0 |  | #VALUE! |  | 0 | 1 |  |  |  | 6 | 9 |  | 6 | 8 | [5 empty] | 0 | 0
| 3827 | 160 | 6 | 9 | 11 | #VALUE! | 0 | 0 |  | 0 | 0 |  | #VALUE! |  | 0 | 1 |  |  |  | 6 | 9 |  | 6 | 8 | [5 empty] | 0 | 0
| 3828 | 160 | 6 | 9 | 12 | #VALUE! | 0 | 0 |  | 0 | 0 |  | #VALUE! |  | 0 | 1 |  |  |  | 6 | 9 |  | 6 | 8 | [5 empty] | 0 | 0
| 3829 | 160 | 6 | 9 | 13 | #VALUE! | 0 | 0 |  | 0 | 0 |  | #VALUE! |  | 0 | 1 |  |  |  | 6 | 9 |  | 6 | 8 | [5 empty] | 0 | 0
| 3830 | 160 | 6 | 9 | 14 | #VALUE! | 0 | 0 |  | 0 | #VALUE! |  | #VALUE! |  | 0 | 1 |  |  |  | 6 | 9 |  | 6 | 8 | [5 empty] | 0 | 0
| 3831 | 160 | 6 | 9 | 15 | #VALUE! | 0 | 0 |  | 0 | #VALUE! |  | #VALUE! |  | 0 | 1 |  |  |  | 6 | 9 |  | 6 | 8 | [5 empty] | 0 | 0
| 3832 | 160 | 6 | 9 | 16 | #VALUE! | 0 | 0 |  | 0 | #VALUE! |  | #VALUE! |  | 0 | 1 |  |  |  | 6 | 9 |  | 6 | 8 | [5 empty] | 0 | 0
| 3833 | 160 | 6 | 9 | 17 | #VALUE! | 0 | 0 |  | 0 | #VALUE! |  | #VALUE! |  | 0 | 1 |  |  |  | 6 | 9 |  | 6 | 8 | [5 empty] | 0 | 0
| 3834 | 160 | 6 | 9 | 18 | #VALUE! | 0 | 0 |  | 0 | #VALUE! |  | #VALUE! |  | 0 | 1 |  |  |  | 6 | 9 |  | 6 | 8 | [5 empty] | 0 | 0
| 3835 | 160 | 6 | 9 | 19 | #VALUE! | 0 | 0 |  | 0 | #VALUE! |  | #VALUE! |  | 0 | 1 |  |  |  | 6 | 9 |  | 6 | 8 | [5 empty] | 0 | 0
| 3836 | 160 | 6 | 9 | 20 | #VALUE! | 0 | 0 |  | 0 | 0 |  | #VALUE! |  | 0 | 1 |  |  |  | 6 | 9 |  | 6 | 8 | [5 empty] | 0 | 0
| 3837 | 160 | 6 | 9 | 21 | #VALUE! | 0 | 0 |  | 0 | 0 |  | #VALUE! |  | 0 | 1 |  |  |  | 6 | 9 |  | 6 | 8 | [5 empty] | 0 | 0
| 3838 | 160 | 6 | 9 | 22 | #VALUE! | 0 | 0 |  | 0 | 0 |  | #VALUE! |  | 0 | 1 |  |  |  | 6 | 9 |  | 6 | 8 | [5 empty] | 0 | 0
| 3839 | 160 | 6 | 9 | 23 | #VALUE! | 0 | 0 |  | 0 | 0 |  | #VALUE! |  | 0 | 1 |  |  |  | 6 | 9 |  | 6 | 8 | [5 empty] | 0 | 0
| 3840 | 160 | 6 | 9 | 24 | #VALUE! | 0 | 0 |  | 0 | 0 |  | #VALUE! |  | 0 | 1 |  |  |  | 6 | 9 |  | 6 | 8 | [5 empty] | 0 | 0
| 3841 | 161 | 6 | 10 | 1 | #VALUE! | 0 | 0 |  | 0 | 0 |  | #VALUE! |  | 0 | 1 |  |  |  | 6 | 10 |  | 6 | 9 | [5 empty] | 0 | 0
| 3842 | 161 | 6 | 10 | 2 | #VALUE! | 0 | 0 |  | 0 | 0 |  | #VALUE! |  | 0 | 1 |  |  |  | 6 | 10 |  | 6 | 9 | [5 empty] | 0 | 0
| 3843 | 161 | 6 | 10 | 3 | #VALUE! | 0 | 0 |  | 0 | 0 |  | #VALUE! |  | 0 | 1 |  |  |  | 6 | 10 |  | 6 | 9 | [5 empty] | 0 | 0
| 3844 | 161 | 6 | 10 | 4 | #VALUE! | 0 | 0 |  | 0 | 0 |  | #VALUE! |  | 0 | 1 |  |  |  | 6 | 10 |  | 6 | 9 | [5 empty] | 0 | 0
| 3845 | 161 | 6 | 10 | 5 | #VALUE! | 0 | 0 |  | 0 | 0 |  | #VALUE! |  | 0 | 1 |  |  |  | 6 | 10 |  | 6 | 9 | [5 empty] | 0 | 0
| 3846 | 161 | 6 | 10 | 6 | #VALUE! | 0 | 0 |  | 0 | 0 |  | #VALUE! |  | 0 | 1 |  |  |  | 6 | 10 |  | 6 | 9 | [5 empty] | 0 | 0
| 3847 | 161 | 6 | 10 | 7 | #VALUE! | 0 | 0 |  | 0 | 0 |  | #VALUE! |  | 0 | 1 |  |  |  | 6 | 10 |  | 6 | 9 | [5 empty] | 0 | 0
| 3848 | 161 | 6 | 10 | 8 | #VALUE! | 0 | 0 |  | 0 | 0 |  | #VALUE! |  | 0 | 1 |  |  |  | 6 | 10 |  | 6 | 9 | [5 empty] | 0 | 0
| 3849 | 161 | 6 | 10 | 9 | #VALUE! | 0 | 0 |  | 0 | 0 |  | #VALUE! |  | 0 | 1 |  |  |  | 6 | 10 |  | 6 | 9 | [5 empty] | 0 | 0
| 3850 | 161 | 6 | 10 | 10 | #VALUE! | 0 | 0 |  | 0 | 0 |  | #VALUE! |  | 0 | 1 |  |  |  | 6 | 10 |  | 6 | 9 | [5 empty] | 0 | 0
| 3851 | 161 | 6 | 10 | 11 | #VALUE! | 0 | 0 |  | 0 | 0 |  | #VALUE! |  | 0 | 1 |  |  |  | 6 | 10 |  | 6 | 9 | [5 empty] | 0 | 0
| 3852 | 161 | 6 | 10 | 12 | #VALUE! | 0 | 0 |  | 0 | 0 |  | #VALUE! |  | 0 | 1 |  |  |  | 6 | 10 |  | 6 | 9 | [5 empty] | 0 | 0
| 3853 | 161 | 6 | 10 | 13 | #VALUE! | 0 | 0 |  | 0 | 0 |  | #VALUE! |  | 0 | 1 |  |  |  | 6 | 10 |  | 6 | 9 | [5 empty] | 0 | 0
| 3854 | 161 | 6 | 10 | 14 | #VALUE! | 0 | 0 |  | 0 | #VALUE! |  | #VALUE! |  | 0 | 1 |  |  |  | 6 | 10 |  | 6 | 9 | [5 empty] | 0 | 0
| 3855 | 161 | 6 | 10 | 15 | #VALUE! | 0 | 0 |  | 0 | #VALUE! |  | #VALUE! |  | 0 | 1 |  |  |  | 6 | 10 |  | 6 | 9 | [5 empty] | 0 | 0
| 3856 | 161 | 6 | 10 | 16 | #VALUE! | 0 | 0 |  | 0 | #VALUE! |  | #VALUE! |  | 0 | 1 |  |  |  | 6 | 10 |  | 6 | 9 | [5 empty] | 0 | 0
| 3857 | 161 | 6 | 10 | 17 | #VALUE! | 0 | 0 |  | 0 | #VALUE! |  | #VALUE! |  | 0 | 1 |  |  |  | 6 | 10 |  | 6 | 9 | [5 empty] | 0 | 0
| 3858 | 161 | 6 | 10 | 18 | #VALUE! | 0 | 0 |  | 0 | #VALUE! |  | #VALUE! |  | 0 | 1 |  |  |  | 6 | 10 |  | 6 | 9 | [5 empty] | 0 | 0
| 3859 | 161 | 6 | 10 | 19 | #VALUE! | 0 | 0 |  | 0 | #VALUE! |  | #VALUE! |  | 0 | 1 |  |  |  | 6 | 10 |  | 6 | 9 | [5 empty] | 0 | 0
| 3860 | 161 | 6 | 10 | 20 | #VALUE! | 0 | 0 |  | 0 | 0 |  | #VALUE! |  | 0 | 1 |  |  |  | 6 | 10 |  | 6 | 9 | [5 empty] | 0 | 0
| 3861 | 161 | 6 | 10 | 21 | #VALUE! | 0 | 0 |  | 0 | 0 |  | #VALUE! |  | 0 | 1 |  |  |  | 6 | 10 |  | 6 | 9 | [5 empty] | 0 | 0
| 3862 | 161 | 6 | 10 | 22 | #VALUE! | 0 | 0 |  | 0 | 0 |  | #VALUE! |  | 0 | 1 |  |  |  | 6 | 10 |  | 6 | 9 | [5 empty] | 0 | 0
| 3863 | 161 | 6 | 10 | 23 | #VALUE! | 0 | 0 |  | 0 | 0 |  | #VALUE! |  | 0 | 1 |  |  |  | 6 | 10 |  | 6 | 9 | [5 empty] | 0 | 0
| 3864 | 161 | 6 | 10 | 24 | #VALUE! | 0 | 0 |  | 0 | 0 |  | #VALUE! |  | 0 | 1 |  |  |  | 6 | 10 |  | 6 | 9 | [5 empty] | 0 | 0
| 3865 | 162 | 6 | 11 | 1 | #VALUE! | 1 | 0 |  | 0 | 0 |  | #VALUE! |  | 0 | 1 |  |  |  | 6 | 11 |  | 6 | 10 | [5 empty] | 0 | 0
| 3866 | 162 | 6 | 11 | 2 | #VALUE! | 1 | 0 |  | 0 | 0 |  | #VALUE! |  | 0 | 1 |  |  |  | 6 | 11 |  | 6 | 10 | [5 empty] | 0 | 0
| 3867 | 162 | 6 | 11 | 3 | #VALUE! | 1 | 0 |  | 0 | 0 |  | #VALUE! |  | 0 | 1 |  |  |  | 6 | 11 |  | 6 | 10 | [5 empty] | 0 | 0
| 3868 | 162 | 6 | 11 | 4 | #VALUE! | 1 | 0 |  | 0 | 0 |  | #VALUE! |  | 0 | 1 |  |  |  | 6 | 11 |  | 6 | 10 | [5 empty] | 0 | 0
| 3869 | 162 | 6 | 11 | 5 | #VALUE! | 1 | 0 |  | 0 | 0 |  | #VALUE! |  | 0 | 1 |  |  |  | 6 | 11 |  | 6 | 10 | [5 empty] | 0 | 0
| 3870 | 162 | 6 | 11 | 6 | #VALUE! | 1 | 0 |  | 0 | 0 |  | #VALUE! |  | 0 | 1 |  |  |  | 6 | 11 |  | 6 | 10 | [5 empty] | 0 | 0
| 3871 | 162 | 6 | 11 | 7 | #VALUE! | 1 | 0 |  | 0 | 0 |  | #VALUE! |  | 0 | 1 |  |  |  | 6 | 11 |  | 6 | 10 | [5 empty] | 0 | 0
| 3872 | 162 | 6 | 11 | 8 | #VALUE! | 1 | 0 |  | 0 | 0 |  | #VALUE! |  | 0 | 1 |  |  |  | 6 | 11 |  | 6 | 10 | [5 empty] | 0 | 0
| 3873 | 162 | 6 | 11 | 9 | #VALUE! | 1 | 0 |  | 0 | 0 |  | #VALUE! |  | 0 | 1 |  |  |  | 6 | 11 |  | 6 | 10 | [5 empty] | 0 | 0
| 3874 | 162 | 6 | 11 | 10 | #VALUE! | 1 | 0 |  | 0 | 0 |  | #VALUE! |  | 0 | 1 |  |  |  | 6 | 11 |  | 6 | 10 | [5 empty] | 0 | 0
| 3875 | 162 | 6 | 11 | 11 | #VALUE! | 1 | 0 |  | 0 | 0 |  | #VALUE! |  | 0 | 1 |  |  |  | 6 | 11 |  | 6 | 10 | [5 empty] | 0 | 0
| 3876 | 162 | 6 | 11 | 12 | #VALUE! | 1 | 0 |  | 0 | 0 |  | #VALUE! |  | 0 | 1 |  |  |  | 6 | 11 |  | 6 | 10 | [5 empty] | 0 | 0
| 3877 | 162 | 6 | 11 | 13 | #VALUE! | 1 | 0 |  | 0 | 0 |  | #VALUE! |  | 0 | 1 |  |  |  | 6 | 11 |  | 6 | 10 | [5 empty] | 0 | 0
| 3878 | 162 | 6 | 11 | 14 | #VALUE! | 1 | 0 |  | 0 | #VALUE! |  | 0 |  | 0 | 1 |  |  |  | 6 | 11 |  | 6 | 10 | [5 empty] | 1 | 0
| 3879 | 162 | 6 | 11 | 15 | #VALUE! | 1 | 0 |  | 0 | #VALUE! |  | 0 |  | 0 | 1 |  |  |  | 6 | 11 |  | 6 | 10 | [5 empty] | 1 | 0
| 3880 | 162 | 6 | 11 | 16 | #VALUE! | 1 | 0 |  | 0 | #VALUE! |  | 0 |  | 0 | 1 |  |  |  | 6 | 11 |  | 6 | 10 | [5 empty] | 1 | 0
| 3881 | 162 | 6 | 11 | 17 | #VALUE! | 1 | 0 |  | 0 | #VALUE! |  | 0 |  | 0 | 1 |  |  |  | 6 | 11 |  | 6 | 10 | [5 empty] | 1 | 0
| 3882 | 162 | 6 | 11 | 18 | #VALUE! | 1 | 0 |  | 0 | #VALUE! |  | 0 |  | 0 | 1 |  |  |  | 6 | 11 |  | 6 | 10 | [5 empty] | 1 | 0
| 3883 | 162 | 6 | 11 | 19 | #VALUE! | 1 | 0 |  | 0 | #VALUE! |  | 0 |  | 0 | 1 |  |  |  | 6 | 11 |  | 6 | 10 | [5 empty] | 1 | 0
| 3884 | 162 | 6 | 11 | 20 | #VALUE! | 1 | 0 |  | 0 | 0 |  | #VALUE! |  | 0 | 1 |  |  |  | 6 | 11 |  | 6 | 10 | [5 empty] | 0 | 0
| 3885 | 162 | 6 | 11 | 21 | #VALUE! | 1 | 0 |  | 0 | 0 |  | #VALUE! |  | 0 | 1 |  |  |  | 6 | 11 |  | 6 | 10 | [5 empty] | 0 | 0
| 3886 | 162 | 6 | 11 | 22 | #VALUE! | 1 | 0 |  | 0 | 0 |  | #VALUE! |  | 0 | 1 |  |  |  | 6 | 11 |  | 6 | 10 | [5 empty] | 0 | 0
| 3887 | 162 | 6 | 11 | 23 | #VALUE! | 1 | 0 |  | 0 | 0 |  | #VALUE! |  | 0 | 1 |  |  |  | 6 | 11 |  | 6 | 10 | [5 empty] | 0 | 0
| 3888 | 162 | 6 | 11 | 24 | #VALUE! | 1 | 0 |  | 0 | 0 |  | #VALUE! |  | 0 | 1 |  |  |  | 6 | 11 |  | 6 | 10 | [5 empty] | 0 | 0
| 3889 | 163 | 6 | 12 | 1 | #VALUE! | 1 | 0 |  | 0 | 0 |  | #VALUE! |  | 0 | 1 |  |  |  | 6 | 12 |  | 6 | 11 | [5 empty] | 0 | 0
| 3890 | 163 | 6 | 12 | 2 | #VALUE! | 1 | 0 |  | 0 | 0 |  | #VALUE! |  | 0 | 1 |  |  |  | 6 | 12 |  | 6 | 11 | [5 empty] | 0 | 0
| 3891 | 163 | 6 | 12 | 3 | #VALUE! | 1 | 0 |  | 0 | 0 |  | #VALUE! |  | 0 | 1 |  |  |  | 6 | 12 |  | 6 | 11 | [5 empty] | 0 | 0
| 3892 | 163 | 6 | 12 | 4 | #VALUE! | 1 | 0 |  | 0 | 0 |  | #VALUE! |  | 0 | 1 |  |  |  | 6 | 12 |  | 6 | 11 | [5 empty] | 0 | 0
| 3893 | 163 | 6 | 12 | 5 | #VALUE! | 1 | 0 |  | 0 | 0 |  | #VALUE! |  | 0 | 1 |  |  |  | 6 | 12 |  | 6 | 11 | [5 empty] | 0 | 0
| 3894 | 163 | 6 | 12 | 6 | #VALUE! | 1 | 0 |  | 0 | 0 |  | #VALUE! |  | 0 | 1 |  |  |  | 6 | 12 |  | 6 | 11 | [5 empty] | 0 | 0
| 3895 | 163 | 6 | 12 | 7 | #VALUE! | 1 | 0 |  | 0 | 0 |  | #VALUE! |  | 0 | 1 |  |  |  | 6 | 12 |  | 6 | 11 | [5 empty] | 0 | 0
| 3896 | 163 | 6 | 12 | 8 | #VALUE! | 1 | 0 |  | 0 | 0 |  | #VALUE! |  | 0 | 1 |  |  |  | 6 | 12 |  | 6 | 11 | [5 empty] | 0 | 0
| 3897 | 163 | 6 | 12 | 9 | #VALUE! | 1 | 0 |  | 0 | 0 |  | #VALUE! |  | 0 | 1 |  |  |  | 6 | 12 |  | 6 | 11 | [5 empty] | 0 | 0
| 3898 | 163 | 6 | 12 | 10 | #VALUE! | 1 | 0 |  | 0 | 0 |  | #VALUE! |  | 0 | 1 |  |  |  | 6 | 12 |  | 6 | 11 | [5 empty] | 0 | 0
| 3899 | 163 | 6 | 12 | 11 | #VALUE! | 1 | 0 |  | 0 | 0 |  | #VALUE! |  | 0 | 1 |  |  |  | 6 | 12 |  | 6 | 11 | [5 empty] | 0 | 0
| 3900 | 163 | 6 | 12 | 12 | #VALUE! | 1 | 0 |  | 0 | 0 |  | #VALUE! |  | 0 | 1 |  |  |  | 6 | 12 |  | 6 | 11 | [5 empty] | 0 | 0
| 3901 | 163 | 6 | 12 | 13 | #VALUE! | 1 | 0 |  | 0 | 0 |  | #VALUE! |  | 0 | 1 |  |  |  | 6 | 12 |  | 6 | 11 | [5 empty] | 0 | 0
| 3902 | 163 | 6 | 12 | 14 | #VALUE! | 1 | 0 |  | 0 | #VALUE! |  | 0 |  | 0 | 1 |  |  |  | 6 | 12 |  | 6 | 11 | [5 empty] | 1 | 0
| 3903 | 163 | 6 | 12 | 15 | #VALUE! | 1 | 0 |  | 0 | #VALUE! |  | 0 |  | 0 | 1 |  |  |  | 6 | 12 |  | 6 | 11 | [5 empty] | 1 | 0
| 3904 | 163 | 6 | 12 | 16 | #VALUE! | 1 | 0 |  | 0 | #VALUE! |  | 0 |  | 0 | 1 |  |  |  | 6 | 12 |  | 6 | 11 | [5 empty] | 1 | 0
| 3905 | 163 | 6 | 12 | 17 | #VALUE! | 1 | 0 |  | 0 | #VALUE! |  | 0 |  | 0 | 1 |  |  |  | 6 | 12 |  | 6 | 11 | [5 empty] | 1 | 0
| 3906 | 163 | 6 | 12 | 18 | #VALUE! | 1 | 0 |  | 0 | #VALUE! |  | 0 |  | 0 | 1 |  |  |  | 6 | 12 |  | 6 | 11 | [5 empty] | 1 | 0
| 3907 | 163 | 6 | 12 | 19 | #VALUE! | 1 | 0 |  | 0 | #VALUE! |  | 0 |  | 0 | 1 |  |  |  | 6 | 12 |  | 6 | 11 | [5 empty] | 1 | 0
| 3908 | 163 | 6 | 12 | 20 | #VALUE! | 1 | 0 |  | 0 | 0 |  | #VALUE! |  | 0 | 1 |  |  |  | 6 | 12 |  | 6 | 11 | [5 empty] | 0 | 0
| 3909 | 163 | 6 | 12 | 21 | #VALUE! | 1 | 0 |  | 0 | 0 |  | #VALUE! |  | 0 | 1 |  |  |  | 6 | 12 |  | 6 | 11 | [5 empty] | 0 | 0
| 3910 | 163 | 6 | 12 | 22 | #VALUE! | 1 | 0 |  | 0 | 0 |  | #VALUE! |  | 0 | 1 |  |  |  | 6 | 12 |  | 6 | 11 | [5 empty] | 0 | 0
| 3911 | 163 | 6 | 12 | 23 | #VALUE! | 1 | 0 |  | 0 | 0 |  | #VALUE! |  | 0 | 1 |  |  |  | 6 | 12 |  | 6 | 11 | [5 empty] | 0 | 0
| 3912 | 163 | 6 | 12 | 24 | #VALUE! | 1 | 0 |  | 0 | 0 |  | #VALUE! |  | 0 | 1 |  |  |  | 6 | 12 |  | 6 | 11 | [5 empty] | 0 | 0
| 3913 | 164 | 6 | 13 | 1 | #VALUE! | 1 | 0 |  | 0 | 0 |  | #VALUE! |  | 0 | 1 |  |  |  | 6 | 13 |  | 6 | 12 | [5 empty] | 0 | 0
| 3914 | 164 | 6 | 13 | 2 | #VALUE! | 1 | 0 |  | 0 | 0 |  | #VALUE! |  | 0 | 1 |  |  |  | 6 | 13 |  | 6 | 12 | [5 empty] | 0 | 0
| 3915 | 164 | 6 | 13 | 3 | #VALUE! | 1 | 0 |  | 0 | 0 |  | #VALUE! |  | 0 | 1 |  |  |  | 6 | 13 |  | 6 | 12 | [5 empty] | 0 | 0
| 3916 | 164 | 6 | 13 | 4 | #VALUE! | 1 | 0 |  | 0 | 0 |  | #VALUE! |  | 0 | 1 |  |  |  | 6 | 13 |  | 6 | 12 | [5 empty] | 0 | 0
| 3917 | 164 | 6 | 13 | 5 | #VALUE! | 1 | 0 |  | 0 | 0 |  | #VALUE! |  | 0 | 1 |  |  |  | 6 | 13 |  | 6 | 12 | [5 empty] | 0 | 0
| 3918 | 164 | 6 | 13 | 6 | #VALUE! | 1 | 0 |  | 0 | 0 |  | #VALUE! |  | 0 | 1 |  |  |  | 6 | 13 |  | 6 | 12 | [5 empty] | 0 | 0
| 3919 | 164 | 6 | 13 | 7 | #VALUE! | 1 | 0 |  | 0 | 0 |  | #VALUE! |  | 0 | 1 |  |  |  | 6 | 13 |  | 6 | 12 | [5 empty] | 0 | 0
| 3920 | 164 | 6 | 13 | 8 | #VALUE! | 1 | 0 |  | 0 | 0 |  | #VALUE! |  | 0 | 1 |  |  |  | 6 | 13 |  | 6 | 12 | [5 empty] | 0 | 0
| 3921 | 164 | 6 | 13 | 9 | #VALUE! | 1 | 0 |  | 0 | 0 |  | #VALUE! |  | 0 | 1 |  |  |  | 6 | 13 |  | 6 | 12 | [5 empty] | 0 | 0
| 3922 | 164 | 6 | 13 | 10 | #VALUE! | 1 | 0 |  | 0 | 0 |  | #VALUE! |  | 0 | 1 |  |  |  | 6 | 13 |  | 6 | 12 | [5 empty] | 0 | 0
| 3923 | 164 | 6 | 13 | 11 | #VALUE! | 1 | 0 |  | 0 | 0 |  | #VALUE! |  | 0 | 1 |  |  |  | 6 | 13 |  | 6 | 12 | [5 empty] | 0 | 0
| 3924 | 164 | 6 | 13 | 12 | #VALUE! | 1 | 0 |  | 0 | 0 |  | #VALUE! |  | 0 | 1 |  |  |  | 6 | 13 |  | 6 | 12 | [5 empty] | 0 | 0
| 3925 | 164 | 6 | 13 | 13 | #VALUE! | 1 | 0 |  | 0 | 0 |  | #VALUE! |  | 0 | 1 |  |  |  | 6 | 13 |  | 6 | 12 | [5 empty] | 0 | 0
| 3926 | 164 | 6 | 13 | 14 | #VALUE! | 1 | 0 |  | 0 | #VALUE! |  | 0 |  | 0 | 1 |  |  |  | 6 | 13 |  | 6 | 12 | [5 empty] | 1 | 0
| 3927 | 164 | 6 | 13 | 15 | #VALUE! | 1 | 0 |  | 0 | #VALUE! |  | 0 |  | 0 | 1 |  |  |  | 6 | 13 |  | 6 | 12 | [5 empty] | 1 | 0
| 3928 | 164 | 6 | 13 | 16 | #VALUE! | 1 | 0 |  | 0 | #VALUE! |  | 0 |  | 0 | 1 |  |  |  | 6 | 13 |  | 6 | 12 | [5 empty] | 1 | 0
| 3929 | 164 | 6 | 13 | 17 | #VALUE! | 1 | 0 |  | 0 | #VALUE! |  | 0 |  | 0 | 1 |  |  |  | 6 | 13 |  | 6 | 12 | [5 empty] | 1 | 0
| 3930 | 164 | 6 | 13 | 18 | #VALUE! | 1 | 0 |  | 0 | #VALUE! |  | 0 |  | 0 | 1 |  |  |  | 6 | 13 |  | 6 | 12 | [5 empty] | 1 | 0
| 3931 | 164 | 6 | 13 | 19 | #VALUE! | 1 | 0 |  | 0 | #VALUE! |  | 0 |  | 0 | 1 |  |  |  | 6 | 13 |  | 6 | 12 | [5 empty] | 1 | 0
| 3932 | 164 | 6 | 13 | 20 | #VALUE! | 1 | 0 |  | 0 | 0 |  | #VALUE! |  | 0 | 1 |  |  |  | 6 | 13 |  | 6 | 12 | [5 empty] | 0 | 0
| 3933 | 164 | 6 | 13 | 21 | #VALUE! | 1 | 0 |  | 0 | 0 |  | #VALUE! |  | 0 | 1 |  |  |  | 6 | 13 |  | 6 | 12 | [5 empty] | 0 | 0
| 3934 | 164 | 6 | 13 | 22 | #VALUE! | 1 | 0 |  | 0 | 0 |  | #VALUE! |  | 0 | 1 |  |  |  | 6 | 13 |  | 6 | 12 | [5 empty] | 0 | 0
| 3935 | 164 | 6 | 13 | 23 | #VALUE! | 1 | 0 |  | 0 | 0 |  | #VALUE! |  | 0 | 1 |  |  |  | 6 | 13 |  | 6 | 12 | [5 empty] | 0 | 0
| 3936 | 164 | 6 | 13 | 24 | #VALUE! | 1 | 0 |  | 0 | 0 |  | #VALUE! |  | 0 | 1 |  |  |  | 6 | 13 |  | 6 | 12 | [5 empty] | 0 | 0
| 3937 | 165 | 6 | 14 | 1 | #VALUE! | 1 | 0 |  | 0 | 0 |  | #VALUE! |  | 0 | 1 |  |  |  | 6 | 14 |  | 6 | 13 | [5 empty] | 0 | 0
| 3938 | 165 | 6 | 14 | 2 | #VALUE! | 1 | 0 |  | 0 | 0 |  | #VALUE! |  | 0 | 1 |  |  |  | 6 | 14 |  | 6 | 13 | [5 empty] | 0 | 0
| 3939 | 165 | 6 | 14 | 3 | #VALUE! | 1 | 0 |  | 0 | 0 |  | #VALUE! |  | 0 | 1 |  |  |  | 6 | 14 |  | 6 | 13 | [5 empty] | 0 | 0
| 3940 | 165 | 6 | 14 | 4 | #VALUE! | 1 | 0 |  | 0 | 0 |  | #VALUE! |  | 0 | 1 |  |  |  | 6 | 14 |  | 6 | 13 | [5 empty] | 0 | 0
| 3941 | 165 | 6 | 14 | 5 | #VALUE! | 1 | 0 |  | 0 | 0 |  | #VALUE! |  | 0 | 1 |  |  |  | 6 | 14 |  | 6 | 13 | [5 empty] | 0 | 0
| 3942 | 165 | 6 | 14 | 6 | #VALUE! | 1 | 0 |  | 0 | 0 |  | #VALUE! |  | 0 | 1 |  |  |  | 6 | 14 |  | 6 | 13 | [5 empty] | 0 | 0
| 3943 | 165 | 6 | 14 | 7 | #VALUE! | 1 | 0 |  | 0 | 0 |  | #VALUE! |  | 0 | 1 |  |  |  | 6 | 14 |  | 6 | 13 | [5 empty] | 0 | 0
| 3944 | 165 | 6 | 14 | 8 | #VALUE! | 1 | 0 |  | 0 | 0 |  | #VALUE! |  | 0 | 1 |  |  |  | 6 | 14 |  | 6 | 13 | [5 empty] | 0 | 0
| 3945 | 165 | 6 | 14 | 9 | #VALUE! | 1 | 0 |  | 0 | 0 |  | #VALUE! |  | 0 | 1 |  |  |  | 6 | 14 |  | 6 | 13 | [5 empty] | 0 | 0
| 3946 | 165 | 6 | 14 | 10 | #VALUE! | 1 | 0 |  | 0 | 0 |  | #VALUE! |  | 0 | 1 |  |  |  | 6 | 14 |  | 6 | 13 | [5 empty] | 0 | 0
| 3947 | 165 | 6 | 14 | 11 | #VALUE! | 1 | 0 |  | 0 | 0 |  | #VALUE! |  | 0 | 1 |  |  |  | 6 | 14 |  | 6 | 13 | [5 empty] | 0 | 0
| 3948 | 165 | 6 | 14 | 12 | #VALUE! | 1 | 0 |  | 0 | 0 |  | #VALUE! |  | 0 | 1 |  |  |  | 6 | 14 |  | 6 | 13 | [5 empty] | 0 | 0
| 3949 | 165 | 6 | 14 | 13 | #VALUE! | 1 | 0 |  | 0 | 0 |  | #VALUE! |  | 0 | 1 |  |  |  | 6 | 14 |  | 6 | 13 | [5 empty] | 0 | 0
| 3950 | 165 | 6 | 14 | 14 | #VALUE! | 1 | 0 |  | 0 | #VALUE! |  | 0 |  | 0 | 1 |  |  |  | 6 | 14 |  | 6 | 13 | [5 empty] | 1 | 0
| 3951 | 165 | 6 | 14 | 15 | #VALUE! | 1 | 0 |  | 0 | #VALUE! |  | 0 |  | 0 | 1 |  |  |  | 6 | 14 |  | 6 | 13 | [5 empty] | 1 | 0
| 3952 | 165 | 6 | 14 | 16 | #VALUE! | 1 | 0 |  | 0 | #VALUE! |  | 0 |  | 0 | 1 |  |  |  | 6 | 14 |  | 6 | 13 | [5 empty] | 1 | 0
| 3953 | 165 | 6 | 14 | 17 | #VALUE! | 1 | 0 |  | 0 | #VALUE! |  | 0 |  | 0 | 1 |  |  |  | 6 | 14 |  | 6 | 13 | [5 empty] | 1 | 0
| 3954 | 165 | 6 | 14 | 18 | #VALUE! | 1 | 0 |  | 0 | #VALUE! |  | 0 |  | 0 | 1 |  |  |  | 6 | 14 |  | 6 | 13 | [5 empty] | 1 | 0
| 3955 | 165 | 6 | 14 | 19 | #VALUE! | 1 | 0 |  | 0 | #VALUE! |  | 0 |  | 0 | 1 |  |  |  | 6 | 14 |  | 6 | 13 | [5 empty] | 1 | 0
| 3956 | 165 | 6 | 14 | 20 | #VALUE! | 1 | 0 |  | 0 | 0 |  | #VALUE! |  | 0 | 1 |  |  |  | 6 | 14 |  | 6 | 13 | [5 empty] | 0 | 0
| 3957 | 165 | 6 | 14 | 21 | #VALUE! | 1 | 0 |  | 0 | 0 |  | #VALUE! |  | 0 | 1 |  |  |  | 6 | 14 |  | 6 | 13 | [5 empty] | 0 | 0
| 3958 | 165 | 6 | 14 | 22 | #VALUE! | 1 | 0 |  | 0 | 0 |  | #VALUE! |  | 0 | 1 |  |  |  | 6 | 14 |  | 6 | 13 | [5 empty] | 0 | 0
| 3959 | 165 | 6 | 14 | 23 | #VALUE! | 1 | 0 |  | 0 | 0 |  | #VALUE! |  | 0 | 1 |  |  |  | 6 | 14 |  | 6 | 13 | [5 empty] | 0 | 0
| 3960 | 165 | 6 | 14 | 24 | #VALUE! | 1 | 0 |  | 0 | 0 |  | #VALUE! |  | 0 | 1 |  |  |  | 6 | 14 |  | 6 | 13 | [5 empty] | 0 | 0
| 3961 | 166 | 6 | 15 | 1 | #VALUE! | 1 | 0 |  | 0 | 0 |  | #VALUE! |  | 0 | 1 |  |  |  | 6 | 15 |  | 6 | 14 | [5 empty] | 0 | 0
| 3962 | 166 | 6 | 15 | 2 | #VALUE! | 1 | 0 |  | 0 | 0 |  | #VALUE! |  | 0 | 1 |  |  |  | 6 | 15 |  | 6 | 14 | [5 empty] | 0 | 0
| 3963 | 166 | 6 | 15 | 3 | #VALUE! | 1 | 0 |  | 0 | 0 |  | #VALUE! |  | 0 | 1 |  |  |  | 6 | 15 |  | 6 | 14 | [5 empty] | 0 | 0
| 3964 | 166 | 6 | 15 | 4 | #VALUE! | 1 | 0 |  | 0 | 0 |  | #VALUE! |  | 0 | 1 |  |  |  | 6 | 15 |  | 6 | 14 | [5 empty] | 0 | 0
| 3965 | 166 | 6 | 15 | 5 | #VALUE! | 1 | 0 |  | 0 | 0 |  | #VALUE! |  | 0 | 1 |  |  |  | 6 | 15 |  | 6 | 14 | [5 empty] | 0 | 0
| 3966 | 166 | 6 | 15 | 6 | #VALUE! | 1 | 0 |  | 0 | 0 |  | #VALUE! |  | 0 | 1 |  |  |  | 6 | 15 |  | 6 | 14 | [5 empty] | 0 | 0
| 3967 | 166 | 6 | 15 | 7 | #VALUE! | 1 | 0 |  | 0 | 0 |  | #VALUE! |  | 0 | 1 |  |  |  | 6 | 15 |  | 6 | 14 | [5 empty] | 0 | 0
| 3968 | 166 | 6 | 15 | 8 | #VALUE! | 1 | 0 |  | 0 | 0 |  | #VALUE! |  | 0 | 1 |  |  |  | 6 | 15 |  | 6 | 14 | [5 empty] | 0 | 0
| 3969 | 166 | 6 | 15 | 9 | #VALUE! | 1 | 0 |  | 0 | 0 |  | #VALUE! |  | 0 | 1 |  |  |  | 6 | 15 |  | 6 | 14 | [5 empty] | 0 | 0
| 3970 | 166 | 6 | 15 | 10 | #VALUE! | 1 | 0 |  | 0 | 0 |  | #VALUE! |  | 0 | 1 |  |  |  | 6 | 15 |  | 6 | 14 | [5 empty] | 0 | 0
| 3971 | 166 | 6 | 15 | 11 | #VALUE! | 1 | 0 |  | 0 | 0 |  | #VALUE! |  | 0 | 1 |  |  |  | 6 | 15 |  | 6 | 14 | [5 empty] | 0 | 0
| 3972 | 166 | 6 | 15 | 12 | #VALUE! | 1 | 0 |  | 0 | 0 |  | #VALUE! |  | 0 | 1 |  |  |  | 6 | 15 |  | 6 | 14 | [5 empty] | 0 | 0
| 3973 | 166 | 6 | 15 | 13 | #VALUE! | 1 | 0 |  | 0 | 0 |  | #VALUE! |  | 0 | 1 |  |  |  | 6 | 15 |  | 6 | 14 | [5 empty] | 0 | 0
| 3974 | 166 | 6 | 15 | 14 | #VALUE! | 1 | 0 |  | 0 | #VALUE! |  | 0 |  | 0 | 1 |  |  |  | 6 | 15 |  | 6 | 14 | [5 empty] | 1 | 0
| 3975 | 166 | 6 | 15 | 15 | #VALUE! | 1 | 0 |  | 0 | #VALUE! |  | 0 |  | 0 | 1 |  |  |  | 6 | 15 |  | 6 | 14 | [5 empty] | 1 | 0
| 3976 | 166 | 6 | 15 | 16 | #VALUE! | 1 | 0 |  | 0 | #VALUE! |  | 0 |  | 0 | 1 |  |  |  | 6 | 15 |  | 6 | 14 | [5 empty] | 1 | 0
| 3977 | 166 | 6 | 15 | 17 | #VALUE! | 1 | 0 |  | 0 | #VALUE! |  | 0 |  | 0 | 1 |  |  |  | 6 | 15 |  | 6 | 14 | [5 empty] | 1 | 0
| 3978 | 166 | 6 | 15 | 18 | #VALUE! | 1 | 0 |  | 0 | #VALUE! |  | 0 |  | 0 | 1 |  |  |  | 6 | 15 |  | 6 | 14 | [5 empty] | 1 | 0
| 3979 | 166 | 6 | 15 | 19 | #VALUE! | 1 | 0 |  | 0 | #VALUE! |  | 0 |  | 0 | 1 |  |  |  | 6 | 15 |  | 6 | 14 | [5 empty] | 1 | 0
| 3980 | 166 | 6 | 15 | 20 | #VALUE! | 1 | 0 |  | 0 | 0 |  | #VALUE! |  | 0 | 1 |  |  |  | 6 | 15 |  | 6 | 14 | [5 empty] | 0 | 0
| 3981 | 166 | 6 | 15 | 21 | #VALUE! | 1 | 0 |  | 0 | 0 |  | #VALUE! |  | 0 | 1 |  |  |  | 6 | 15 |  | 6 | 14 | [5 empty] | 0 | 0
| 3982 | 166 | 6 | 15 | 22 | #VALUE! | 1 | 0 |  | 0 | 0 |  | #VALUE! |  | 0 | 1 |  |  |  | 6 | 15 |  | 6 | 14 | [5 empty] | 0 | 0
| 3983 | 166 | 6 | 15 | 23 | #VALUE! | 1 | 0 |  | 0 | 0 |  | #VALUE! |  | 0 | 1 |  |  |  | 6 | 15 |  | 6 | 14 | [5 empty] | 0 | 0
| 3984 | 166 | 6 | 15 | 24 | #VALUE! | 1 | 0 |  | 0 | 0 |  | #VALUE! |  | 0 | 1 |  |  |  | 6 | 15 |  | 6 | 14 | [5 empty] | 0 | 0
| 3985 | 167 | 6 | 16 | 1 | #VALUE! | 0 | 0 |  | 0 | 0 |  | #VALUE! |  | 0 | 1 |  |  |  | 6 | 16 |  | 6 | 15 | [5 empty] | 0 | 0
| 3986 | 167 | 6 | 16 | 2 | #VALUE! | 0 | 0 |  | 0 | 0 |  | #VALUE! |  | 0 | 1 |  |  |  | 6 | 16 |  | 6 | 15 | [5 empty] | 0 | 0
| 3987 | 167 | 6 | 16 | 3 | #VALUE! | 0 | 0 |  | 0 | 0 |  | #VALUE! |  | 0 | 1 |  |  |  | 6 | 16 |  | 6 | 15 | [5 empty] | 0 | 0
| 3988 | 167 | 6 | 16 | 4 | #VALUE! | 0 | 0 |  | 0 | 0 |  | #VALUE! |  | 0 | 1 |  |  |  | 6 | 16 |  | 6 | 15 | [5 empty] | 0 | 0
| 3989 | 167 | 6 | 16 | 5 | #VALUE! | 0 | 0 |  | 0 | 0 |  | #VALUE! |  | 0 | 1 |  |  |  | 6 | 16 |  | 6 | 15 | [5 empty] | 0 | 0
| 3990 | 167 | 6 | 16 | 6 | #VALUE! | 0 | 0 |  | 0 | 0 |  | #VALUE! |  | 0 | 1 |  |  |  | 6 | 16 |  | 6 | 15 | [5 empty] | 0 | 0
| 3991 | 167 | 6 | 16 | 7 | #VALUE! | 0 | 0 |  | 0 | 0 |  | #VALUE! |  | 0 | 1 |  |  |  | 6 | 16 |  | 6 | 15 | [5 empty] | 0 | 0
| 3992 | 167 | 6 | 16 | 8 | #VALUE! | 0 | 0 |  | 0 | 0 |  | #VALUE! |  | 0 | 1 |  |  |  | 6 | 16 |  | 6 | 15 | [5 empty] | 0 | 0
| 3993 | 167 | 6 | 16 | 9 | #VALUE! | 0 | 0 |  | 0 | 0 |  | #VALUE! |  | 0 | 1 |  |  |  | 6 | 16 |  | 6 | 15 | [5 empty] | 0 | 0
| 3994 | 167 | 6 | 16 | 10 | #VALUE! | 0 | 0 |  | 0 | 0 |  | #VALUE! |  | 0 | 1 |  |  |  | 6 | 16 |  | 6 | 15 | [5 empty] | 0 | 0
| 3995 | 167 | 6 | 16 | 11 | #VALUE! | 0 | 0 |  | 0 | 0 |  | #VALUE! |  | 0 | 1 |  |  |  | 6 | 16 |  | 6 | 15 | [5 empty] | 0 | 0
| 3996 | 167 | 6 | 16 | 12 | #VALUE! | 0 | 0 |  | 0 | 0 |  | #VALUE! |  | 0 | 1 |  |  |  | 6 | 16 |  | 6 | 15 | [5 empty] | 0 | 0
| 3997 | 167 | 6 | 16 | 13 | #VALUE! | 0 | 0 |  | 0 | 0 |  | #VALUE! |  | 0 | 1 |  |  |  | 6 | 16 |  | 6 | 15 | [5 empty] | 0 | 0
| 3998 | 167 | 6 | 16 | 14 | #VALUE! | 0 | 0 |  | 0 | #VALUE! |  | #VALUE! |  | 0 | 1 |  |  |  | 6 | 16 |  | 6 | 15 | [5 empty] | 0 | 0
| 3999 | 167 | 6 | 16 | 15 | #VALUE! | 0 | 0 |  | 0 | #VALUE! |  | #VALUE! |  | 0 | 1 |  |  |  | 6 | 16 |  | 6 | 15 | [5 empty] | 0 | 0
| 4000 | 167 | 6 | 16 | 16 | #VALUE! | 0 | 0 |  | 0 | #VALUE! |  | #VALUE! |  | 0 | 1 |  |  |  | 6 | 16 |  | 6 | 15 | [5 empty] | 0 | 0
| 4001 | 167 | 6 | 16 | 17 | #VALUE! | 0 | 0 |  | 0 | #VALUE! |  | #VALUE! |  | 0 | 1 |  |  |  | 6 | 16 |  | 6 | 15 | [5 empty] | 0 | 0
| 4002 | 167 | 6 | 16 | 18 | #VALUE! | 0 | 0 |  | 0 | #VALUE! |  | #VALUE! |  | 0 | 1 |  |  |  | 6 | 16 |  | 6 | 15 | [5 empty] | 0 | 0
| 4003 | 167 | 6 | 16 | 19 | #VALUE! | 0 | 0 |  | 0 | #VALUE! |  | #VALUE! |  | 0 | 1 |  |  |  | 6 | 16 |  | 6 | 15 | [5 empty] | 0 | 0
| 4004 | 167 | 6 | 16 | 20 | #VALUE! | 0 | 0 |  | 0 | 0 |  | #VALUE! |  | 0 | 1 |  |  |  | 6 | 16 |  | 6 | 15 | [5 empty] | 0 | 0
| 4005 | 167 | 6 | 16 | 21 | #VALUE! | 0 | 0 |  | 0 | 0 |  | #VALUE! |  | 0 | 1 |  |  |  | 6 | 16 |  | 6 | 15 | [5 empty] | 0 | 0
| 4006 | 167 | 6 | 16 | 22 | #VALUE! | 0 | 0 |  | 0 | 0 |  | #VALUE! |  | 0 | 1 |  |  |  | 6 | 16 |  | 6 | 15 | [5 empty] | 0 | 0
| 4007 | 167 | 6 | 16 | 23 | #VALUE! | 0 | 0 |  | 0 | 0 |  | #VALUE! |  | 0 | 1 |  |  |  | 6 | 16 |  | 6 | 15 | [5 empty] | 0 | 0
| 4008 | 167 | 6 | 16 | 24 | #VALUE! | 0 | 0 |  | 0 | 0 |  | #VALUE! |  | 0 | 1 |  |  |  | 6 | 16 |  | 6 | 15 | [5 empty] | 0 | 0
| 4009 | 168 | 6 | 17 | 1 | #VALUE! | 0 | 0 |  | 0 | 0 |  | #VALUE! |  | 0 | 1 |  |  |  | 6 | 17 |  | 6 | 16 | [5 empty] | 0 | 0
| 4010 | 168 | 6 | 17 | 2 | #VALUE! | 0 | 0 |  | 0 | 0 |  | #VALUE! |  | 0 | 1 |  |  |  | 6 | 17 |  | 6 | 16 | [5 empty] | 0 | 0
| 4011 | 168 | 6 | 17 | 3 | #VALUE! | 0 | 0 |  | 0 | 0 |  | #VALUE! |  | 0 | 1 |  |  |  | 6 | 17 |  | 6 | 16 | [5 empty] | 0 | 0
| 4012 | 168 | 6 | 17 | 4 | #VALUE! | 0 | 0 |  | 0 | 0 |  | #VALUE! |  | 0 | 1 |  |  |  | 6 | 17 |  | 6 | 16 | [5 empty] | 0 | 0
| 4013 | 168 | 6 | 17 | 5 | #VALUE! | 0 | 0 |  | 0 | 0 |  | #VALUE! |  | 0 | 1 |  |  |  | 6 | 17 |  | 6 | 16 | [5 empty] | 0 | 0
| 4014 | 168 | 6 | 17 | 6 | #VALUE! | 0 | 0 |  | 0 | 0 |  | #VALUE! |  | 0 | 1 |  |  |  | 6 | 17 |  | 6 | 16 | [5 empty] | 0 | 0
| 4015 | 168 | 6 | 17 | 7 | #VALUE! | 0 | 0 |  | 0 | 0 |  | #VALUE! |  | 0 | 1 |  |  |  | 6 | 17 |  | 6 | 16 | [5 empty] | 0 | 0
| 4016 | 168 | 6 | 17 | 8 | #VALUE! | 0 | 0 |  | 0 | 0 |  | #VALUE! |  | 0 | 1 |  |  |  | 6 | 17 |  | 6 | 16 | [5 empty] | 0 | 0
| 4017 | 168 | 6 | 17 | 9 | #VALUE! | 0 | 0 |  | 0 | 0 |  | #VALUE! |  | 0 | 1 |  |  |  | 6 | 17 |  | 6 | 16 | [5 empty] | 0 | 0
| 4018 | 168 | 6 | 17 | 10 | #VALUE! | 0 | 0 |  | 0 | 0 |  | #VALUE! |  | 0 | 1 |  |  |  | 6 | 17 |  | 6 | 16 | [5 empty] | 0 | 0
| 4019 | 168 | 6 | 17 | 11 | #VALUE! | 0 | 0 |  | 0 | 0 |  | #VALUE! |  | 0 | 1 |  |  |  | 6 | 17 |  | 6 | 16 | [5 empty] | 0 | 0
| 4020 | 168 | 6 | 17 | 12 | #VALUE! | 0 | 0 |  | 0 | 0 |  | #VALUE! |  | 0 | 1 |  |  |  | 6 | 17 |  | 6 | 16 | [5 empty] | 0 | 0
| 4021 | 168 | 6 | 17 | 13 | #VALUE! | 0 | 0 |  | 0 | 0 |  | #VALUE! |  | 0 | 1 |  |  |  | 6 | 17 |  | 6 | 16 | [5 empty] | 0 | 0
| 4022 | 168 | 6 | 17 | 14 | #VALUE! | 0 | 0 |  | 0 | #VALUE! |  | #VALUE! |  | 0 | 1 |  |  |  | 6 | 17 |  | 6 | 16 | [5 empty] | 0 | 0
| 4023 | 168 | 6 | 17 | 15 | #VALUE! | 0 | 0 |  | 0 | #VALUE! |  | #VALUE! |  | 0 | 1 |  |  |  | 6 | 17 |  | 6 | 16 | [5 empty] | 0 | 0
| 4024 | 168 | 6 | 17 | 16 | #VALUE! | 0 | 0 |  | 0 | #VALUE! |  | #VALUE! |  | 0 | 1 |  |  |  | 6 | 17 |  | 6 | 16 | [5 empty] | 0 | 0
| 4025 | 168 | 6 | 17 | 17 | #VALUE! | 0 | 0 |  | 0 | #VALUE! |  | #VALUE! |  | 0 | 1 |  |  |  | 6 | 17 |  | 6 | 16 | [5 empty] | 0 | 0
| 4026 | 168 | 6 | 17 | 18 | #VALUE! | 0 | 0 |  | 0 | #VALUE! |  | #VALUE! |  | 0 | 1 |  |  |  | 6 | 17 |  | 6 | 16 | [5 empty] | 0 | 0
| 4027 | 168 | 6 | 17 | 19 | #VALUE! | 0 | 0 |  | 0 | #VALUE! |  | #VALUE! |  | 0 | 1 |  |  |  | 6 | 17 |  | 6 | 16 | [5 empty] | 0 | 0
| 4028 | 168 | 6 | 17 | 20 | #VALUE! | 0 | 0 |  | 0 | 0 |  | #VALUE! |  | 0 | 1 |  |  |  | 6 | 17 |  | 6 | 16 | [5 empty] | 0 | 0
| 4029 | 168 | 6 | 17 | 21 | #VALUE! | 0 | 0 |  | 0 | 0 |  | #VALUE! |  | 0 | 1 |  |  |  | 6 | 17 |  | 6 | 16 | [5 empty] | 0 | 0
| 4030 | 168 | 6 | 17 | 22 | #VALUE! | 0 | 0 |  | 0 | 0 |  | #VALUE! |  | 0 | 1 |  |  |  | 6 | 17 |  | 6 | 16 | [5 empty] | 0 | 0
| 4031 | 168 | 6 | 17 | 23 | #VALUE! | 0 | 0 |  | 0 | 0 |  | #VALUE! |  | 0 | 1 |  |  |  | 6 | 17 |  | 6 | 16 | [5 empty] | 0 | 0
| 4032 | 168 | 6 | 17 | 24 | #VALUE! | 0 | 0 |  | 0 | 0 |  | #VALUE! |  | 0 | 1 |  |  |  | 6 | 17 |  | 6 | 16 | [5 empty] | 0 | 0
| 4033 | 169 | 6 | 18 | 1 | #VALUE! | 1 | 0 |  | 0 | 0 |  | #VALUE! |  | 0 | 1 |  |  |  | 6 | 18 |  | 6 | 17 | [5 empty] | 0 | 0
| 4034 | 169 | 6 | 18 | 2 | #VALUE! | 1 | 0 |  | 0 | 0 |  | #VALUE! |  | 0 | 1 |  |  |  | 6 | 18 |  | 6 | 17 | [5 empty] | 0 | 0
| 4035 | 169 | 6 | 18 | 3 | #VALUE! | 1 | 0 |  | 0 | 0 |  | #VALUE! |  | 0 | 1 |  |  |  | 6 | 18 |  | 6 | 17 | [5 empty] | 0 | 0
| 4036 | 169 | 6 | 18 | 4 | #VALUE! | 1 | 0 |  | 0 | 0 |  | #VALUE! |  | 0 | 1 |  |  |  | 6 | 18 |  | 6 | 17 | [5 empty] | 0 | 0
| 4037 | 169 | 6 | 18 | 5 | #VALUE! | 1 | 0 |  | 0 | 0 |  | #VALUE! |  | 0 | 1 |  |  |  | 6 | 18 |  | 6 | 17 | [5 empty] | 0 | 0
| 4038 | 169 | 6 | 18 | 6 | #VALUE! | 1 | 0 |  | 0 | 0 |  | #VALUE! |  | 0 | 1 |  |  |  | 6 | 18 |  | 6 | 17 | [5 empty] | 0 | 0
| 4039 | 169 | 6 | 18 | 7 | #VALUE! | 1 | 0 |  | 0 | 0 |  | #VALUE! |  | 0 | 1 |  |  |  | 6 | 18 |  | 6 | 17 | [5 empty] | 0 | 0
| 4040 | 169 | 6 | 18 | 8 | #VALUE! | 1 | 0 |  | 0 | 0 |  | #VALUE! |  | 0 | 1 |  |  |  | 6 | 18 |  | 6 | 17 | [5 empty] | 0 | 0
| 4041 | 169 | 6 | 18 | 9 | #VALUE! | 1 | 0 |  | 0 | 0 |  | #VALUE! |  | 0 | 1 |  |  |  | 6 | 18 |  | 6 | 17 | [5 empty] | 0 | 0
| 4042 | 169 | 6 | 18 | 10 | #VALUE! | 1 | 0 |  | 0 | 0 |  | #VALUE! |  | 0 | 1 |  |  |  | 6 | 18 |  | 6 | 17 | [5 empty] | 0 | 0
| 4043 | 169 | 6 | 18 | 11 | #VALUE! | 1 | 0 |  | 0 | 0 |  | #VALUE! |  | 0 | 1 |  |  |  | 6 | 18 |  | 6 | 17 | [5 empty] | 0 | 0
| 4044 | 169 | 6 | 18 | 12 | #VALUE! | 1 | 0 |  | 0 | 0 |  | #VALUE! |  | 0 | 1 |  |  |  | 6 | 18 |  | 6 | 17 | [5 empty] | 0 | 0
| 4045 | 169 | 6 | 18 | 13 | #VALUE! | 1 | 0 |  | 0 | 0 |  | #VALUE! |  | 0 | 1 |  |  |  | 6 | 18 |  | 6 | 17 | [5 empty] | 0 | 0
| 4046 | 169 | 6 | 18 | 14 | #VALUE! | 1 | 0 |  | 0 | #VALUE! |  | 0 |  | 0 | 1 |  |  |  | 6 | 18 |  | 6 | 17 | [5 empty] | 1 | 0
| 4047 | 169 | 6 | 18 | 15 | #VALUE! | 1 | 0 |  | 0 | #VALUE! |  | 0 |  | 0 | 1 |  |  |  | 6 | 18 |  | 6 | 17 | [5 empty] | 1 | 0
| 4048 | 169 | 6 | 18 | 16 | #VALUE! | 1 | 0 |  | 0 | #VALUE! |  | 0 |  | 0 | 1 |  |  |  | 6 | 18 |  | 6 | 17 | [5 empty] | 1 | 0
| 4049 | 169 | 6 | 18 | 17 | #VALUE! | 1 | 0 |  | 0 | #VALUE! |  | 0 |  | 0 | 1 |  |  |  | 6 | 18 |  | 6 | 17 | [5 empty] | 1 | 0
| 4050 | 169 | 6 | 18 | 18 | #VALUE! | 1 | 0 |  | 0 | #VALUE! |  | 0 |  | 0 | 1 |  |  |  | 6 | 18 |  | 6 | 17 | [5 empty] | 1 | 0
| 4051 | 169 | 6 | 18 | 19 | #VALUE! | 1 | 0 |  | 0 | #VALUE! |  | 0 |  | 0 | 1 |  |  |  | 6 | 18 |  | 6 | 17 | [5 empty] | 1 | 0
| 4052 | 169 | 6 | 18 | 20 | #VALUE! | 1 | 0 |  | 0 | 0 |  | #VALUE! |  | 0 | 1 |  |  |  | 6 | 18 |  | 6 | 17 | [5 empty] | 0 | 0
| 4053 | 169 | 6 | 18 | 21 | #VALUE! | 1 | 0 |  | 0 | 0 |  | #VALUE! |  | 0 | 1 |  |  |  | 6 | 18 |  | 6 | 17 | [5 empty] | 0 | 0
| 4054 | 169 | 6 | 18 | 22 | #VALUE! | 1 | 0 |  | 0 | 0 |  | #VALUE! |  | 0 | 1 |  |  |  | 6 | 18 |  | 6 | 17 | [5 empty] | 0 | 0
| 4055 | 169 | 6 | 18 | 23 | #VALUE! | 1 | 0 |  | 0 | 0 |  | #VALUE! |  | 0 | 1 |  |  |  | 6 | 18 |  | 6 | 17 | [5 empty] | 0 | 0
| 4056 | 169 | 6 | 18 | 24 | #VALUE! | 1 | 0 |  | 0 | 0 |  | #VALUE! |  | 0 | 1 |  |  |  | 6 | 18 |  | 6 | 17 | [5 empty] | 0 | 0
| 4057 | 170 | 6 | 19 | 1 | #VALUE! | 1 | 0 |  | 0 | 0 |  | #VALUE! |  | 0 | 1 |  |  |  | 6 | 19 |  | 6 | 18 | [5 empty] | 0 | 0
| 4058 | 170 | 6 | 19 | 2 | #VALUE! | 1 | 0 |  | 0 | 0 |  | #VALUE! |  | 0 | 1 |  |  |  | 6 | 19 |  | 6 | 18 | [5 empty] | 0 | 0
| 4059 | 170 | 6 | 19 | 3 | #VALUE! | 1 | 0 |  | 0 | 0 |  | #VALUE! |  | 0 | 1 |  |  |  | 6 | 19 |  | 6 | 18 | [5 empty] | 0 | 0
| 4060 | 170 | 6 | 19 | 4 | #VALUE! | 1 | 0 |  | 0 | 0 |  | #VALUE! |  | 0 | 1 |  |  |  | 6 | 19 |  | 6 | 18 | [5 empty] | 0 | 0
| 4061 | 170 | 6 | 19 | 5 | #VALUE! | 1 | 0 |  | 0 | 0 |  | #VALUE! |  | 0 | 1 |  |  |  | 6 | 19 |  | 6 | 18 | [5 empty] | 0 | 0
| 4062 | 170 | 6 | 19 | 6 | #VALUE! | 1 | 0 |  | 0 | 0 |  | #VALUE! |  | 0 | 1 |  |  |  | 6 | 19 |  | 6 | 18 | [5 empty] | 0 | 0
| 4063 | 170 | 6 | 19 | 7 | #VALUE! | 1 | 0 |  | 0 | 0 |  | #VALUE! |  | 0 | 1 |  |  |  | 6 | 19 |  | 6 | 18 | [5 empty] | 0 | 0
| 4064 | 170 | 6 | 19 | 8 | #VALUE! | 1 | 0 |  | 0 | 0 |  | #VALUE! |  | 0 | 1 |  |  |  | 6 | 19 |  | 6 | 18 | [5 empty] | 0 | 0
| 4065 | 170 | 6 | 19 | 9 | #VALUE! | 1 | 0 |  | 0 | 0 |  | #VALUE! |  | 0 | 1 |  |  |  | 6 | 19 |  | 6 | 18 | [5 empty] | 0 | 0
| 4066 | 170 | 6 | 19 | 10 | #VALUE! | 1 | 0 |  | 0 | 0 |  | #VALUE! |  | 0 | 1 |  |  |  | 6 | 19 |  | 6 | 18 | [5 empty] | 0 | 0
| 4067 | 170 | 6 | 19 | 11 | #VALUE! | 1 | 0 |  | 0 | 0 |  | #VALUE! |  | 0 | 1 |  |  |  | 6 | 19 |  | 6 | 18 | [5 empty] | 0 | 0
| 4068 | 170 | 6 | 19 | 12 | #VALUE! | 1 | 0 |  | 0 | 0 |  | #VALUE! |  | 0 | 1 |  |  |  | 6 | 19 |  | 6 | 18 | [5 empty] | 0 | 0
| 4069 | 170 | 6 | 19 | 13 | #VALUE! | 1 | 0 |  | 0 | 0 |  | #VALUE! |  | 0 | 1 |  |  |  | 6 | 19 |  | 6 | 18 | [5 empty] | 0 | 0
| 4070 | 170 | 6 | 19 | 14 | #VALUE! | 1 | 0 |  | 0 | #VALUE! |  | 0 |  | 0 | 1 |  |  |  | 6 | 19 |  | 6 | 18 | [5 empty] | 1 | 0
| 4071 | 170 | 6 | 19 | 15 | #VALUE! | 1 | 0 |  | 0 | #VALUE! |  | 0 |  | 0 | 1 |  |  |  | 6 | 19 |  | 6 | 18 | [5 empty] | 1 | 0
| 4072 | 170 | 6 | 19 | 16 | #VALUE! | 1 | 0 |  | 0 | #VALUE! |  | 0 |  | 0 | 1 |  |  |  | 6 | 19 |  | 6 | 18 | [5 empty] | 1 | 0
| 4073 | 170 | 6 | 19 | 17 | #VALUE! | 1 | 0 |  | 0 | #VALUE! |  | 0 |  | 0 | 1 |  |  |  | 6 | 19 |  | 6 | 18 | [5 empty] | 1 | 0
| 4074 | 170 | 6 | 19 | 18 | #VALUE! | 1 | 0 |  | 0 | #VALUE! |  | 0 |  | 0 | 1 |  |  |  | 6 | 19 |  | 6 | 18 | [5 empty] | 1 | 0
| 4075 | 170 | 6 | 19 | 19 | #VALUE! | 1 | 0 |  | 0 | #VALUE! |  | 0 |  | 0 | 1 |  |  |  | 6 | 19 |  | 6 | 18 | [5 empty] | 1 | 0
| 4076 | 170 | 6 | 19 | 20 | #VALUE! | 1 | 0 |  | 0 | 0 |  | #VALUE! |  | 0 | 1 |  |  |  | 6 | 19 |  | 6 | 18 | [5 empty] | 0 | 0
| 4077 | 170 | 6 | 19 | 21 | #VALUE! | 1 | 0 |  | 0 | 0 |  | #VALUE! |  | 0 | 1 |  |  |  | 6 | 19 |  | 6 | 18 | [5 empty] | 0 | 0
| 4078 | 170 | 6 | 19 | 22 | #VALUE! | 1 | 0 |  | 0 | 0 |  | #VALUE! |  | 0 | 1 |  |  |  | 6 | 19 |  | 6 | 18 | [5 empty] | 0 | 0
| 4079 | 170 | 6 | 19 | 23 | #VALUE! | 1 | 0 |  | 0 | 0 |  | #VALUE! |  | 0 | 1 |  |  |  | 6 | 19 |  | 6 | 18 | [5 empty] | 0 | 0
| 4080 | 170 | 6 | 19 | 24 | #VALUE! | 1 | 0 |  | 0 | 0 |  | #VALUE! |  | 0 | 1 |  |  |  | 6 | 19 |  | 6 | 18 | [5 empty] | 0 | 0
| 4081 | 171 | 6 | 20 | 1 | #VALUE! | 1 | 0 |  | 0 | 0 |  | #VALUE! |  | 0 | 1 |  |  |  | 6 | 20 |  | 6 | 19 | [5 empty] | 0 | 0
| 4082 | 171 | 6 | 20 | 2 | #VALUE! | 1 | 0 |  | 0 | 0 |  | #VALUE! |  | 0 | 1 |  |  |  | 6 | 20 |  | 6 | 19 | [5 empty] | 0 | 0
| 4083 | 171 | 6 | 20 | 3 | #VALUE! | 1 | 0 |  | 0 | 0 |  | #VALUE! |  | 0 | 1 |  |  |  | 6 | 20 |  | 6 | 19 | [5 empty] | 0 | 0
| 4084 | 171 | 6 | 20 | 4 | #VALUE! | 1 | 0 |  | 0 | 0 |  | #VALUE! |  | 0 | 1 |  |  |  | 6 | 20 |  | 6 | 19 | [5 empty] | 0 | 0
| 4085 | 171 | 6 | 20 | 5 | #VALUE! | 1 | 0 |  | 0 | 0 |  | #VALUE! |  | 0 | 1 |  |  |  | 6 | 20 |  | 6 | 19 | [5 empty] | 0 | 0
| 4086 | 171 | 6 | 20 | 6 | #VALUE! | 1 | 0 |  | 0 | 0 |  | #VALUE! |  | 0 | 1 |  |  |  | 6 | 20 |  | 6 | 19 | [5 empty] | 0 | 0
| 4087 | 171 | 6 | 20 | 7 | #VALUE! | 1 | 0 |  | 0 | 0 |  | #VALUE! |  | 0 | 1 |  |  |  | 6 | 20 |  | 6 | 19 | [5 empty] | 0 | 0
| 4088 | 171 | 6 | 20 | 8 | #VALUE! | 1 | 0 |  | 0 | 0 |  | #VALUE! |  | 0 | 1 |  |  |  | 6 | 20 |  | 6 | 19 | [5 empty] | 0 | 0
| 4089 | 171 | 6 | 20 | 9 | #VALUE! | 1 | 0 |  | 0 | 0 |  | #VALUE! |  | 0 | 1 |  |  |  | 6 | 20 |  | 6 | 19 | [5 empty] | 0 | 0
| 4090 | 171 | 6 | 20 | 10 | #VALUE! | 1 | 0 |  | 0 | 0 |  | #VALUE! |  | 0 | 1 |  |  |  | 6 | 20 |  | 6 | 19 | [5 empty] | 0 | 0
| 4091 | 171 | 6 | 20 | 11 | #VALUE! | 1 | 0 |  | 0 | 0 |  | #VALUE! |  | 0 | 1 |  |  |  | 6 | 20 |  | 6 | 19 | [5 empty] | 0 | 0
| 4092 | 171 | 6 | 20 | 12 | #VALUE! | 1 | 0 |  | 0 | 0 |  | #VALUE! |  | 0 | 1 |  |  |  | 6 | 20 |  | 6 | 19 | [5 empty] | 0 | 0
| 4093 | 171 | 6 | 20 | 13 | #VALUE! | 1 | 0 |  | 0 | 0 |  | #VALUE! |  | 0 | 1 |  |  |  | 6 | 20 |  | 6 | 19 | [5 empty] | 0 | 0
| 4094 | 171 | 6 | 20 | 14 | #VALUE! | 1 | 0 |  | 0 | #VALUE! |  | 0 |  | 0 | 1 |  |  |  | 6 | 20 |  | 6 | 19 | [5 empty] | 1 | 0
| 4095 | 171 | 6 | 20 | 15 | #VALUE! | 1 | 0 |  | 0 | #VALUE! |  | 0 |  | 0 | 1 |  |  |  | 6 | 20 |  | 6 | 19 | [5 empty] | 1 | 0
| 4096 | 171 | 6 | 20 | 16 | #VALUE! | 1 | 0 |  | 0 | #VALUE! |  | 0 |  | 0 | 1 |  |  |  | 6 | 20 |  | 6 | 19 | [5 empty] | 1 | 0
| 4097 | 171 | 6 | 20 | 17 | #VALUE! | 1 | 0 |  | 0 | #VALUE! |  | 0 |  | 0 | 1 |  |  |  | 6 | 20 |  | 6 | 19 | [5 empty] | 1 | 0
| 4098 | 171 | 6 | 20 | 18 | #VALUE! | 1 | 0 |  | 0 | #VALUE! |  | 0 |  | 0 | 1 |  |  |  | 6 | 20 |  | 6 | 19 | [5 empty] | 1 | 0
| 4099 | 171 | 6 | 20 | 19 | #VALUE! | 1 | 0 |  | 0 | #VALUE! |  | 0 |  | 0 | 1 |  |  |  | 6 | 20 |  | 6 | 19 | [5 empty] | 1 | 0
| 4100 | 171 | 6 | 20 | 20 | #VALUE! | 1 | 0 |  | 0 | 0 |  | #VALUE! |  | 0 | 1 |  |  |  | 6 | 20 |  | 6 | 19 | [5 empty] | 0 | 0
| 4101 | 171 | 6 | 20 | 21 | #VALUE! | 1 | 0 |  | 0 | 0 |  | #VALUE! |  | 0 | 1 |  |  |  | 6 | 20 |  | 6 | 19 | [5 empty] | 0 | 0
| 4102 | 171 | 6 | 20 | 22 | #VALUE! | 1 | 0 |  | 0 | 0 |  | #VALUE! |  | 0 | 1 |  |  |  | 6 | 20 |  | 6 | 19 | [5 empty] | 0 | 0
| 4103 | 171 | 6 | 20 | 23 | #VALUE! | 1 | 0 |  | 0 | 0 |  | #VALUE! |  | 0 | 1 |  |  |  | 6 | 20 |  | 6 | 19 | [5 empty] | 0 | 0
| 4104 | 171 | 6 | 20 | 24 | #VALUE! | 1 | 0 |  | 0 | 0 |  | #VALUE! |  | 0 | 1 |  |  |  | 6 | 20 |  | 6 | 19 | [5 empty] | 0 | 0
| 4105 | 172 | 6 | 21 | 1 | #VALUE! | 1 | 0 |  | 0 | 0 |  | #VALUE! |  | 0 | 1 |  |  |  | 6 | 21 |  | 6 | 20 | [5 empty] | 0 | 0
| 4106 | 172 | 6 | 21 | 2 | #VALUE! | 1 | 0 |  | 0 | 0 |  | #VALUE! |  | 0 | 1 |  |  |  | 6 | 21 |  | 6 | 20 | [5 empty] | 0 | 0
| 4107 | 172 | 6 | 21 | 3 | #VALUE! | 1 | 0 |  | 0 | 0 |  | #VALUE! |  | 0 | 1 |  |  |  | 6 | 21 |  | 6 | 20 | [5 empty] | 0 | 0
| 4108 | 172 | 6 | 21 | 4 | #VALUE! | 1 | 0 |  | 0 | 0 |  | #VALUE! |  | 0 | 1 |  |  |  | 6 | 21 |  | 6 | 20 | [5 empty] | 0 | 0
| 4109 | 172 | 6 | 21 | 5 | #VALUE! | 1 | 0 |  | 0 | 0 |  | #VALUE! |  | 0 | 1 |  |  |  | 6 | 21 |  | 6 | 20 | [5 empty] | 0 | 0
| 4110 | 172 | 6 | 21 | 6 | #VALUE! | 1 | 0 |  | 0 | 0 |  | #VALUE! |  | 0 | 1 |  |  |  | 6 | 21 |  | 6 | 20 | [5 empty] | 0 | 0
| 4111 | 172 | 6 | 21 | 7 | #VALUE! | 1 | 0 |  | 0 | 0 |  | #VALUE! |  | 0 | 1 |  |  |  | 6 | 21 |  | 6 | 20 | [5 empty] | 0 | 0
| 4112 | 172 | 6 | 21 | 8 | #VALUE! | 1 | 0 |  | 0 | 0 |  | #VALUE! |  | 0 | 1 |  |  |  | 6 | 21 |  | 6 | 20 | [5 empty] | 0 | 0
| 4113 | 172 | 6 | 21 | 9 | #VALUE! | 1 | 0 |  | 0 | 0 |  | #VALUE! |  | 0 | 1 |  |  |  | 6 | 21 |  | 6 | 20 | [5 empty] | 0 | 0
| 4114 | 172 | 6 | 21 | 10 | #VALUE! | 1 | 0 |  | 0 | 0 |  | #VALUE! |  | 0 | 1 |  |  |  | 6 | 21 |  | 6 | 20 | [5 empty] | 0 | 0
| 4115 | 172 | 6 | 21 | 11 | #VALUE! | 1 | 0 |  | 0 | 0 |  | #VALUE! |  | 0 | 1 |  |  |  | 6 | 21 |  | 6 | 20 | [5 empty] | 0 | 0
| 4116 | 172 | 6 | 21 | 12 | #VALUE! | 1 | 0 |  | 0 | 0 |  | #VALUE! |  | 0 | 1 |  |  |  | 6 | 21 |  | 6 | 20 | [5 empty] | 0 | 0
| 4117 | 172 | 6 | 21 | 13 | #VALUE! | 1 | 0 |  | 0 | 0 |  | #VALUE! |  | 0 | 1 |  |  |  | 6 | 21 |  | 6 | 20 | [5 empty] | 0 | 0
| 4118 | 172 | 6 | 21 | 14 | #VALUE! | 1 | 0 |  | 0 | #VALUE! |  | 0 |  | 0 | 1 |  |  |  | 6 | 21 |  | 6 | 20 | [5 empty] | 1 | 0
| 4119 | 172 | 6 | 21 | 15 | #VALUE! | 1 | 0 |  | 0 | #VALUE! |  | 0 |  | 0 | 1 |  |  |  | 6 | 21 |  | 6 | 20 | [5 empty] | 1 | 0
| 4120 | 172 | 6 | 21 | 16 | #VALUE! | 1 | 0 |  | 0 | #VALUE! |  | 0 |  | 0 | 1 |  |  |  | 6 | 21 |  | 6 | 20 | [5 empty] | 1 | 0
| 4121 | 172 | 6 | 21 | 17 | #VALUE! | 1 | 0 |  | 0 | #VALUE! |  | 0 |  | 0 | 1 |  |  |  | 6 | 21 |  | 6 | 20 | [5 empty] | 1 | 0
| 4122 | 172 | 6 | 21 | 18 | #VALUE! | 1 | 0 |  | 0 | #VALUE! |  | 0 |  | 0 | 1 |  |  |  | 6 | 21 |  | 6 | 20 | [5 empty] | 1 | 0
| 4123 | 172 | 6 | 21 | 19 | #VALUE! | 1 | 0 |  | 0 | #VALUE! |  | 0 |  | 0 | 1 |  |  |  | 6 | 21 |  | 6 | 20 | [5 empty] | 1 | 0
| 4124 | 172 | 6 | 21 | 20 | #VALUE! | 1 | 0 |  | 0 | 0 |  | #VALUE! |  | 0 | 1 |  |  |  | 6 | 21 |  | 6 | 20 | [5 empty] | 0 | 0
| 4125 | 172 | 6 | 21 | 21 | #VALUE! | 1 | 0 |  | 0 | 0 |  | #VALUE! |  | 0 | 1 |  |  |  | 6 | 21 |  | 6 | 20 | [5 empty] | 0 | 0
| 4126 | 172 | 6 | 21 | 22 | #VALUE! | 1 | 0 |  | 0 | 0 |  | #VALUE! |  | 0 | 1 |  |  |  | 6 | 21 |  | 6 | 20 | [5 empty] | 0 | 0
| 4127 | 172 | 6 | 21 | 23 | #VALUE! | 1 | 0 |  | 0 | 0 |  | #VALUE! |  | 0 | 1 |  |  |  | 6 | 21 |  | 6 | 20 | [5 empty] | 0 | 0
| 4128 | 172 | 6 | 21 | 24 | #VALUE! | 1 | 0 |  | 0 | 0 |  | #VALUE! |  | 0 | 1 |  |  |  | 6 | 21 |  | 6 | 20 | [5 empty] | 0 | 0
| 4129 | 173 | 6 | 22 | 1 | #VALUE! | 1 | 0 |  | 0 | 0 |  | #VALUE! |  | 0 | 1 |  |  |  | 6 | 22 |  | 6 | 21 | [5 empty] | 0 | 0
| 4130 | 173 | 6 | 22 | 2 | #VALUE! | 1 | 0 |  | 0 | 0 |  | #VALUE! |  | 0 | 1 |  |  |  | 6 | 22 |  | 6 | 21 | [5 empty] | 0 | 0
| 4131 | 173 | 6 | 22 | 3 | #VALUE! | 1 | 0 |  | 0 | 0 |  | #VALUE! |  | 0 | 1 |  |  |  | 6 | 22 |  | 6 | 21 | [5 empty] | 0 | 0
| 4132 | 173 | 6 | 22 | 4 | #VALUE! | 1 | 0 |  | 0 | 0 |  | #VALUE! |  | 0 | 1 |  |  |  | 6 | 22 |  | 6 | 21 | [5 empty] | 0 | 0
| 4133 | 173 | 6 | 22 | 5 | #VALUE! | 1 | 0 |  | 0 | 0 |  | #VALUE! |  | 0 | 1 |  |  |  | 6 | 22 |  | 6 | 21 | [5 empty] | 0 | 0
| 4134 | 173 | 6 | 22 | 6 | #VALUE! | 1 | 0 |  | 0 | 0 |  | #VALUE! |  | 0 | 1 |  |  |  | 6 | 22 |  | 6 | 21 | [5 empty] | 0 | 0
| 4135 | 173 | 6 | 22 | 7 | #VALUE! | 1 | 0 |  | 0 | 0 |  | #VALUE! |  | 0 | 1 |  |  |  | 6 | 22 |  | 6 | 21 | [5 empty] | 0 | 0
| 4136 | 173 | 6 | 22 | 8 | #VALUE! | 1 | 0 |  | 0 | 0 |  | #VALUE! |  | 0 | 1 |  |  |  | 6 | 22 |  | 6 | 21 | [5 empty] | 0 | 0
| 4137 | 173 | 6 | 22 | 9 | #VALUE! | 1 | 0 |  | 0 | 0 |  | #VALUE! |  | 0 | 1 |  |  |  | 6 | 22 |  | 6 | 21 | [5 empty] | 0 | 0
| 4138 | 173 | 6 | 22 | 10 | #VALUE! | 1 | 0 |  | 0 | 0 |  | #VALUE! |  | 0 | 1 |  |  |  | 6 | 22 |  | 6 | 21 | [5 empty] | 0 | 0
| 4139 | 173 | 6 | 22 | 11 | #VALUE! | 1 | 0 |  | 0 | 0 |  | #VALUE! |  | 0 | 1 |  |  |  | 6 | 22 |  | 6 | 21 | [5 empty] | 0 | 0
| 4140 | 173 | 6 | 22 | 12 | #VALUE! | 1 | 0 |  | 0 | 0 |  | #VALUE! |  | 0 | 1 |  |  |  | 6 | 22 |  | 6 | 21 | [5 empty] | 0 | 0
| 4141 | 173 | 6 | 22 | 13 | #VALUE! | 1 | 0 |  | 0 | 0 |  | #VALUE! |  | 0 | 1 |  |  |  | 6 | 22 |  | 6 | 21 | [5 empty] | 0 | 0
| 4142 | 173 | 6 | 22 | 14 | #VALUE! | 1 | 0 |  | 0 | #VALUE! |  | 0 |  | 0 | 1 |  |  |  | 6 | 22 |  | 6 | 21 | [5 empty] | 1 | 0
| 4143 | 173 | 6 | 22 | 15 | #VALUE! | 1 | 0 |  | 0 | #VALUE! |  | 0 |  | 0 | 1 |  |  |  | 6 | 22 |  | 6 | 21 | [5 empty] | 1 | 0
| 4144 | 173 | 6 | 22 | 16 | #VALUE! | 1 | 0 |  | 0 | #VALUE! |  | 0 |  | 0 | 1 |  |  |  | 6 | 22 |  | 6 | 21 | [5 empty] | 1 | 0
| 4145 | 173 | 6 | 22 | 17 | #VALUE! | 1 | 0 |  | 0 | #VALUE! |  | 0 |  | 0 | 1 |  |  |  | 6 | 22 |  | 6 | 21 | [5 empty] | 1 | 0
| 4146 | 173 | 6 | 22 | 18 | #VALUE! | 1 | 0 |  | 0 | #VALUE! |  | 0 |  | 0 | 1 |  |  |  | 6 | 22 |  | 6 | 21 | [5 empty] | 1 | 0
| 4147 | 173 | 6 | 22 | 19 | #VALUE! | 1 | 0 |  | 0 | #VALUE! |  | 0 |  | 0 | 1 |  |  |  | 6 | 22 |  | 6 | 21 | [5 empty] | 1 | 0
| 4148 | 173 | 6 | 22 | 20 | #VALUE! | 1 | 0 |  | 0 | 0 |  | #VALUE! |  | 0 | 1 |  |  |  | 6 | 22 |  | 6 | 21 | [5 empty] | 0 | 0
| 4149 | 173 | 6 | 22 | 21 | #VALUE! | 1 | 0 |  | 0 | 0 |  | #VALUE! |  | 0 | 1 |  |  |  | 6 | 22 |  | 6 | 21 | [5 empty] | 0 | 0
| 4150 | 173 | 6 | 22 | 22 | #VALUE! | 1 | 0 |  | 0 | 0 |  | #VALUE! |  | 0 | 1 |  |  |  | 6 | 22 |  | 6 | 21 | [5 empty] | 0 | 0
| 4151 | 173 | 6 | 22 | 23 | #VALUE! | 1 | 0 |  | 0 | 0 |  | #VALUE! |  | 0 | 1 |  |  |  | 6 | 22 |  | 6 | 21 | [5 empty] | 0 | 0
| 4152 | 173 | 6 | 22 | 24 | #VALUE! | 1 | 0 |  | 0 | 0 |  | #VALUE! |  | 0 | 1 |  |  |  | 6 | 22 |  | 6 | 21 | [5 empty] | 0 | 0
| 4153 | 174 | 6 | 23 | 1 | #VALUE! | 0 | 0 |  | 0 | 0 |  | #VALUE! |  | 0 | 1 |  |  |  | 6 | 23 |  | 6 | 22 | [5 empty] | 0 | 0
| 4154 | 174 | 6 | 23 | 2 | #VALUE! | 0 | 0 |  | 0 | 0 |  | #VALUE! |  | 0 | 1 |  |  |  | 6 | 23 |  | 6 | 22 | [5 empty] | 0 | 0
| 4155 | 174 | 6 | 23 | 3 | #VALUE! | 0 | 0 |  | 0 | 0 |  | #VALUE! |  | 0 | 1 |  |  |  | 6 | 23 |  | 6 | 22 | [5 empty] | 0 | 0
| 4156 | 174 | 6 | 23 | 4 | #VALUE! | 0 | 0 |  | 0 | 0 |  | #VALUE! |  | 0 | 1 |  |  |  | 6 | 23 |  | 6 | 22 | [5 empty] | 0 | 0
| 4157 | 174 | 6 | 23 | 5 | #VALUE! | 0 | 0 |  | 0 | 0 |  | #VALUE! |  | 0 | 1 |  |  |  | 6 | 23 |  | 6 | 22 | [5 empty] | 0 | 0
| 4158 | 174 | 6 | 23 | 6 | #VALUE! | 0 | 0 |  | 0 | 0 |  | #VALUE! |  | 0 | 1 |  |  |  | 6 | 23 |  | 6 | 22 | [5 empty] | 0 | 0
| 4159 | 174 | 6 | 23 | 7 | #VALUE! | 0 | 0 |  | 0 | 0 |  | #VALUE! |  | 0 | 1 |  |  |  | 6 | 23 |  | 6 | 22 | [5 empty] | 0 | 0
| 4160 | 174 | 6 | 23 | 8 | #VALUE! | 0 | 0 |  | 0 | 0 |  | #VALUE! |  | 0 | 1 |  |  |  | 6 | 23 |  | 6 | 22 | [5 empty] | 0 | 0
| 4161 | 174 | 6 | 23 | 9 | #VALUE! | 0 | 0 |  | 0 | 0 |  | #VALUE! |  | 0 | 1 |  |  |  | 6 | 23 |  | 6 | 22 | [5 empty] | 0 | 0
| 4162 | 174 | 6 | 23 | 10 | #VALUE! | 0 | 0 |  | 0 | 0 |  | #VALUE! |  | 0 | 1 |  |  |  | 6 | 23 |  | 6 | 22 | [5 empty] | 0 | 0
| 4163 | 174 | 6 | 23 | 11 | #VALUE! | 0 | 0 |  | 0 | 0 |  | #VALUE! |  | 0 | 1 |  |  |  | 6 | 23 |  | 6 | 22 | [5 empty] | 0 | 0
| 4164 | 174 | 6 | 23 | 12 | #VALUE! | 0 | 0 |  | 0 | 0 |  | #VALUE! |  | 0 | 1 |  |  |  | 6 | 23 |  | 6 | 22 | [5 empty] | 0 | 0
| 4165 | 174 | 6 | 23 | 13 | #VALUE! | 0 | 0 |  | 0 | 0 |  | #VALUE! |  | 0 | 1 |  |  |  | 6 | 23 |  | 6 | 22 | [5 empty] | 0 | 0
| 4166 | 174 | 6 | 23 | 14 | #VALUE! | 0 | 0 |  | 0 | #VALUE! |  | #VALUE! |  | 0 | 1 |  |  |  | 6 | 23 |  | 6 | 22 | [5 empty] | 0 | 0
| 4167 | 174 | 6 | 23 | 15 | #VALUE! | 0 | 0 |  | 0 | #VALUE! |  | #VALUE! |  | 0 | 1 |  |  |  | 6 | 23 |  | 6 | 22 | [5 empty] | 0 | 0
| 4168 | 174 | 6 | 23 | 16 | #VALUE! | 0 | 0 |  | 0 | #VALUE! |  | #VALUE! |  | 0 | 1 |  |  |  | 6 | 23 |  | 6 | 22 | [5 empty] | 0 | 0
| 4169 | 174 | 6 | 23 | 17 | #VALUE! | 0 | 0 |  | 0 | #VALUE! |  | #VALUE! |  | 0 | 1 |  |  |  | 6 | 23 |  | 6 | 22 | [5 empty] | 0 | 0
| 4170 | 174 | 6 | 23 | 18 | #VALUE! | 0 | 0 |  | 0 | #VALUE! |  | #VALUE! |  | 0 | 1 |  |  |  | 6 | 23 |  | 6 | 22 | [5 empty] | 0 | 0
| 4171 | 174 | 6 | 23 | 19 | #VALUE! | 0 | 0 |  | 0 | #VALUE! |  | #VALUE! |  | 0 | 1 |  |  |  | 6 | 23 |  | 6 | 22 | [5 empty] | 0 | 0
| 4172 | 174 | 6 | 23 | 20 | #VALUE! | 0 | 0 |  | 0 | 0 |  | #VALUE! |  | 0 | 1 |  |  |  | 6 | 23 |  | 6 | 22 | [5 empty] | 0 | 0
| 4173 | 174 | 6 | 23 | 21 | #VALUE! | 0 | 0 |  | 0 | 0 |  | #VALUE! |  | 0 | 1 |  |  |  | 6 | 23 |  | 6 | 22 | [5 empty] | 0 | 0
| 4174 | 174 | 6 | 23 | 22 | #VALUE! | 0 | 0 |  | 0 | 0 |  | #VALUE! |  | 0 | 1 |  |  |  | 6 | 23 |  | 6 | 22 | [5 empty] | 0 | 0
| 4175 | 174 | 6 | 23 | 23 | #VALUE! | 0 | 0 |  | 0 | 0 |  | #VALUE! |  | 0 | 1 |  |  |  | 6 | 23 |  | 6 | 22 | [5 empty] | 0 | 0
| 4176 | 174 | 6 | 23 | 24 | #VALUE! | 0 | 0 |  | 0 | 0 |  | #VALUE! |  | 0 | 1 |  |  |  | 6 | 23 |  | 6 | 22 | [5 empty] | 0 | 0
| 4177 | 175 | 6 | 24 | 1 | #VALUE! | 0 | 0 |  | 0 | 0 |  | #VALUE! |  | 0 | 1 |  |  |  | 6 | 24 |  | 6 | 23 | [5 empty] | 0 | 0
| 4178 | 175 | 6 | 24 | 2 | #VALUE! | 0 | 0 |  | 0 | 0 |  | #VALUE! |  | 0 | 1 |  |  |  | 6 | 24 |  | 6 | 23 | [5 empty] | 0 | 0
| 4179 | 175 | 6 | 24 | 3 | #VALUE! | 0 | 0 |  | 0 | 0 |  | #VALUE! |  | 0 | 1 |  |  |  | 6 | 24 |  | 6 | 23 | [5 empty] | 0 | 0
| 4180 | 175 | 6 | 24 | 4 | #VALUE! | 0 | 0 |  | 0 | 0 |  | #VALUE! |  | 0 | 1 |  |  |  | 6 | 24 |  | 6 | 23 | [5 empty] | 0 | 0
| 4181 | 175 | 6 | 24 | 5 | #VALUE! | 0 | 0 |  | 0 | 0 |  | #VALUE! |  | 0 | 1 |  |  |  | 6 | 24 |  | 6 | 23 | [5 empty] | 0 | 0
| 4182 | 175 | 6 | 24 | 6 | #VALUE! | 0 | 0 |  | 0 | 0 |  | #VALUE! |  | 0 | 1 |  |  |  | 6 | 24 |  | 6 | 23 | [5 empty] | 0 | 0
| 4183 | 175 | 6 | 24 | 7 | #VALUE! | 0 | 0 |  | 0 | 0 |  | #VALUE! |  | 0 | 1 |  |  |  | 6 | 24 |  | 6 | 23 | [5 empty] | 0 | 0
| 4184 | 175 | 6 | 24 | 8 | #VALUE! | 0 | 0 |  | 0 | 0 |  | #VALUE! |  | 0 | 1 |  |  |  | 6 | 24 |  | 6 | 23 | [5 empty] | 0 | 0
| 4185 | 175 | 6 | 24 | 9 | #VALUE! | 0 | 0 |  | 0 | 0 |  | #VALUE! |  | 0 | 1 |  |  |  | 6 | 24 |  | 6 | 23 | [5 empty] | 0 | 0
| 4186 | 175 | 6 | 24 | 10 | #VALUE! | 0 | 0 |  | 0 | 0 |  | #VALUE! |  | 0 | 1 |  |  |  | 6 | 24 |  | 6 | 23 | [5 empty] | 0 | 0
| 4187 | 175 | 6 | 24 | 11 | #VALUE! | 0 | 0 |  | 0 | 0 |  | #VALUE! |  | 0 | 1 |  |  |  | 6 | 24 |  | 6 | 23 | [5 empty] | 0 | 0
| 4188 | 175 | 6 | 24 | 12 | #VALUE! | 0 | 0 |  | 0 | 0 |  | #VALUE! |  | 0 | 1 |  |  |  | 6 | 24 |  | 6 | 23 | [5 empty] | 0 | 0
| 4189 | 175 | 6 | 24 | 13 | #VALUE! | 0 | 0 |  | 0 | 0 |  | #VALUE! |  | 0 | 1 |  |  |  | 6 | 24 |  | 6 | 23 | [5 empty] | 0 | 0
| 4190 | 175 | 6 | 24 | 14 | #VALUE! | 0 | 0 |  | 0 | #VALUE! |  | #VALUE! |  | 0 | 1 |  |  |  | 6 | 24 |  | 6 | 23 | [5 empty] | 0 | 0
| 4191 | 175 | 6 | 24 | 15 | #VALUE! | 0 | 0 |  | 0 | #VALUE! |  | #VALUE! |  | 0 | 1 |  |  |  | 6 | 24 |  | 6 | 23 | [5 empty] | 0 | 0
| 4192 | 175 | 6 | 24 | 16 | #VALUE! | 0 | 0 |  | 0 | #VALUE! |  | #VALUE! |  | 0 | 1 |  |  |  | 6 | 24 |  | 6 | 23 | [5 empty] | 0 | 0
| 4193 | 175 | 6 | 24 | 17 | #VALUE! | 0 | 0 |  | 0 | #VALUE! |  | #VALUE! |  | 0 | 1 |  |  |  | 6 | 24 |  | 6 | 23 | [5 empty] | 0 | 0
| 4194 | 175 | 6 | 24 | 18 | #VALUE! | 0 | 0 |  | 0 | #VALUE! |  | #VALUE! |  | 0 | 1 |  |  |  | 6 | 24 |  | 6 | 23 | [5 empty] | 0 | 0
| 4195 | 175 | 6 | 24 | 19 | #VALUE! | 0 | 0 |  | 0 | #VALUE! |  | #VALUE! |  | 0 | 1 |  |  |  | 6 | 24 |  | 6 | 23 | [5 empty] | 0 | 0
| 4196 | 175 | 6 | 24 | 20 | #VALUE! | 0 | 0 |  | 0 | 0 |  | #VALUE! |  | 0 | 1 |  |  |  | 6 | 24 |  | 6 | 23 | [5 empty] | 0 | 0
| 4197 | 175 | 6 | 24 | 21 | #VALUE! | 0 | 0 |  | 0 | 0 |  | #VALUE! |  | 0 | 1 |  |  |  | 6 | 24 |  | 6 | 23 | [5 empty] | 0 | 0
| 4198 | 175 | 6 | 24 | 22 | #VALUE! | 0 | 0 |  | 0 | 0 |  | #VALUE! |  | 0 | 1 |  |  |  | 6 | 24 |  | 6 | 23 | [5 empty] | 0 | 0
| 4199 | 175 | 6 | 24 | 23 | #VALUE! | 0 | 0 |  | 0 | 0 |  | #VALUE! |  | 0 | 1 |  |  |  | 6 | 24 |  | 6 | 23 | [5 empty] | 0 | 0
| 4200 | 175 | 6 | 24 | 24 | #VALUE! | 0 | 0 |  | 0 | 0 |  | #VALUE! |  | 0 | 1 |  |  |  | 6 | 24 |  | 6 | 23 | [5 empty] | 0 | 0
| 4201 | 176 | 6 | 25 | 1 | #VALUE! | 1 | 0 |  | 0 | 0 |  | #VALUE! |  | 0 | 1 |  |  |  | 6 | 25 |  | 6 | 24 | [5 empty] | 0 | 0
| 4202 | 176 | 6 | 25 | 2 | #VALUE! | 1 | 0 |  | 0 | 0 |  | #VALUE! |  | 0 | 1 |  |  |  | 6 | 25 |  | 6 | 24 | [5 empty] | 0 | 0
| 4203 | 176 | 6 | 25 | 3 | #VALUE! | 1 | 0 |  | 0 | 0 |  | #VALUE! |  | 0 | 1 |  |  |  | 6 | 25 |  | 6 | 24 | [5 empty] | 0 | 0
| 4204 | 176 | 6 | 25 | 4 | #VALUE! | 1 | 0 |  | 0 | 0 |  | #VALUE! |  | 0 | 1 |  |  |  | 6 | 25 |  | 6 | 24 | [5 empty] | 0 | 0
| 4205 | 176 | 6 | 25 | 5 | #VALUE! | 1 | 0 |  | 0 | 0 |  | #VALUE! |  | 0 | 1 |  |  |  | 6 | 25 |  | 6 | 24 | [5 empty] | 0 | 0
| 4206 | 176 | 6 | 25 | 6 | #VALUE! | 1 | 0 |  | 0 | 0 |  | #VALUE! |  | 0 | 1 |  |  |  | 6 | 25 |  | 6 | 24 | [5 empty] | 0 | 0
| 4207 | 176 | 6 | 25 | 7 | #VALUE! | 1 | 0 |  | 0 | 0 |  | #VALUE! |  | 0 | 1 |  |  |  | 6 | 25 |  | 6 | 24 | [5 empty] | 0 | 0
| 4208 | 176 | 6 | 25 | 8 | #VALUE! | 1 | 0 |  | 0 | 0 |  | #VALUE! |  | 0 | 1 |  |  |  | 6 | 25 |  | 6 | 24 | [5 empty] | 0 | 0
| 4209 | 176 | 6 | 25 | 9 | #VALUE! | 1 | 0 |  | 0 | 0 |  | #VALUE! |  | 0 | 1 |  |  |  | 6 | 25 |  | 6 | 24 | [5 empty] | 0 | 0
| 4210 | 176 | 6 | 25 | 10 | #VALUE! | 1 | 0 |  | 0 | 0 |  | #VALUE! |  | 0 | 1 |  |  |  | 6 | 25 |  | 6 | 24 | [5 empty] | 0 | 0
| 4211 | 176 | 6 | 25 | 11 | #VALUE! | 1 | 0 |  | 0 | 0 |  | #VALUE! |  | 0 | 1 |  |  |  | 6 | 25 |  | 6 | 24 | [5 empty] | 0 | 0
| 4212 | 176 | 6 | 25 | 12 | #VALUE! | 1 | 0 |  | 0 | 0 |  | #VALUE! |  | 0 | 1 |  |  |  | 6 | 25 |  | 6 | 24 | [5 empty] | 0 | 0
| 4213 | 176 | 6 | 25 | 13 | #VALUE! | 1 | 0 |  | 0 | 0 |  | #VALUE! |  | 0 | 1 |  |  |  | 6 | 25 |  | 6 | 24 | [5 empty] | 0 | 0
| 4214 | 176 | 6 | 25 | 14 | #VALUE! | 1 | 0 |  | 0 | #VALUE! |  | 0 |  | 0 | 1 |  |  |  | 6 | 25 |  | 6 | 24 | [5 empty] | 1 | 0
| 4215 | 176 | 6 | 25 | 15 | #VALUE! | 1 | 0 |  | 0 | #VALUE! |  | 0 |  | 0 | 1 |  |  |  | 6 | 25 |  | 6 | 24 | [5 empty] | 1 | 0
| 4216 | 176 | 6 | 25 | 16 | #VALUE! | 1 | 0 |  | 0 | #VALUE! |  | 0 |  | 0 | 1 |  |  |  | 6 | 25 |  | 6 | 24 | [5 empty] | 1 | 0
| 4217 | 176 | 6 | 25 | 17 | #VALUE! | 1 | 0 |  | 0 | #VALUE! |  | 0 |  | 0 | 1 |  |  |  | 6 | 25 |  | 6 | 24 | [5 empty] | 1 | 0
| 4218 | 176 | 6 | 25 | 18 | #VALUE! | 1 | 0 |  | 0 | #VALUE! |  | 0 |  | 0 | 1 |  |  |  | 6 | 25 |  | 6 | 24 | [5 empty] | 1 | 0
| 4219 | 176 | 6 | 25 | 19 | #VALUE! | 1 | 0 |  | 0 | #VALUE! |  | 0 |  | 0 | 1 |  |  |  | 6 | 25 |  | 6 | 24 | [5 empty] | 1 | 0
| 4220 | 176 | 6 | 25 | 20 | #VALUE! | 1 | 0 |  | 0 | 0 |  | #VALUE! |  | 0 | 1 |  |  |  | 6 | 25 |  | 6 | 24 | [5 empty] | 0 | 0
| 4221 | 176 | 6 | 25 | 21 | #VALUE! | 1 | 0 |  | 0 | 0 |  | #VALUE! |  | 0 | 1 |  |  |  | 6 | 25 |  | 6 | 24 | [5 empty] | 0 | 0
| 4222 | 176 | 6 | 25 | 22 | #VALUE! | 1 | 0 |  | 0 | 0 |  | #VALUE! |  | 0 | 1 |  |  |  | 6 | 25 |  | 6 | 24 | [5 empty] | 0 | 0
| 4223 | 176 | 6 | 25 | 23 | #VALUE! | 1 | 0 |  | 0 | 0 |  | #VALUE! |  | 0 | 1 |  |  |  | 6 | 25 |  | 6 | 24 | [5 empty] | 0 | 0
| 4224 | 176 | 6 | 25 | 24 | #VALUE! | 1 | 0 |  | 0 | 0 |  | #VALUE! |  | 0 | 1 |  |  |  | 6 | 25 |  | 6 | 24 | [5 empty] | 0 | 0
| 4225 | 177 | 6 | 26 | 1 | #VALUE! | 1 | 0 |  | 0 | 0 |  | #VALUE! |  | 0 | 1 |  |  |  | 6 | 26 |  | 6 | 25 | [5 empty] | 0 | 0
| 4226 | 177 | 6 | 26 | 2 | #VALUE! | 1 | 0 |  | 0 | 0 |  | #VALUE! |  | 0 | 1 |  |  |  | 6 | 26 |  | 6 | 25 | [5 empty] | 0 | 0
| 4227 | 177 | 6 | 26 | 3 | #VALUE! | 1 | 0 |  | 0 | 0 |  | #VALUE! |  | 0 | 1 |  |  |  | 6 | 26 |  | 6 | 25 | [5 empty] | 0 | 0
| 4228 | 177 | 6 | 26 | 4 | #VALUE! | 1 | 0 |  | 0 | 0 |  | #VALUE! |  | 0 | 1 |  |  |  | 6 | 26 |  | 6 | 25 | [5 empty] | 0 | 0
| 4229 | 177 | 6 | 26 | 5 | #VALUE! | 1 | 0 |  | 0 | 0 |  | #VALUE! |  | 0 | 1 |  |  |  | 6 | 26 |  | 6 | 25 | [5 empty] | 0 | 0
| 4230 | 177 | 6 | 26 | 6 | #VALUE! | 1 | 0 |  | 0 | 0 |  | #VALUE! |  | 0 | 1 |  |  |  | 6 | 26 |  | 6 | 25 | [5 empty] | 0 | 0
| 4231 | 177 | 6 | 26 | 7 | #VALUE! | 1 | 0 |  | 0 | 0 |  | #VALUE! |  | 0 | 1 |  |  |  | 6 | 26 |  | 6 | 25 | [5 empty] | 0 | 0
| 4232 | 177 | 6 | 26 | 8 | #VALUE! | 1 | 0 |  | 0 | 0 |  | #VALUE! |  | 0 | 1 |  |  |  | 6 | 26 |  | 6 | 25 | [5 empty] | 0 | 0
| 4233 | 177 | 6 | 26 | 9 | #VALUE! | 1 | 0 |  | 0 | 0 |  | #VALUE! |  | 0 | 1 |  |  |  | 6 | 26 |  | 6 | 25 | [5 empty] | 0 | 0
| 4234 | 177 | 6 | 26 | 10 | #VALUE! | 1 | 0 |  | 0 | 0 |  | #VALUE! |  | 0 | 1 |  |  |  | 6 | 26 |  | 6 | 25 | [5 empty] | 0 | 0
| 4235 | 177 | 6 | 26 | 11 | #VALUE! | 1 | 0 |  | 0 | 0 |  | #VALUE! |  | 0 | 1 |  |  |  | 6 | 26 |  | 6 | 25 | [5 empty] | 0 | 0
| 4236 | 177 | 6 | 26 | 12 | #VALUE! | 1 | 0 |  | 0 | 0 |  | #VALUE! |  | 0 | 1 |  |  |  | 6 | 26 |  | 6 | 25 | [5 empty] | 0 | 0
| 4237 | 177 | 6 | 26 | 13 | #VALUE! | 1 | 0 |  | 0 | 0 |  | #VALUE! |  | 0 | 1 |  |  |  | 6 | 26 |  | 6 | 25 | [5 empty] | 0 | 0
| 4238 | 177 | 6 | 26 | 14 | #VALUE! | 1 | 0 |  | 0 | #VALUE! |  | 0 |  | 0 | 1 |  |  |  | 6 | 26 |  | 6 | 25 | [5 empty] | 1 | 0
| 4239 | 177 | 6 | 26 | 15 | #VALUE! | 1 | 0 |  | 0 | #VALUE! |  | 0 |  | 0 | 1 |  |  |  | 6 | 26 |  | 6 | 25 | [5 empty] | 1 | 0
| 4240 | 177 | 6 | 26 | 16 | #VALUE! | 1 | 0 |  | 0 | #VALUE! |  | 0 |  | 0 | 1 |  |  |  | 6 | 26 |  | 6 | 25 | [5 empty] | 1 | 0
| 4241 | 177 | 6 | 26 | 17 | #VALUE! | 1 | 0 |  | 0 | #VALUE! |  | 0 |  | 0 | 1 |  |  |  | 6 | 26 |  | 6 | 25 | [5 empty] | 1 | 0
| 4242 | 177 | 6 | 26 | 18 | #VALUE! | 1 | 0 |  | 0 | #VALUE! |  | 0 |  | 0 | 1 |  |  |  | 6 | 26 |  | 6 | 25 | [5 empty] | 1 | 0
| 4243 | 177 | 6 | 26 | 19 | #VALUE! | 1 | 0 |  | 0 | #VALUE! |  | 0 |  | 0 | 1 |  |  |  | 6 | 26 |  | 6 | 25 | [5 empty] | 1 | 0
| 4244 | 177 | 6 | 26 | 20 | #VALUE! | 1 | 0 |  | 0 | 0 |  | #VALUE! |  | 0 | 1 |  |  |  | 6 | 26 |  | 6 | 25 | [5 empty] | 0 | 0
| 4245 | 177 | 6 | 26 | 21 | #VALUE! | 1 | 0 |  | 0 | 0 |  | #VALUE! |  | 0 | 1 |  |  |  | 6 | 26 |  | 6 | 25 | [5 empty] | 0 | 0
| 4246 | 177 | 6 | 26 | 22 | #VALUE! | 1 | 0 |  | 0 | 0 |  | #VALUE! |  | 0 | 1 |  |  |  | 6 | 26 |  | 6 | 25 | [5 empty] | 0 | 0
| 4247 | 177 | 6 | 26 | 23 | #VALUE! | 1 | 0 |  | 0 | 0 |  | #VALUE! |  | 0 | 1 |  |  |  | 6 | 26 |  | 6 | 25 | [5 empty] | 0 | 0
| 4248 | 177 | 6 | 26 | 24 | #VALUE! | 1 | 0 |  | 0 | 0 |  | #VALUE! |  | 0 | 1 |  |  |  | 6 | 26 |  | 6 | 25 | [5 empty] | 0 | 0
| 4249 | 178 | 6 | 27 | 1 | #VALUE! | 1 | 0 |  | 0 | 0 |  | #VALUE! |  | 0 | 1 |  |  |  | 6 | 27 |  | 6 | 26 | [5 empty] | 0 | 0
| 4250 | 178 | 6 | 27 | 2 | #VALUE! | 1 | 0 |  | 0 | 0 |  | #VALUE! |  | 0 | 1 |  |  |  | 6 | 27 |  | 6 | 26 | [5 empty] | 0 | 0
| 4251 | 178 | 6 | 27 | 3 | #VALUE! | 1 | 0 |  | 0 | 0 |  | #VALUE! |  | 0 | 1 |  |  |  | 6 | 27 |  | 6 | 26 | [5 empty] | 0 | 0
| 4252 | 178 | 6 | 27 | 4 | #VALUE! | 1 | 0 |  | 0 | 0 |  | #VALUE! |  | 0 | 1 |  |  |  | 6 | 27 |  | 6 | 26 | [5 empty] | 0 | 0
| 4253 | 178 | 6 | 27 | 5 | #VALUE! | 1 | 0 |  | 0 | 0 |  | #VALUE! |  | 0 | 1 |  |  |  | 6 | 27 |  | 6 | 26 | [5 empty] | 0 | 0
| 4254 | 178 | 6 | 27 | 6 | #VALUE! | 1 | 0 |  | 0 | 0 |  | #VALUE! |  | 0 | 1 |  |  |  | 6 | 27 |  | 6 | 26 | [5 empty] | 0 | 0
| 4255 | 178 | 6 | 27 | 7 | #VALUE! | 1 | 0 |  | 0 | 0 |  | #VALUE! |  | 0 | 1 |  |  |  | 6 | 27 |  | 6 | 26 | [5 empty] | 0 | 0
| 4256 | 178 | 6 | 27 | 8 | #VALUE! | 1 | 0 |  | 0 | 0 |  | #VALUE! |  | 0 | 1 |  |  |  | 6 | 27 |  | 6 | 26 | [5 empty] | 0 | 0
| 4257 | 178 | 6 | 27 | 9 | #VALUE! | 1 | 0 |  | 0 | 0 |  | #VALUE! |  | 0 | 1 |  |  |  | 6 | 27 |  | 6 | 26 | [5 empty] | 0 | 0
| 4258 | 178 | 6 | 27 | 10 | #VALUE! | 1 | 0 |  | 0 | 0 |  | #VALUE! |  | 0 | 1 |  |  |  | 6 | 27 |  | 6 | 26 | [5 empty] | 0 | 0
| 4259 | 178 | 6 | 27 | 11 | #VALUE! | 1 | 0 |  | 0 | 0 |  | #VALUE! |  | 0 | 1 |  |  |  | 6 | 27 |  | 6 | 26 | [5 empty] | 0 | 0
| 4260 | 178 | 6 | 27 | 12 | #VALUE! | 1 | 0 |  | 0 | 0 |  | #VALUE! |  | 0 | 1 |  |  |  | 6 | 27 |  | 6 | 26 | [5 empty] | 0 | 0
| 4261 | 178 | 6 | 27 | 13 | #VALUE! | 1 | 0 |  | 0 | 0 |  | #VALUE! |  | 0 | 1 |  |  |  | 6 | 27 |  | 6 | 26 | [5 empty] | 0 | 0
| 4262 | 178 | 6 | 27 | 14 | #VALUE! | 1 | 0 |  | 0 | #VALUE! |  | 0 |  | 0 | 1 |  |  |  | 6 | 27 |  | 6 | 26 | [5 empty] | 1 | 0
| 4263 | 178 | 6 | 27 | 15 | #VALUE! | 1 | 0 |  | 0 | #VALUE! |  | 0 |  | 0 | 1 |  |  |  | 6 | 27 |  | 6 | 26 | [5 empty] | 1 | 0
| 4264 | 178 | 6 | 27 | 16 | #VALUE! | 1 | 0 |  | 0 | #VALUE! |  | 0 |  | 0 | 1 |  |  |  | 6 | 27 |  | 6 | 26 | [5 empty] | 1 | 0
| 4265 | 178 | 6 | 27 | 17 | #VALUE! | 1 | 0 |  | 0 | #VALUE! |  | 0 |  | 0 | 1 |  |  |  | 6 | 27 |  | 6 | 26 | [5 empty] | 1 | 0
| 4266 | 178 | 6 | 27 | 18 | #VALUE! | 1 | 0 |  | 0 | #VALUE! |  | 0 |  | 0 | 1 |  |  |  | 6 | 27 |  | 6 | 26 | [5 empty] | 1 | 0
| 4267 | 178 | 6 | 27 | 19 | #VALUE! | 1 | 0 |  | 0 | #VALUE! |  | 0 |  | 0 | 1 |  |  |  | 6 | 27 |  | 6 | 26 | [5 empty] | 1 | 0
| 4268 | 178 | 6 | 27 | 20 | #VALUE! | 1 | 0 |  | 0 | 0 |  | #VALUE! |  | 0 | 1 |  |  |  | 6 | 27 |  | 6 | 26 | [5 empty] | 0 | 0
| 4269 | 178 | 6 | 27 | 21 | #VALUE! | 1 | 0 |  | 0 | 0 |  | #VALUE! |  | 0 | 1 |  |  |  | 6 | 27 |  | 6 | 26 | [5 empty] | 0 | 0
| 4270 | 178 | 6 | 27 | 22 | #VALUE! | 1 | 0 |  | 0 | 0 |  | #VALUE! |  | 0 | 1 |  |  |  | 6 | 27 |  | 6 | 26 | [5 empty] | 0 | 0
| 4271 | 178 | 6 | 27 | 23 | #VALUE! | 1 | 0 |  | 0 | 0 |  | #VALUE! |  | 0 | 1 |  |  |  | 6 | 27 |  | 6 | 26 | [5 empty] | 0 | 0
| 4272 | 178 | 6 | 27 | 24 | #VALUE! | 1 | 0 |  | 0 | 0 |  | #VALUE! |  | 0 | 1 |  |  |  | 6 | 27 |  | 6 | 26 | [5 empty] | 0 | 0
| 4273 | 179 | 6 | 28 | 1 | #VALUE! | 1 | 0 |  | 0 | 0 |  | #VALUE! |  | 0 | 1 |  |  |  | 6 | 28 |  | 6 | 27 | [5 empty] | 0 | 0
| 4274 | 179 | 6 | 28 | 2 | #VALUE! | 1 | 0 |  | 0 | 0 |  | #VALUE! |  | 0 | 1 |  |  |  | 6 | 28 |  | 6 | 27 | [5 empty] | 0 | 0
| 4275 | 179 | 6 | 28 | 3 | #VALUE! | 1 | 0 |  | 0 | 0 |  | #VALUE! |  | 0 | 1 |  |  |  | 6 | 28 |  | 6 | 27 | [5 empty] | 0 | 0
| 4276 | 179 | 6 | 28 | 4 | #VALUE! | 1 | 0 |  | 0 | 0 |  | #VALUE! |  | 0 | 1 |  |  |  | 6 | 28 |  | 6 | 27 | [5 empty] | 0 | 0
| 4277 | 179 | 6 | 28 | 5 | #VALUE! | 1 | 0 |  | 0 | 0 |  | #VALUE! |  | 0 | 1 |  |  |  | 6 | 28 |  | 6 | 27 | [5 empty] | 0 | 0
| 4278 | 179 | 6 | 28 | 6 | #VALUE! | 1 | 0 |  | 0 | 0 |  | #VALUE! |  | 0 | 1 |  |  |  | 6 | 28 |  | 6 | 27 | [5 empty] | 0 | 0
| 4279 | 179 | 6 | 28 | 7 | #VALUE! | 1 | 0 |  | 0 | 0 |  | #VALUE! |  | 0 | 1 |  |  |  | 6 | 28 |  | 6 | 27 | [5 empty] | 0 | 0
| 4280 | 179 | 6 | 28 | 8 | #VALUE! | 1 | 0 |  | 0 | 0 |  | #VALUE! |  | 0 | 1 |  |  |  | 6 | 28 |  | 6 | 27 | [5 empty] | 0 | 0
| 4281 | 179 | 6 | 28 | 9 | #VALUE! | 1 | 0 |  | 0 | 0 |  | #VALUE! |  | 0 | 1 |  |  |  | 6 | 28 |  | 6 | 27 | [5 empty] | 0 | 0
| 4282 | 179 | 6 | 28 | 10 | #VALUE! | 1 | 0 |  | 0 | 0 |  | #VALUE! |  | 0 | 1 |  |  |  | 6 | 28 |  | 6 | 27 | [5 empty] | 0 | 0
| 4283 | 179 | 6 | 28 | 11 | #VALUE! | 1 | 0 |  | 0 | 0 |  | #VALUE! |  | 0 | 1 |  |  |  | 6 | 28 |  | 6 | 27 | [5 empty] | 0 | 0
| 4284 | 179 | 6 | 28 | 12 | #VALUE! | 1 | 0 |  | 0 | 0 |  | #VALUE! |  | 0 | 1 |  |  |  | 6 | 28 |  | 6 | 27 | [5 empty] | 0 | 0
| 4285 | 179 | 6 | 28 | 13 | #VALUE! | 1 | 0 |  | 0 | 0 |  | #VALUE! |  | 0 | 1 |  |  |  | 6 | 28 |  | 6 | 27 | [5 empty] | 0 | 0
| 4286 | 179 | 6 | 28 | 14 | #VALUE! | 1 | 0 |  | 0 | #VALUE! |  | 0 |  | 0 | 1 |  |  |  | 6 | 28 |  | 6 | 27 | [5 empty] | 1 | 0
| 4287 | 179 | 6 | 28 | 15 | #VALUE! | 1 | 0 |  | 0 | #VALUE! |  | 0 |  | 0 | 1 |  |  |  | 6 | 28 |  | 6 | 27 | [5 empty] | 1 | 0
| 4288 | 179 | 6 | 28 | 16 | #VALUE! | 1 | 0 |  | 0 | #VALUE! |  | 0 |  | 0 | 1 |  |  |  | 6 | 28 |  | 6 | 27 | [5 empty] | 1 | 0
| 4289 | 179 | 6 | 28 | 17 | #VALUE! | 1 | 0 |  | 0 | #VALUE! |  | 0 |  | 0 | 1 |  |  |  | 6 | 28 |  | 6 | 27 | [5 empty] | 1 | 0
| 4290 | 179 | 6 | 28 | 18 | #VALUE! | 1 | 0 |  | 0 | #VALUE! |  | 0 |  | 0 | 1 |  |  |  | 6 | 28 |  | 6 | 27 | [5 empty] | 1 | 0
| 4291 | 179 | 6 | 28 | 19 | #VALUE! | 1 | 0 |  | 0 | #VALUE! |  | 0 |  | 0 | 1 |  |  |  | 6 | 28 |  | 6 | 27 | [5 empty] | 1 | 0
| 4292 | 179 | 6 | 28 | 20 | #VALUE! | 1 | 0 |  | 0 | 0 |  | #VALUE! |  | 0 | 1 |  |  |  | 6 | 28 |  | 6 | 27 | [5 empty] | 0 | 0
| 4293 | 179 | 6 | 28 | 21 | #VALUE! | 1 | 0 |  | 0 | 0 |  | #VALUE! |  | 0 | 1 |  |  |  | 6 | 28 |  | 6 | 27 | [5 empty] | 0 | 0
| 4294 | 179 | 6 | 28 | 22 | #VALUE! | 1 | 0 |  | 0 | 0 |  | #VALUE! |  | 0 | 1 |  |  |  | 6 | 28 |  | 6 | 27 | [5 empty] | 0 | 0
| 4295 | 179 | 6 | 28 | 23 | #VALUE! | 1 | 0 |  | 0 | 0 |  | #VALUE! |  | 0 | 1 |  |  |  | 6 | 28 |  | 6 | 27 | [5 empty] | 0 | 0
| 4296 | 179 | 6 | 28 | 24 | #VALUE! | 1 | 0 |  | 0 | 0 |  | #VALUE! |  | 0 | 1 |  |  |  | 6 | 28 |  | 6 | 27 | [5 empty] | 0 | 0
| 4297 | 180 | 6 | 29 | 1 | #VALUE! | 1 | 0 |  | 0 | 0 |  | #VALUE! |  | 0 | 1 |  |  |  | 6 | 29 |  | 6 | 28 | [5 empty] | 0 | 0
| 4298 | 180 | 6 | 29 | 2 | #VALUE! | 1 | 0 |  | 0 | 0 |  | #VALUE! |  | 0 | 1 |  |  |  | 6 | 29 |  | 6 | 28 | [5 empty] | 0 | 0
| 4299 | 180 | 6 | 29 | 3 | #VALUE! | 1 | 0 |  | 0 | 0 |  | #VALUE! |  | 0 | 1 |  |  |  | 6 | 29 |  | 6 | 28 | [5 empty] | 0 | 0
| 4300 | 180 | 6 | 29 | 4 | #VALUE! | 1 | 0 |  | 0 | 0 |  | #VALUE! |  | 0 | 1 |  |  |  | 6 | 29 |  | 6 | 28 | [5 empty] | 0 | 0
| 4301 | 180 | 6 | 29 | 5 | #VALUE! | 1 | 0 |  | 0 | 0 |  | #VALUE! |  | 0 | 1 |  |  |  | 6 | 29 |  | 6 | 28 | [5 empty] | 0 | 0
| 4302 | 180 | 6 | 29 | 6 | #VALUE! | 1 | 0 |  | 0 | 0 |  | #VALUE! |  | 0 | 1 |  |  |  | 6 | 29 |  | 6 | 28 | [5 empty] | 0 | 0
| 4303 | 180 | 6 | 29 | 7 | #VALUE! | 1 | 0 |  | 0 | 0 |  | #VALUE! |  | 0 | 1 |  |  |  | 6 | 29 |  | 6 | 28 | [5 empty] | 0 | 0
| 4304 | 180 | 6 | 29 | 8 | #VALUE! | 1 | 0 |  | 0 | 0 |  | #VALUE! |  | 0 | 1 |  |  |  | 6 | 29 |  | 6 | 28 | [5 empty] | 0 | 0
| 4305 | 180 | 6 | 29 | 9 | #VALUE! | 1 | 0 |  | 0 | 0 |  | #VALUE! |  | 0 | 1 |  |  |  | 6 | 29 |  | 6 | 28 | [5 empty] | 0 | 0
| 4306 | 180 | 6 | 29 | 10 | #VALUE! | 1 | 0 |  | 0 | 0 |  | #VALUE! |  | 0 | 1 |  |  |  | 6 | 29 |  | 6 | 28 | [5 empty] | 0 | 0
| 4307 | 180 | 6 | 29 | 11 | #VALUE! | 1 | 0 |  | 0 | 0 |  | #VALUE! |  | 0 | 1 |  |  |  | 6 | 29 |  | 6 | 28 | [5 empty] | 0 | 0
| 4308 | 180 | 6 | 29 | 12 | #VALUE! | 1 | 0 |  | 0 | 0 |  | #VALUE! |  | 0 | 1 |  |  |  | 6 | 29 |  | 6 | 28 | [5 empty] | 0 | 0
| 4309 | 180 | 6 | 29 | 13 | #VALUE! | 1 | 0 |  | 0 | 0 |  | #VALUE! |  | 0 | 1 |  |  |  | 6 | 29 |  | 6 | 28 | [5 empty] | 0 | 0
| 4310 | 180 | 6 | 29 | 14 | #VALUE! | 1 | 0 |  | 0 | #VALUE! |  | 0 |  | 0 | 1 |  |  |  | 6 | 29 |  | 6 | 28 | [5 empty] | 1 | 0
| 4311 | 180 | 6 | 29 | 15 | #VALUE! | 1 | 0 |  | 0 | #VALUE! |  | 0 |  | 0 | 1 |  |  |  | 6 | 29 |  | 6 | 28 | [5 empty] | 1 | 0
| 4312 | 180 | 6 | 29 | 16 | #VALUE! | 1 | 0 |  | 0 | #VALUE! |  | 0 |  | 0 | 1 |  |  |  | 6 | 29 |  | 6 | 28 | [5 empty] | 1 | 0
| 4313 | 180 | 6 | 29 | 17 | #VALUE! | 1 | 0 |  | 0 | #VALUE! |  | 0 |  | 0 | 1 |  |  |  | 6 | 29 |  | 6 | 28 | [5 empty] | 1 | 0
| 4314 | 180 | 6 | 29 | 18 | #VALUE! | 1 | 0 |  | 0 | #VALUE! |  | 0 |  | 0 | 1 |  |  |  | 6 | 29 |  | 6 | 28 | [5 empty] | 1 | 0
| 4315 | 180 | 6 | 29 | 19 | #VALUE! | 1 | 0 |  | 0 | #VALUE! |  | 0 |  | 0 | 1 |  |  |  | 6 | 29 |  | 6 | 28 | [5 empty] | 1 | 0
| 4316 | 180 | 6 | 29 | 20 | #VALUE! | 1 | 0 |  | 0 | 0 |  | #VALUE! |  | 0 | 1 |  |  |  | 6 | 29 |  | 6 | 28 | [5 empty] | 0 | 0
| 4317 | 180 | 6 | 29 | 21 | #VALUE! | 1 | 0 |  | 0 | 0 |  | #VALUE! |  | 0 | 1 |  |  |  | 6 | 29 |  | 6 | 28 | [5 empty] | 0 | 0
| 4318 | 180 | 6 | 29 | 22 | #VALUE! | 1 | 0 |  | 0 | 0 |  | #VALUE! |  | 0 | 1 |  |  |  | 6 | 29 |  | 6 | 28 | [5 empty] | 0 | 0
| 4319 | 180 | 6 | 29 | 23 | #VALUE! | 1 | 0 |  | 0 | 0 |  | #VALUE! |  | 0 | 1 |  |  |  | 6 | 29 |  | 6 | 28 | [5 empty] | 0 | 0
| 4320 | 180 | 6 | 29 | 24 | #VALUE! | 1 | 0 |  | 0 | 0 |  | #VALUE! |  | 0 | 1 |  |  |  | 6 | 29 |  | 6 | 28 | [5 empty] | 0 | 0
| 4321 | 181 | 6 | 30 | 1 | #VALUE! | 0 | 0 |  | 0 | 0 |  | #VALUE! |  | 0 | 1 |  |  |  | 6 | 30 |  | 6 | 29 | [5 empty] | 0 | 0
| 4322 | 181 | 6 | 30 | 2 | #VALUE! | 0 | 0 |  | 0 | 0 |  | #VALUE! |  | 0 | 1 |  |  |  | 6 | 30 |  | 6 | 29 | [5 empty] | 0 | 0
| 4323 | 181 | 6 | 30 | 3 | #VALUE! | 0 | 0 |  | 0 | 0 |  | #VALUE! |  | 0 | 1 |  |  |  | 6 | 30 |  | 6 | 29 | [5 empty] | 0 | 0
| 4324 | 181 | 6 | 30 | 4 | #VALUE! | 0 | 0 |  | 0 | 0 |  | #VALUE! |  | 0 | 1 |  |  |  | 6 | 30 |  | 6 | 29 | [5 empty] | 0 | 0
| 4325 | 181 | 6 | 30 | 5 | #VALUE! | 0 | 0 |  | 0 | 0 |  | #VALUE! |  | 0 | 1 |  |  |  | 6 | 30 |  | 6 | 29 | [5 empty] | 0 | 0
| 4326 | 181 | 6 | 30 | 6 | #VALUE! | 0 | 0 |  | 0 | 0 |  | #VALUE! |  | 0 | 1 |  |  |  | 6 | 30 |  | 6 | 29 | [5 empty] | 0 | 0
| 4327 | 181 | 6 | 30 | 7 | #VALUE! | 0 | 0 |  | 0 | 0 |  | #VALUE! |  | 0 | 1 |  |  |  | 6 | 30 |  | 6 | 29 | [5 empty] | 0 | 0
| 4328 | 181 | 6 | 30 | 8 | #VALUE! | 0 | 0 |  | 0 | 0 |  | #VALUE! |  | 0 | 1 |  |  |  | 6 | 30 |  | 6 | 29 | [5 empty] | 0 | 0
| 4329 | 181 | 6 | 30 | 9 | #VALUE! | 0 | 0 |  | 0 | 0 |  | #VALUE! |  | 0 | 1 |  |  |  | 6 | 30 |  | 6 | 29 | [5 empty] | 0 | 0
| 4330 | 181 | 6 | 30 | 10 | #VALUE! | 0 | 0 |  | 0 | 0 |  | #VALUE! |  | 0 | 1 |  |  |  | 6 | 30 |  | 6 | 29 | [5 empty] | 0 | 0
| 4331 | 181 | 6 | 30 | 11 | #VALUE! | 0 | 0 |  | 0 | 0 |  | #VALUE! |  | 0 | 1 |  |  |  | 6 | 30 |  | 6 | 29 | [5 empty] | 0 | 0
| 4332 | 181 | 6 | 30 | 12 | #VALUE! | 0 | 0 |  | 0 | 0 |  | #VALUE! |  | 0 | 1 |  |  |  | 6 | 30 |  | 6 | 29 | [5 empty] | 0 | 0
| 4333 | 181 | 6 | 30 | 13 | #VALUE! | 0 | 0 |  | 0 | 0 |  | #VALUE! |  | 0 | 1 |  |  |  | 6 | 30 |  | 6 | 29 | [5 empty] | 0 | 0
| 4334 | 181 | 6 | 30 | 14 | #VALUE! | 0 | 0 |  | 0 | #VALUE! |  | #VALUE! |  | 0 | 1 |  |  |  | 6 | 30 |  | 6 | 29 | [5 empty] | 0 | 0
| 4335 | 181 | 6 | 30 | 15 | #VALUE! | 0 | 0 |  | 0 | #VALUE! |  | #VALUE! |  | 0 | 1 |  |  |  | 6 | 30 |  | 6 | 29 | [5 empty] | 0 | 0
| 4336 | 181 | 6 | 30 | 16 | #VALUE! | 0 | 0 |  | 0 | #VALUE! |  | #VALUE! |  | 0 | 1 |  |  |  | 6 | 30 |  | 6 | 29 | [5 empty] | 0 | 0
| 4337 | 181 | 6 | 30 | 17 | #VALUE! | 0 | 0 |  | 0 | #VALUE! |  | #VALUE! |  | 0 | 1 |  |  |  | 6 | 30 |  | 6 | 29 | [5 empty] | 0 | 0
| 4338 | 181 | 6 | 30 | 18 | #VALUE! | 0 | 0 |  | 0 | #VALUE! |  | #VALUE! |  | 0 | 1 |  |  |  | 6 | 30 |  | 6 | 29 | [5 empty] | 0 | 0
| 4339 | 181 | 6 | 30 | 19 | #VALUE! | 0 | 0 |  | 0 | #VALUE! |  | #VALUE! |  | 0 | 1 |  |  |  | 6 | 30 |  | 6 | 29 | [5 empty] | 0 | 0
| 4340 | 181 | 6 | 30 | 20 | #VALUE! | 0 | 0 |  | 0 | 0 |  | #VALUE! |  | 0 | 1 |  |  |  | 6 | 30 |  | 6 | 29 | [5 empty] | 0 | 0
| 4341 | 181 | 6 | 30 | 21 | #VALUE! | 0 | 0 |  | 0 | 0 |  | #VALUE! |  | 0 | 1 |  |  |  | 6 | 30 |  | 6 | 29 | [5 empty] | 0 | 0
| 4342 | 181 | 6 | 30 | 22 | #VALUE! | 0 | 0 |  | 0 | 0 |  | #VALUE! |  | 0 | 1 |  |  |  | 6 | 30 |  | 6 | 29 | [5 empty] | 0 | 0
| 4343 | 181 | 6 | 30 | 23 | #VALUE! | 0 | 0 |  | 0 | 0 |  | #VALUE! |  | 0 | 1 |  |  |  | 6 | 30 |  | 6 | 29 | [5 empty] | 0 | 0
| 4344 | 181 | 6 | 30 | 24 | #VALUE! | 0 | 0 |  | 0 | 0 |  | #VALUE! |  | 0 | 1 |  |  |  | 6 | 30 |  | 6 | 29 | [5 empty] | 0 | 0
| 4345 | 182 | 7 | 1 | 1 | #VALUE! | 0 | 0 |  | 0 | 0 |  | #VALUE! |  | 0 | 1 |  |  |  | 7 | 1 |  | 6 | 30 | [5 empty] | 0 | 0
| 4346 | 182 | 7 | 1 | 2 | #VALUE! | 0 | 0 |  | 0 | 0 |  | #VALUE! |  | 0 | 1 |  |  |  | 7 | 1 |  | 6 | 30 | [5 empty] | 0 | 0
| 4347 | 182 | 7 | 1 | 3 | #VALUE! | 0 | 0 |  | 0 | 0 |  | #VALUE! |  | 0 | 1 |  |  |  | 7 | 1 |  | 6 | 30 | [5 empty] | 0 | 0
| 4348 | 182 | 7 | 1 | 4 | #VALUE! | 0 | 0 |  | 0 | 0 |  | #VALUE! |  | 0 | 1 |  |  |  | 7 | 1 |  | 6 | 30 | [5 empty] | 0 | 0
| 4349 | 182 | 7 | 1 | 5 | #VALUE! | 0 | 0 |  | 0 | 0 |  | #VALUE! |  | 0 | 1 |  |  |  | 7 | 1 |  | 6 | 30 | [5 empty] | 0 | 0
| 4350 | 182 | 7 | 1 | 6 | #VALUE! | 0 | 0 |  | 0 | 0 |  | #VALUE! |  | 0 | 1 |  |  |  | 7 | 1 |  | 6 | 30 | [5 empty] | 0 | 0
| 4351 | 182 | 7 | 1 | 7 | #VALUE! | 0 | 0 |  | 0 | 0 |  | #VALUE! |  | 0 | 1 |  |  |  | 7 | 1 |  | 6 | 30 | [5 empty] | 0 | 0
| 4352 | 182 | 7 | 1 | 8 | #VALUE! | 0 | 0 |  | 0 | 0 |  | #VALUE! |  | 0 | 1 |  |  |  | 7 | 1 |  | 6 | 30 | [5 empty] | 0 | 0
| 4353 | 182 | 7 | 1 | 9 | #VALUE! | 0 | 0 |  | 0 | 0 |  | #VALUE! |  | 0 | 1 |  |  |  | 7 | 1 |  | 6 | 30 | [5 empty] | 0 | 0
| 4354 | 182 | 7 | 1 | 10 | #VALUE! | 0 | 0 |  | 0 | 0 |  | #VALUE! |  | 0 | 1 |  |  |  | 7 | 1 |  | 6 | 30 | [5 empty] | 0 | 0
| 4355 | 182 | 7 | 1 | 11 | #VALUE! | 0 | 0 |  | 0 | 0 |  | #VALUE! |  | 0 | 1 |  |  |  | 7 | 1 |  | 6 | 30 | [5 empty] | 0 | 0
| 4356 | 182 | 7 | 1 | 12 | #VALUE! | 0 | 0 |  | 0 | 0 |  | #VALUE! |  | 0 | 1 |  |  |  | 7 | 1 |  | 6 | 30 | [5 empty] | 0 | 0
| 4357 | 182 | 7 | 1 | 13 | #VALUE! | 0 | 0 |  | 0 | 0 |  | #VALUE! |  | 0 | 1 |  |  |  | 7 | 1 |  | 6 | 30 | [5 empty] | 0 | 0
| 4358 | 182 | 7 | 1 | 14 | #VALUE! | 0 | 0 |  | 0 | #VALUE! |  | #VALUE! |  | 0 | 1 |  |  |  | 7 | 1 |  | 6 | 30 | [5 empty] | 0 | 0
| 4359 | 182 | 7 | 1 | 15 | #VALUE! | 0 | 0 |  | 0 | #VALUE! |  | #VALUE! |  | 0 | 1 |  |  |  | 7 | 1 |  | 6 | 30 | [5 empty] | 0 | 0
| 4360 | 182 | 7 | 1 | 16 | #VALUE! | 0 | 0 |  | 0 | #VALUE! |  | #VALUE! |  | 0 | 1 |  |  |  | 7 | 1 |  | 6 | 30 | [5 empty] | 0 | 0
| 4361 | 182 | 7 | 1 | 17 | #VALUE! | 0 | 0 |  | 0 | #VALUE! |  | #VALUE! |  | 0 | 1 |  |  |  | 7 | 1 |  | 6 | 30 | [5 empty] | 0 | 0
| 4362 | 182 | 7 | 1 | 18 | #VALUE! | 0 | 0 |  | 0 | #VALUE! |  | #VALUE! |  | 0 | 1 |  |  |  | 7 | 1 |  | 6 | 30 | [5 empty] | 0 | 0
| 4363 | 182 | 7 | 1 | 19 | #VALUE! | 0 | 0 |  | 0 | #VALUE! |  | #VALUE! |  | 0 | 1 |  |  |  | 7 | 1 |  | 6 | 30 | [5 empty] | 0 | 0
| 4364 | 182 | 7 | 1 | 20 | #VALUE! | 0 | 0 |  | 0 | 0 |  | #VALUE! |  | 0 | 1 |  |  |  | 7 | 1 |  | 6 | 30 | [5 empty] | 0 | 0
| 4365 | 182 | 7 | 1 | 21 | #VALUE! | 0 | 0 |  | 0 | 0 |  | #VALUE! |  | 0 | 1 |  |  |  | 7 | 1 |  | 6 | 30 | [5 empty] | 0 | 0
| 4366 | 182 | 7 | 1 | 22 | #VALUE! | 0 | 0 |  | 0 | 0 |  | #VALUE! |  | 0 | 1 |  |  |  | 7 | 1 |  | 6 | 30 | [5 empty] | 0 | 0
| 4367 | 182 | 7 | 1 | 23 | #VALUE! | 0 | 0 |  | 0 | 0 |  | #VALUE! |  | 0 | 1 |  |  |  | 7 | 1 |  | 6 | 30 | [5 empty] | 0 | 0
| 4368 | 182 | 7 | 1 | 24 | #VALUE! | 0 | 0 |  | 0 | 0 |  | #VALUE! |  | 0 | 1 |  |  |  | 7 | 1 |  | 6 | 30 | [5 empty] | 0 | 0
| 4369 | 183 | 7 | 2 | 1 | #VALUE! | 1 | 0 |  | 0 | 0 |  | #VALUE! |  | 0 | 1 |  |  |  | 7 | 2 |  | 7 | 1 | [5 empty] | 0 | 0
| 4370 | 183 | 7 | 2 | 2 | #VALUE! | 1 | 0 |  | 0 | 0 |  | #VALUE! |  | 0 | 1 |  |  |  | 7 | 2 |  | 7 | 1 | [5 empty] | 0 | 0
| 4371 | 183 | 7 | 2 | 3 | #VALUE! | 1 | 0 |  | 0 | 0 |  | #VALUE! |  | 0 | 1 |  |  |  | 7 | 2 |  | 7 | 1 | [5 empty] | 0 | 0
| 4372 | 183 | 7 | 2 | 4 | #VALUE! | 1 | 0 |  | 0 | 0 |  | #VALUE! |  | 0 | 1 |  |  |  | 7 | 2 |  | 7 | 1 | [5 empty] | 0 | 0
| 4373 | 183 | 7 | 2 | 5 | #VALUE! | 1 | 0 |  | 0 | 0 |  | #VALUE! |  | 0 | 1 |  |  |  | 7 | 2 |  | 7 | 1 | [5 empty] | 0 | 0
| 4374 | 183 | 7 | 2 | 6 | #VALUE! | 1 | 0 |  | 0 | 0 |  | #VALUE! |  | 0 | 1 |  |  |  | 7 | 2 |  | 7 | 1 | [5 empty] | 0 | 0
| 4375 | 183 | 7 | 2 | 7 | #VALUE! | 1 | 0 |  | 0 | 0 |  | #VALUE! |  | 0 | 1 |  |  |  | 7 | 2 |  | 7 | 1 | [5 empty] | 0 | 0
| 4376 | 183 | 7 | 2 | 8 | #VALUE! | 1 | 0 |  | 0 | 0 |  | #VALUE! |  | 0 | 1 |  |  |  | 7 | 2 |  | 7 | 1 | [5 empty] | 0 | 0
| 4377 | 183 | 7 | 2 | 9 | #VALUE! | 1 | 0 |  | 0 | 0 |  | #VALUE! |  | 0 | 1 |  |  |  | 7 | 2 |  | 7 | 1 | [5 empty] | 0 | 0
| 4378 | 183 | 7 | 2 | 10 | #VALUE! | 1 | 0 |  | 0 | 0 |  | #VALUE! |  | 0 | 1 |  |  |  | 7 | 2 |  | 7 | 1 | [5 empty] | 0 | 0
| 4379 | 183 | 7 | 2 | 11 | #VALUE! | 1 | 0 |  | 0 | 0 |  | #VALUE! |  | 0 | 1 |  |  |  | 7 | 2 |  | 7 | 1 | [5 empty] | 0 | 0
| 4380 | 183 | 7 | 2 | 12 | #VALUE! | 1 | 0 |  | 0 | 0 |  | #VALUE! |  | 0 | 1 |  |  |  | 7 | 2 |  | 7 | 1 | [5 empty] | 0 | 0
| 4381 | 183 | 7 | 2 | 13 | #VALUE! | 1 | 0 |  | 0 | 0 |  | #VALUE! |  | 0 | 1 |  |  |  | 7 | 2 |  | 7 | 1 | [5 empty] | 0 | 0
| 4382 | 183 | 7 | 2 | 14 | #VALUE! | 1 | 0 |  | 0 | #VALUE! |  | 0 |  | 0 | 1 |  |  |  | 7 | 2 |  | 7 | 1 | [5 empty] | 1 | 0
| 4383 | 183 | 7 | 2 | 15 | #VALUE! | 1 | 0 |  | 0 | #VALUE! |  | 0 |  | 0 | 1 |  |  |  | 7 | 2 |  | 7 | 1 | [5 empty] | 1 | 0
| 4384 | 183 | 7 | 2 | 16 | #VALUE! | 1 | 0 |  | 0 | #VALUE! |  | 0 |  | 0 | 1 |  |  |  | 7 | 2 |  | 7 | 1 | [5 empty] | 1 | 0
| 4385 | 183 | 7 | 2 | 17 | #VALUE! | 1 | 0 |  | 0 | #VALUE! |  | 0 |  | 0 | 1 |  |  |  | 7 | 2 |  | 7 | 1 | [5 empty] | 1 | 0
| 4386 | 183 | 7 | 2 | 18 | #VALUE! | 1 | 0 |  | 0 | #VALUE! |  | 0 |  | 0 | 1 |  |  |  | 7 | 2 |  | 7 | 1 | [5 empty] | 1 | 0
| 4387 | 183 | 7 | 2 | 19 | #VALUE! | 1 | 0 |  | 0 | #VALUE! |  | 0 |  | 0 | 1 |  |  |  | 7 | 2 |  | 7 | 1 | [5 empty] | 1 | 0
| 4388 | 183 | 7 | 2 | 20 | #VALUE! | 1 | 0 |  | 0 | 0 |  | #VALUE! |  | 0 | 1 |  |  |  | 7 | 2 |  | 7 | 1 | [5 empty] | 0 | 0
| 4389 | 183 | 7 | 2 | 21 | #VALUE! | 1 | 0 |  | 0 | 0 |  | #VALUE! |  | 0 | 1 |  |  |  | 7 | 2 |  | 7 | 1 | [5 empty] | 0 | 0
| 4390 | 183 | 7 | 2 | 22 | #VALUE! | 1 | 0 |  | 0 | 0 |  | #VALUE! |  | 0 | 1 |  |  |  | 7 | 2 |  | 7 | 1 | [5 empty] | 0 | 0
| 4391 | 183 | 7 | 2 | 23 | #VALUE! | 1 | 0 |  | 0 | 0 |  | #VALUE! |  | 0 | 1 |  |  |  | 7 | 2 |  | 7 | 1 | [5 empty] | 0 | 0
| 4392 | 183 | 7 | 2 | 24 | #VALUE! | 1 | 0 |  | 0 | 0 |  | #VALUE! |  | 0 | 1 |  |  |  | 7 | 2 |  | 7 | 1 | [5 empty] | 0 | 0
| 4393 | 184 | 7 | 3 | 1 | #VALUE! | 1 | 0 |  | 0 | 0 |  | #VALUE! |  | 0 | 1 |  |  |  | 7 | 3 |  | 7 | 2 | [5 empty] | 0 | 0
| 4394 | 184 | 7 | 3 | 2 | #VALUE! | 1 | 0 |  | 0 | 0 |  | #VALUE! |  | 0 | 1 |  |  |  | 7 | 3 |  | 7 | 2 | [5 empty] | 0 | 0
| 4395 | 184 | 7 | 3 | 3 | #VALUE! | 1 | 0 |  | 0 | 0 |  | #VALUE! |  | 0 | 1 |  |  |  | 7 | 3 |  | 7 | 2 | [5 empty] | 0 | 0
| 4396 | 184 | 7 | 3 | 4 | #VALUE! | 1 | 0 |  | 0 | 0 |  | #VALUE! |  | 0 | 1 |  |  |  | 7 | 3 |  | 7 | 2 | [5 empty] | 0 | 0
| 4397 | 184 | 7 | 3 | 5 | #VALUE! | 1 | 0 |  | 0 | 0 |  | #VALUE! |  | 0 | 1 |  |  |  | 7 | 3 |  | 7 | 2 | [5 empty] | 0 | 0
| 4398 | 184 | 7 | 3 | 6 | #VALUE! | 1 | 0 |  | 0 | 0 |  | #VALUE! |  | 0 | 1 |  |  |  | 7 | 3 |  | 7 | 2 | [5 empty] | 0 | 0
| 4399 | 184 | 7 | 3 | 7 | #VALUE! | 1 | 0 |  | 0 | 0 |  | #VALUE! |  | 0 | 1 |  |  |  | 7 | 3 |  | 7 | 2 | [5 empty] | 0 | 0
| 4400 | 184 | 7 | 3 | 8 | #VALUE! | 1 | 0 |  | 0 | 0 |  | #VALUE! |  | 0 | 1 |  |  |  | 7 | 3 |  | 7 | 2 | [5 empty] | 0 | 0
| 4401 | 184 | 7 | 3 | 9 | #VALUE! | 1 | 0 |  | 0 | 0 |  | #VALUE! |  | 0 | 1 |  |  |  | 7 | 3 |  | 7 | 2 | [5 empty] | 0 | 0
| 4402 | 184 | 7 | 3 | 10 | #VALUE! | 1 | 0 |  | 0 | 0 |  | #VALUE! |  | 0 | 1 |  |  |  | 7 | 3 |  | 7 | 2 | [5 empty] | 0 | 0
| 4403 | 184 | 7 | 3 | 11 | #VALUE! | 1 | 0 |  | 0 | 0 |  | #VALUE! |  | 0 | 1 |  |  |  | 7 | 3 |  | 7 | 2 | [5 empty] | 0 | 0
| 4404 | 184 | 7 | 3 | 12 | #VALUE! | 1 | 0 |  | 0 | 0 |  | #VALUE! |  | 0 | 1 |  |  |  | 7 | 3 |  | 7 | 2 | [5 empty] | 0 | 0
| 4405 | 184 | 7 | 3 | 13 | #VALUE! | 1 | 0 |  | 0 | 0 |  | #VALUE! |  | 0 | 1 |  |  |  | 7 | 3 |  | 7 | 2 | [5 empty] | 0 | 0
| 4406 | 184 | 7 | 3 | 14 | #VALUE! | 1 | 0 |  | 0 | #VALUE! |  | 0 |  | 0 | 1 |  |  |  | 7 | 3 |  | 7 | 2 | [5 empty] | 1 | 0
| 4407 | 184 | 7 | 3 | 15 | #VALUE! | 1 | 0 |  | 0 | #VALUE! |  | 0 |  | 0 | 1 |  |  |  | 7 | 3 |  | 7 | 2 | [5 empty] | 1 | 0
| 4408 | 184 | 7 | 3 | 16 | #VALUE! | 1 | 0 |  | 0 | #VALUE! |  | 0 |  | 0 | 1 |  |  |  | 7 | 3 |  | 7 | 2 | [5 empty] | 1 | 0
| 4409 | 184 | 7 | 3 | 17 | #VALUE! | 1 | 0 |  | 0 | #VALUE! |  | 0 |  | 0 | 1 |  |  |  | 7 | 3 |  | 7 | 2 | [5 empty] | 1 | 0
| 4410 | 184 | 7 | 3 | 18 | #VALUE! | 1 | 0 |  | 0 | #VALUE! |  | 0 |  | 0 | 1 |  |  |  | 7 | 3 |  | 7 | 2 | [5 empty] | 1 | 0
| 4411 | 184 | 7 | 3 | 19 | #VALUE! | 1 | 0 |  | 0 | #VALUE! |  | 0 |  | 0 | 1 |  |  |  | 7 | 3 |  | 7 | 2 | [5 empty] | 1 | 0
| 4412 | 184 | 7 | 3 | 20 | #VALUE! | 1 | 0 |  | 0 | 0 |  | #VALUE! |  | 0 | 1 |  |  |  | 7 | 3 |  | 7 | 2 | [5 empty] | 0 | 0
| 4413 | 184 | 7 | 3 | 21 | #VALUE! | 1 | 0 |  | 0 | 0 |  | #VALUE! |  | 0 | 1 |  |  |  | 7 | 3 |  | 7 | 2 | [5 empty] | 0 | 0
| 4414 | 184 | 7 | 3 | 22 | #VALUE! | 1 | 0 |  | 0 | 0 |  | #VALUE! |  | 0 | 1 |  |  |  | 7 | 3 |  | 7 | 2 | [5 empty] | 0 | 0
| 4415 | 184 | 7 | 3 | 23 | #VALUE! | 1 | 0 |  | 0 | 0 |  | #VALUE! |  | 0 | 1 |  |  |  | 7 | 3 |  | 7 | 2 | [5 empty] | 0 | 0
| 4416 | 184 | 7 | 3 | 24 | #VALUE! | 1 | 0 |  | 0 | 0 |  | #VALUE! |  | 0 | 1 |  |  |  | 7 | 3 |  | 7 | 2 | [5 empty] | 0 | 0
| 4417 | 185 | 7 | 4 | 1 | #VALUE! | 1 | 0 |  | 0 | 0 |  | #VALUE! |  | 0 | 1 |  |  |  | 7 | 4 |  | 7 | 3 | [5 empty] | 0 | 0
| 4418 | 185 | 7 | 4 | 2 | #VALUE! | 1 | 0 |  | 0 | 0 |  | #VALUE! |  | 0 | 1 |  |  |  | 7 | 4 |  | 7 | 3 | [5 empty] | 0 | 0
| 4419 | 185 | 7 | 4 | 3 | #VALUE! | 1 | 0 |  | 0 | 0 |  | #VALUE! |  | 0 | 1 |  |  |  | 7 | 4 |  | 7 | 3 | [5 empty] | 0 | 0
| 4420 | 185 | 7 | 4 | 4 | #VALUE! | 1 | 0 |  | 0 | 0 |  | #VALUE! |  | 0 | 1 |  |  |  | 7 | 4 |  | 7 | 3 | [5 empty] | 0 | 0
| 4421 | 185 | 7 | 4 | 5 | #VALUE! | 1 | 0 |  | 0 | 0 |  | #VALUE! |  | 0 | 1 |  |  |  | 7 | 4 |  | 7 | 3 | [5 empty] | 0 | 0
| 4422 | 185 | 7 | 4 | 6 | #VALUE! | 1 | 0 |  | 0 | 0 |  | #VALUE! |  | 0 | 1 |  |  |  | 7 | 4 |  | 7 | 3 | [5 empty] | 0 | 0
| 4423 | 185 | 7 | 4 | 7 | #VALUE! | 1 | 0 |  | 0 | 0 |  | #VALUE! |  | 0 | 1 |  |  |  | 7 | 4 |  | 7 | 3 | [5 empty] | 0 | 0
| 4424 | 185 | 7 | 4 | 8 | #VALUE! | 1 | 0 |  | 0 | 0 |  | #VALUE! |  | 0 | 1 |  |  |  | 7 | 4 |  | 7 | 3 | [5 empty] | 0 | 0
| 4425 | 185 | 7 | 4 | 9 | #VALUE! | 1 | 0 |  | 0 | 0 |  | #VALUE! |  | 0 | 1 |  |  |  | 7 | 4 |  | 7 | 3 | [5 empty] | 0 | 0
| 4426 | 185 | 7 | 4 | 10 | #VALUE! | 1 | 0 |  | 0 | 0 |  | #VALUE! |  | 0 | 1 |  |  |  | 7 | 4 |  | 7 | 3 | [5 empty] | 0 | 0
| 4427 | 185 | 7 | 4 | 11 | #VALUE! | 1 | 0 |  | 0 | 0 |  | #VALUE! |  | 0 | 1 |  |  |  | 7 | 4 |  | 7 | 3 | [5 empty] | 0 | 0
| 4428 | 185 | 7 | 4 | 12 | #VALUE! | 1 | 0 |  | 0 | 0 |  | #VALUE! |  | 0 | 1 |  |  |  | 7 | 4 |  | 7 | 3 | [5 empty] | 0 | 0
| 4429 | 185 | 7 | 4 | 13 | #VALUE! | 1 | 0 |  | 0 | 0 |  | #VALUE! |  | 0 | 1 |  |  |  | 7 | 4 |  | 7 | 3 | [5 empty] | 0 | 0
| 4430 | 185 | 7 | 4 | 14 | #VALUE! | 1 | 0 |  | 0 | #VALUE! |  | 0 |  | 0 | 1 |  |  |  | 7 | 4 |  | 7 | 3 | [5 empty] | 1 | 0
| 4431 | 185 | 7 | 4 | 15 | #VALUE! | 1 | 0 |  | 0 | #VALUE! |  | 0 |  | 0 | 1 |  |  |  | 7 | 4 |  | 7 | 3 | [5 empty] | 1 | 0
| 4432 | 185 | 7 | 4 | 16 | #VALUE! | 1 | 0 |  | 0 | #VALUE! |  | 0 |  | 0 | 1 |  |  |  | 7 | 4 |  | 7 | 3 | [5 empty] | 1 | 0
| 4433 | 185 | 7 | 4 | 17 | #VALUE! | 1 | 0 |  | 0 | #VALUE! |  | 0 |  | 0 | 1 |  |  |  | 7 | 4 |  | 7 | 3 | [5 empty] | 1 | 0
| 4434 | 185 | 7 | 4 | 18 | #VALUE! | 1 | 0 |  | 0 | #VALUE! |  | 0 |  | 0 | 1 |  |  |  | 7 | 4 |  | 7 | 3 | [5 empty] | 1 | 0
| 4435 | 185 | 7 | 4 | 19 | #VALUE! | 1 | 0 |  | 0 | #VALUE! |  | 0 |  | 0 | 1 |  |  |  | 7 | 4 |  | 7 | 3 | [5 empty] | 1 | 0
| 4436 | 185 | 7 | 4 | 20 | #VALUE! | 1 | 0 |  | 0 | 0 |  | #VALUE! |  | 0 | 1 |  |  |  | 7 | 4 |  | 7 | 3 | [5 empty] | 0 | 0
| 4437 | 185 | 7 | 4 | 21 | #VALUE! | 1 | 0 |  | 0 | 0 |  | #VALUE! |  | 0 | 1 |  |  |  | 7 | 4 |  | 7 | 3 | [5 empty] | 0 | 0
| 4438 | 185 | 7 | 4 | 22 | #VALUE! | 1 | 0 |  | 0 | 0 |  | #VALUE! |  | 0 | 1 |  |  |  | 7 | 4 |  | 7 | 3 | [5 empty] | 0 | 0
| 4439 | 185 | 7 | 4 | 23 | #VALUE! | 1 | 0 |  | 0 | 0 |  | #VALUE! |  | 0 | 1 |  |  |  | 7 | 4 |  | 7 | 3 | [5 empty] | 0 | 0
| 4440 | 185 | 7 | 4 | 24 | #VALUE! | 1 | 0 |  | 0 | 0 |  | #VALUE! |  | 0 | 1 |  |  |  | 7 | 4 |  | 7 | 3 | [5 empty] | 0 | 0
| 4441 | 186 | 7 | 5 | 1 | #VALUE! | 1 | 0 |  | 0 | 0 |  | #VALUE! |  | 0 | 1 |  |  |  | 7 | 5 |  | 7 | 4 | [5 empty] | 0 | 0
| 4442 | 186 | 7 | 5 | 2 | #VALUE! | 1 | 0 |  | 0 | 0 |  | #VALUE! |  | 0 | 1 |  |  |  | 7 | 5 |  | 7 | 4 | [5 empty] | 0 | 0
| 4443 | 186 | 7 | 5 | 3 | #VALUE! | 1 | 0 |  | 0 | 0 |  | #VALUE! |  | 0 | 1 |  |  |  | 7 | 5 |  | 7 | 4 | [5 empty] | 0 | 0
| 4444 | 186 | 7 | 5 | 4 | #VALUE! | 1 | 0 |  | 0 | 0 |  | #VALUE! |  | 0 | 1 |  |  |  | 7 | 5 |  | 7 | 4 | [5 empty] | 0 | 0
| 4445 | 186 | 7 | 5 | 5 | #VALUE! | 1 | 0 |  | 0 | 0 |  | #VALUE! |  | 0 | 1 |  |  |  | 7 | 5 |  | 7 | 4 | [5 empty] | 0 | 0
| 4446 | 186 | 7 | 5 | 6 | #VALUE! | 1 | 0 |  | 0 | 0 |  | #VALUE! |  | 0 | 1 |  |  |  | 7 | 5 |  | 7 | 4 | [5 empty] | 0 | 0
| 4447 | 186 | 7 | 5 | 7 | #VALUE! | 1 | 0 |  | 0 | 0 |  | #VALUE! |  | 0 | 1 |  |  |  | 7 | 5 |  | 7 | 4 | [5 empty] | 0 | 0
| 4448 | 186 | 7 | 5 | 8 | #VALUE! | 1 | 0 |  | 0 | 0 |  | #VALUE! |  | 0 | 1 |  |  |  | 7 | 5 |  | 7 | 4 | [5 empty] | 0 | 0
| 4449 | 186 | 7 | 5 | 9 | #VALUE! | 1 | 0 |  | 0 | 0 |  | #VALUE! |  | 0 | 1 |  |  |  | 7 | 5 |  | 7 | 4 | [5 empty] | 0 | 0
| 4450 | 186 | 7 | 5 | 10 | #VALUE! | 1 | 0 |  | 0 | 0 |  | #VALUE! |  | 0 | 1 |  |  |  | 7 | 5 |  | 7 | 4 | [5 empty] | 0 | 0
| 4451 | 186 | 7 | 5 | 11 | #VALUE! | 1 | 0 |  | 0 | 0 |  | #VALUE! |  | 0 | 1 |  |  |  | 7 | 5 |  | 7 | 4 | [5 empty] | 0 | 0
| 4452 | 186 | 7 | 5 | 12 | #VALUE! | 1 | 0 |  | 0 | 0 |  | #VALUE! |  | 0 | 1 |  |  |  | 7 | 5 |  | 7 | 4 | [5 empty] | 0 | 0
| 4453 | 186 | 7 | 5 | 13 | #VALUE! | 1 | 0 |  | 0 | 0 |  | #VALUE! |  | 0 | 1 |  |  |  | 7 | 5 |  | 7 | 4 | [5 empty] | 0 | 0
| 4454 | 186 | 7 | 5 | 14 | #VALUE! | 1 | 0 |  | 0 | #VALUE! |  | 0 |  | 0 | 1 |  |  |  | 7 | 5 |  | 7 | 4 | [5 empty] | 1 | 0
| 4455 | 186 | 7 | 5 | 15 | #VALUE! | 1 | 0 |  | 0 | #VALUE! |  | 0 |  | 0 | 1 |  |  |  | 7 | 5 |  | 7 | 4 | [5 empty] | 1 | 0
| 4456 | 186 | 7 | 5 | 16 | #VALUE! | 1 | 0 |  | 0 | #VALUE! |  | 0 |  | 0 | 1 |  |  |  | 7 | 5 |  | 7 | 4 | [5 empty] | 1 | 0
| 4457 | 186 | 7 | 5 | 17 | #VALUE! | 1 | 0 |  | 0 | #VALUE! |  | 0 |  | 0 | 1 |  |  |  | 7 | 5 |  | 7 | 4 | [5 empty] | 1 | 0
| 4458 | 186 | 7 | 5 | 18 | #VALUE! | 1 | 0 |  | 0 | #VALUE! |  | 0 |  | 0 | 1 |  |  |  | 7 | 5 |  | 7 | 4 | [5 empty] | 1 | 0
| 4459 | 186 | 7 | 5 | 19 | #VALUE! | 1 | 0 |  | 0 | #VALUE! |  | 0 |  | 0 | 1 |  |  |  | 7 | 5 |  | 7 | 4 | [5 empty] | 1 | 0
| 4460 | 186 | 7 | 5 | 20 | #VALUE! | 1 | 0 |  | 0 | 0 |  | #VALUE! |  | 0 | 1 |  |  |  | 7 | 5 |  | 7 | 4 | [5 empty] | 0 | 0
| 4461 | 186 | 7 | 5 | 21 | #VALUE! | 1 | 0 |  | 0 | 0 |  | #VALUE! |  | 0 | 1 |  |  |  | 7 | 5 |  | 7 | 4 | [5 empty] | 0 | 0
| 4462 | 186 | 7 | 5 | 22 | #VALUE! | 1 | 0 |  | 0 | 0 |  | #VALUE! |  | 0 | 1 |  |  |  | 7 | 5 |  | 7 | 4 | [5 empty] | 0 | 0
| 4463 | 186 | 7 | 5 | 23 | #VALUE! | 1 | 0 |  | 0 | 0 |  | #VALUE! |  | 0 | 1 |  |  |  | 7 | 5 |  | 7 | 4 | [5 empty] | 0 | 0
| 4464 | 186 | 7 | 5 | 24 | #VALUE! | 1 | 0 |  | 0 | 0 |  | #VALUE! |  | 0 | 1 |  |  |  | 7 | 5 |  | 7 | 4 | [5 empty] | 0 | 0
| 4465 | 187 | 7 | 6 | 1 | #VALUE! | 1 | 0 |  | 0 | 0 |  | #VALUE! |  | 0 | 1 |  |  |  | 7 | 6 |  | 7 | 5 | [5 empty] | 0 | 0
| 4466 | 187 | 7 | 6 | 2 | #VALUE! | 1 | 0 |  | 0 | 0 |  | #VALUE! |  | 0 | 1 |  |  |  | 7 | 6 |  | 7 | 5 | [5 empty] | 0 | 0
| 4467 | 187 | 7 | 6 | 3 | #VALUE! | 1 | 0 |  | 0 | 0 |  | #VALUE! |  | 0 | 1 |  |  |  | 7 | 6 |  | 7 | 5 | [5 empty] | 0 | 0
| 4468 | 187 | 7 | 6 | 4 | #VALUE! | 1 | 0 |  | 0 | 0 |  | #VALUE! |  | 0 | 1 |  |  |  | 7 | 6 |  | 7 | 5 | [5 empty] | 0 | 0
| 4469 | 187 | 7 | 6 | 5 | #VALUE! | 1 | 0 |  | 0 | 0 |  | #VALUE! |  | 0 | 1 |  |  |  | 7 | 6 |  | 7 | 5 | [5 empty] | 0 | 0
| 4470 | 187 | 7 | 6 | 6 | #VALUE! | 1 | 0 |  | 0 | 0 |  | #VALUE! |  | 0 | 1 |  |  |  | 7 | 6 |  | 7 | 5 | [5 empty] | 0 | 0
| 4471 | 187 | 7 | 6 | 7 | #VALUE! | 1 | 0 |  | 0 | 0 |  | #VALUE! |  | 0 | 1 |  |  |  | 7 | 6 |  | 7 | 5 | [5 empty] | 0 | 0
| 4472 | 187 | 7 | 6 | 8 | #VALUE! | 1 | 0 |  | 0 | 0 |  | #VALUE! |  | 0 | 1 |  |  |  | 7 | 6 |  | 7 | 5 | [5 empty] | 0 | 0
| 4473 | 187 | 7 | 6 | 9 | #VALUE! | 1 | 0 |  | 0 | 0 |  | #VALUE! |  | 0 | 1 |  |  |  | 7 | 6 |  | 7 | 5 | [5 empty] | 0 | 0
| 4474 | 187 | 7 | 6 | 10 | #VALUE! | 1 | 0 |  | 0 | 0 |  | #VALUE! |  | 0 | 1 |  |  |  | 7 | 6 |  | 7 | 5 | [5 empty] | 0 | 0
| 4475 | 187 | 7 | 6 | 11 | #VALUE! | 1 | 0 |  | 0 | 0 |  | #VALUE! |  | 0 | 1 |  |  |  | 7 | 6 |  | 7 | 5 | [5 empty] | 0 | 0
| 4476 | 187 | 7 | 6 | 12 | #VALUE! | 1 | 0 |  | 0 | 0 |  | #VALUE! |  | 0 | 1 |  |  |  | 7 | 6 |  | 7 | 5 | [5 empty] | 0 | 0
| 4477 | 187 | 7 | 6 | 13 | #VALUE! | 1 | 0 |  | 0 | 0 |  | #VALUE! |  | 0 | 1 |  |  |  | 7 | 6 |  | 7 | 5 | [5 empty] | 0 | 0
| 4478 | 187 | 7 | 6 | 14 | #VALUE! | 1 | 0 |  | 0 | #VALUE! |  | 0 |  | 0 | 1 |  |  |  | 7 | 6 |  | 7 | 5 | [5 empty] | 1 | 0
| 4479 | 187 | 7 | 6 | 15 | #VALUE! | 1 | 0 |  | 0 | #VALUE! |  | 0 |  | 0 | 1 |  |  |  | 7 | 6 |  | 7 | 5 | [5 empty] | 1 | 0
| 4480 | 187 | 7 | 6 | 16 | #VALUE! | 1 | 0 |  | 0 | #VALUE! |  | 0 |  | 0 | 1 |  |  |  | 7 | 6 |  | 7 | 5 | [5 empty] | 1 | 0
| 4481 | 187 | 7 | 6 | 17 | #VALUE! | 1 | 0 |  | 0 | #VALUE! |  | 0 |  | 0 | 1 |  |  |  | 7 | 6 |  | 7 | 5 | [5 empty] | 1 | 0
| 4482 | 187 | 7 | 6 | 18 | #VALUE! | 1 | 0 |  | 0 | #VALUE! |  | 0 |  | 0 | 1 |  |  |  | 7 | 6 |  | 7 | 5 | [5 empty] | 1 | 0
| 4483 | 187 | 7 | 6 | 19 | #VALUE! | 1 | 0 |  | 0 | #VALUE! |  | 0 |  | 0 | 1 |  |  |  | 7 | 6 |  | 7 | 5 | [5 empty] | 1 | 0
| 4484 | 187 | 7 | 6 | 20 | #VALUE! | 1 | 0 |  | 0 | 0 |  | #VALUE! |  | 0 | 1 |  |  |  | 7 | 6 |  | 7 | 5 | [5 empty] | 0 | 0
| 4485 | 187 | 7 | 6 | 21 | #VALUE! | 1 | 0 |  | 0 | 0 |  | #VALUE! |  | 0 | 1 |  |  |  | 7 | 6 |  | 7 | 5 | [5 empty] | 0 | 0
| 4486 | 187 | 7 | 6 | 22 | #VALUE! | 1 | 0 |  | 0 | 0 |  | #VALUE! |  | 0 | 1 |  |  |  | 7 | 6 |  | 7 | 5 | [5 empty] | 0 | 0
| 4487 | 187 | 7 | 6 | 23 | #VALUE! | 1 | 0 |  | 0 | 0 |  | #VALUE! |  | 0 | 1 |  |  |  | 7 | 6 |  | 7 | 5 | [5 empty] | 0 | 0
| 4488 | 187 | 7 | 6 | 24 | #VALUE! | 1 | 0 |  | 0 | 0 |  | #VALUE! |  | 0 | 1 |  |  |  | 7 | 6 |  | 7 | 5 | [5 empty] | 0 | 0
| 4489 | 188 | 7 | 7 | 1 | #VALUE! | 0 | 0 |  | 0 | 0 |  | #VALUE! |  | 0 | 1 |  |  |  | 7 | 7 |  | 7 | 6 | [5 empty] | 0 | 0
| 4490 | 188 | 7 | 7 | 2 | #VALUE! | 0 | 0 |  | 0 | 0 |  | #VALUE! |  | 0 | 1 |  |  |  | 7 | 7 |  | 7 | 6 | [5 empty] | 0 | 0
| 4491 | 188 | 7 | 7 | 3 | #VALUE! | 0 | 0 |  | 0 | 0 |  | #VALUE! |  | 0 | 1 |  |  |  | 7 | 7 |  | 7 | 6 | [5 empty] | 0 | 0
| 4492 | 188 | 7 | 7 | 4 | #VALUE! | 0 | 0 |  | 0 | 0 |  | #VALUE! |  | 0 | 1 |  |  |  | 7 | 7 |  | 7 | 6 | [5 empty] | 0 | 0
| 4493 | 188 | 7 | 7 | 5 | #VALUE! | 0 | 0 |  | 0 | 0 |  | #VALUE! |  | 0 | 1 |  |  |  | 7 | 7 |  | 7 | 6 | [5 empty] | 0 | 0
| 4494 | 188 | 7 | 7 | 6 | #VALUE! | 0 | 0 |  | 0 | 0 |  | #VALUE! |  | 0 | 1 |  |  |  | 7 | 7 |  | 7 | 6 | [5 empty] | 0 | 0
| 4495 | 188 | 7 | 7 | 7 | #VALUE! | 0 | 0 |  | 0 | 0 |  | #VALUE! |  | 0 | 1 |  |  |  | 7 | 7 |  | 7 | 6 | [5 empty] | 0 | 0
| 4496 | 188 | 7 | 7 | 8 | #VALUE! | 0 | 0 |  | 0 | 0 |  | #VALUE! |  | 0 | 1 |  |  |  | 7 | 7 |  | 7 | 6 | [5 empty] | 0 | 0
| 4497 | 188 | 7 | 7 | 9 | #VALUE! | 0 | 0 |  | 0 | 0 |  | #VALUE! |  | 0 | 1 |  |  |  | 7 | 7 |  | 7 | 6 | [5 empty] | 0 | 0
| 4498 | 188 | 7 | 7 | 10 | #VALUE! | 0 | 0 |  | 0 | 0 |  | #VALUE! |  | 0 | 1 |  |  |  | 7 | 7 |  | 7 | 6 | [5 empty] | 0 | 0
| 4499 | 188 | 7 | 7 | 11 | #VALUE! | 0 | 0 |  | 0 | 0 |  | #VALUE! |  | 0 | 1 |  |  |  | 7 | 7 |  | 7 | 6 | [5 empty] | 0 | 0
| 4500 | 188 | 7 | 7 | 12 | #VALUE! | 0 | 0 |  | 0 | 0 |  | #VALUE! |  | 0 | 1 |  |  |  | 7 | 7 |  | 7 | 6 | [5 empty] | 0 | 0
| 4501 | 188 | 7 | 7 | 13 | #VALUE! | 0 | 0 |  | 0 | 0 |  | #VALUE! |  | 0 | 1 |  |  |  | 7 | 7 |  | 7 | 6 | [5 empty] | 0 | 0
| 4502 | 188 | 7 | 7 | 14 | #VALUE! | 0 | 0 |  | 0 | #VALUE! |  | #VALUE! |  | 0 | 1 |  |  |  | 7 | 7 |  | 7 | 6 | [5 empty] | 0 | 0
| 4503 | 188 | 7 | 7 | 15 | #VALUE! | 0 | 0 |  | 0 | #VALUE! |  | #VALUE! |  | 0 | 1 |  |  |  | 7 | 7 |  | 7 | 6 | [5 empty] | 0 | 0
| 4504 | 188 | 7 | 7 | 16 | #VALUE! | 0 | 0 |  | 0 | #VALUE! |  | #VALUE! |  | 0 | 1 |  |  |  | 7 | 7 |  | 7 | 6 | [5 empty] | 0 | 0
| 4505 | 188 | 7 | 7 | 17 | #VALUE! | 0 | 0 |  | 0 | #VALUE! |  | #VALUE! |  | 0 | 1 |  |  |  | 7 | 7 |  | 7 | 6 | [5 empty] | 0 | 0
| 4506 | 188 | 7 | 7 | 18 | #VALUE! | 0 | 0 |  | 0 | #VALUE! |  | #VALUE! |  | 0 | 1 |  |  |  | 7 | 7 |  | 7 | 6 | [5 empty] | 0 | 0
| 4507 | 188 | 7 | 7 | 19 | #VALUE! | 0 | 0 |  | 0 | #VALUE! |  | #VALUE! |  | 0 | 1 |  |  |  | 7 | 7 |  | 7 | 6 | [5 empty] | 0 | 0
| 4508 | 188 | 7 | 7 | 20 | #VALUE! | 0 | 0 |  | 0 | 0 |  | #VALUE! |  | 0 | 1 |  |  |  | 7 | 7 |  | 7 | 6 | [5 empty] | 0 | 0
| 4509 | 188 | 7 | 7 | 21 | #VALUE! | 0 | 0 |  | 0 | 0 |  | #VALUE! |  | 0 | 1 |  |  |  | 7 | 7 |  | 7 | 6 | [5 empty] | 0 | 0
| 4510 | 188 | 7 | 7 | 22 | #VALUE! | 0 | 0 |  | 0 | 0 |  | #VALUE! |  | 0 | 1 |  |  |  | 7 | 7 |  | 7 | 6 | [5 empty] | 0 | 0
| 4511 | 188 | 7 | 7 | 23 | #VALUE! | 0 | 0 |  | 0 | 0 |  | #VALUE! |  | 0 | 1 |  |  |  | 7 | 7 |  | 7 | 6 | [5 empty] | 0 | 0
| 4512 | 188 | 7 | 7 | 24 | #VALUE! | 0 | 0 |  | 0 | 0 |  | #VALUE! |  | 0 | 1 |  |  |  | 7 | 7 |  | 7 | 6 | [5 empty] | 0 | 0
| 4513 | 189 | 7 | 8 | 1 | #VALUE! | 0 | 0 |  | 0 | 0 |  | #VALUE! |  | 0 | 1 |  |  |  | 7 | 8 |  | 7 | 7 | [5 empty] | 0 | 0
| 4514 | 189 | 7 | 8 | 2 | #VALUE! | 0 | 0 |  | 0 | 0 |  | #VALUE! |  | 0 | 1 |  |  |  | 7 | 8 |  | 7 | 7 | [5 empty] | 0 | 0
| 4515 | 189 | 7 | 8 | 3 | #VALUE! | 0 | 0 |  | 0 | 0 |  | #VALUE! |  | 0 | 1 |  |  |  | 7 | 8 |  | 7 | 7 | [5 empty] | 0 | 0
| 4516 | 189 | 7 | 8 | 4 | #VALUE! | 0 | 0 |  | 0 | 0 |  | #VALUE! |  | 0 | 1 |  |  |  | 7 | 8 |  | 7 | 7 | [5 empty] | 0 | 0
| 4517 | 189 | 7 | 8 | 5 | #VALUE! | 0 | 0 |  | 0 | 0 |  | #VALUE! |  | 0 | 1 |  |  |  | 7 | 8 |  | 7 | 7 | [5 empty] | 0 | 0
| 4518 | 189 | 7 | 8 | 6 | #VALUE! | 0 | 0 |  | 0 | 0 |  | #VALUE! |  | 0 | 1 |  |  |  | 7 | 8 |  | 7 | 7 | [5 empty] | 0 | 0
| 4519 | 189 | 7 | 8 | 7 | #VALUE! | 0 | 0 |  | 0 | 0 |  | #VALUE! |  | 0 | 1 |  |  |  | 7 | 8 |  | 7 | 7 | [5 empty] | 0 | 0
| 4520 | 189 | 7 | 8 | 8 | #VALUE! | 0 | 0 |  | 0 | 0 |  | #VALUE! |  | 0 | 1 |  |  |  | 7 | 8 |  | 7 | 7 | [5 empty] | 0 | 0
| 4521 | 189 | 7 | 8 | 9 | #VALUE! | 0 | 0 |  | 0 | 0 |  | #VALUE! |  | 0 | 1 |  |  |  | 7 | 8 |  | 7 | 7 | [5 empty] | 0 | 0
| 4522 | 189 | 7 | 8 | 10 | #VALUE! | 0 | 0 |  | 0 | 0 |  | #VALUE! |  | 0 | 1 |  |  |  | 7 | 8 |  | 7 | 7 | [5 empty] | 0 | 0
| 4523 | 189 | 7 | 8 | 11 | #VALUE! | 0 | 0 |  | 0 | 0 |  | #VALUE! |  | 0 | 1 |  |  |  | 7 | 8 |  | 7 | 7 | [5 empty] | 0 | 0
| 4524 | 189 | 7 | 8 | 12 | #VALUE! | 0 | 0 |  | 0 | 0 |  | #VALUE! |  | 0 | 1 |  |  |  | 7 | 8 |  | 7 | 7 | [5 empty] | 0 | 0
| 4525 | 189 | 7 | 8 | 13 | #VALUE! | 0 | 0 |  | 0 | 0 |  | #VALUE! |  | 0 | 1 |  |  |  | 7 | 8 |  | 7 | 7 | [5 empty] | 0 | 0
| 4526 | 189 | 7 | 8 | 14 | #VALUE! | 0 | 0 |  | 0 | #VALUE! |  | #VALUE! |  | 0 | 1 |  |  |  | 7 | 8 |  | 7 | 7 | [5 empty] | 0 | 0
| 4527 | 189 | 7 | 8 | 15 | #VALUE! | 0 | 0 |  | 0 | #VALUE! |  | #VALUE! |  | 0 | 1 |  |  |  | 7 | 8 |  | 7 | 7 | [5 empty] | 0 | 0
| 4528 | 189 | 7 | 8 | 16 | #VALUE! | 0 | 0 |  | 0 | #VALUE! |  | #VALUE! |  | 0 | 1 |  |  |  | 7 | 8 |  | 7 | 7 | [5 empty] | 0 | 0
| 4529 | 189 | 7 | 8 | 17 | #VALUE! | 0 | 0 |  | 0 | #VALUE! |  | #VALUE! |  | 0 | 1 |  |  |  | 7 | 8 |  | 7 | 7 | [5 empty] | 0 | 0
| 4530 | 189 | 7 | 8 | 18 | #VALUE! | 0 | 0 |  | 0 | #VALUE! |  | #VALUE! |  | 0 | 1 |  |  |  | 7 | 8 |  | 7 | 7 | [5 empty] | 0 | 0
| 4531 | 189 | 7 | 8 | 19 | #VALUE! | 0 | 0 |  | 0 | #VALUE! |  | #VALUE! |  | 0 | 1 |  |  |  | 7 | 8 |  | 7 | 7 | [5 empty] | 0 | 0
| 4532 | 189 | 7 | 8 | 20 | #VALUE! | 0 | 0 |  | 0 | 0 |  | #VALUE! |  | 0 | 1 |  |  |  | 7 | 8 |  | 7 | 7 | [5 empty] | 0 | 0
| 4533 | 189 | 7 | 8 | 21 | #VALUE! | 0 | 0 |  | 0 | 0 |  | #VALUE! |  | 0 | 1 |  |  |  | 7 | 8 |  | 7 | 7 | [5 empty] | 0 | 0
| 4534 | 189 | 7 | 8 | 22 | #VALUE! | 0 | 0 |  | 0 | 0 |  | #VALUE! |  | 0 | 1 |  |  |  | 7 | 8 |  | 7 | 7 | [5 empty] | 0 | 0
| 4535 | 189 | 7 | 8 | 23 | #VALUE! | 0 | 0 |  | 0 | 0 |  | #VALUE! |  | 0 | 1 |  |  |  | 7 | 8 |  | 7 | 7 | [5 empty] | 0 | 0
| 4536 | 189 | 7 | 8 | 24 | #VALUE! | 0 | 0 |  | 0 | 0 |  | #VALUE! |  | 0 | 1 |  |  |  | 7 | 8 |  | 7 | 7 | [5 empty] | 0 | 0
| 4537 | 190 | 7 | 9 | 1 | #VALUE! | 1 | 0 |  | 0 | 0 |  | #VALUE! |  | 0 | 1 |  |  |  | 7 | 9 |  | 7 | 8 | [5 empty] | 0 | 0
| 4538 | 190 | 7 | 9 | 2 | #VALUE! | 1 | 0 |  | 0 | 0 |  | #VALUE! |  | 0 | 1 |  |  |  | 7 | 9 |  | 7 | 8 | [5 empty] | 0 | 0
| 4539 | 190 | 7 | 9 | 3 | #VALUE! | 1 | 0 |  | 0 | 0 |  | #VALUE! |  | 0 | 1 |  |  |  | 7 | 9 |  | 7 | 8 | [5 empty] | 0 | 0
| 4540 | 190 | 7 | 9 | 4 | #VALUE! | 1 | 0 |  | 0 | 0 |  | #VALUE! |  | 0 | 1 |  |  |  | 7 | 9 |  | 7 | 8 | [5 empty] | 0 | 0
| 4541 | 190 | 7 | 9 | 5 | #VALUE! | 1 | 0 |  | 0 | 0 |  | #VALUE! |  | 0 | 1 |  |  |  | 7 | 9 |  | 7 | 8 | [5 empty] | 0 | 0
| 4542 | 190 | 7 | 9 | 6 | #VALUE! | 1 | 0 |  | 0 | 0 |  | #VALUE! |  | 0 | 1 |  |  |  | 7 | 9 |  | 7 | 8 | [5 empty] | 0 | 0
| 4543 | 190 | 7 | 9 | 7 | #VALUE! | 1 | 0 |  | 0 | 0 |  | #VALUE! |  | 0 | 1 |  |  |  | 7 | 9 |  | 7 | 8 | [5 empty] | 0 | 0
| 4544 | 190 | 7 | 9 | 8 | #VALUE! | 1 | 0 |  | 0 | 0 |  | #VALUE! |  | 0 | 1 |  |  |  | 7 | 9 |  | 7 | 8 | [5 empty] | 0 | 0
| 4545 | 190 | 7 | 9 | 9 | #VALUE! | 1 | 0 |  | 0 | 0 |  | #VALUE! |  | 0 | 1 |  |  |  | 7 | 9 |  | 7 | 8 | [5 empty] | 0 | 0
| 4546 | 190 | 7 | 9 | 10 | #VALUE! | 1 | 0 |  | 0 | 0 |  | #VALUE! |  | 0 | 1 |  |  |  | 7 | 9 |  | 7 | 8 | [5 empty] | 0 | 0
| 4547 | 190 | 7 | 9 | 11 | #VALUE! | 1 | 0 |  | 0 | 0 |  | #VALUE! |  | 0 | 1 |  |  |  | 7 | 9 |  | 7 | 8 | [5 empty] | 0 | 0
| 4548 | 190 | 7 | 9 | 12 | #VALUE! | 1 | 0 |  | 0 | 0 |  | #VALUE! |  | 0 | 1 |  |  |  | 7 | 9 |  | 7 | 8 | [5 empty] | 0 | 0
| 4549 | 190 | 7 | 9 | 13 | #VALUE! | 1 | 0 |  | 0 | 0 |  | #VALUE! |  | 0 | 1 |  |  |  | 7 | 9 |  | 7 | 8 | [5 empty] | 0 | 0
| 4550 | 190 | 7 | 9 | 14 | #VALUE! | 1 | 0 |  | 0 | #VALUE! |  | 0 |  | 0 | 1 |  |  |  | 7 | 9 |  | 7 | 8 | [5 empty] | 1 | 0
| 4551 | 190 | 7 | 9 | 15 | #VALUE! | 1 | 0 |  | 0 | #VALUE! |  | 0 |  | 0 | 1 |  |  |  | 7 | 9 |  | 7 | 8 | [5 empty] | 1 | 0
| 4552 | 190 | 7 | 9 | 16 | #VALUE! | 1 | 0 |  | 0 | #VALUE! |  | 0 |  | 0 | 1 |  |  |  | 7 | 9 |  | 7 | 8 | [5 empty] | 1 | 0
| 4553 | 190 | 7 | 9 | 17 | #VALUE! | 1 | 0 |  | 0 | #VALUE! |  | 0 |  | 0 | 1 |  |  |  | 7 | 9 |  | 7 | 8 | [5 empty] | 1 | 0
| 4554 | 190 | 7 | 9 | 18 | #VALUE! | 1 | 0 |  | 0 | #VALUE! |  | 0 |  | 0 | 1 |  |  |  | 7 | 9 |  | 7 | 8 | [5 empty] | 1 | 0
| 4555 | 190 | 7 | 9 | 19 | #VALUE! | 1 | 0 |  | 0 | #VALUE! |  | 0 |  | 0 | 1 |  |  |  | 7 | 9 |  | 7 | 8 | [5 empty] | 1 | 0
| 4556 | 190 | 7 | 9 | 20 | #VALUE! | 1 | 0 |  | 0 | 0 |  | #VALUE! |  | 0 | 1 |  |  |  | 7 | 9 |  | 7 | 8 | [5 empty] | 0 | 0
| 4557 | 190 | 7 | 9 | 21 | #VALUE! | 1 | 0 |  | 0 | 0 |  | #VALUE! |  | 0 | 1 |  |  |  | 7 | 9 |  | 7 | 8 | [5 empty] | 0 | 0
| 4558 | 190 | 7 | 9 | 22 | #VALUE! | 1 | 0 |  | 0 | 0 |  | #VALUE! |  | 0 | 1 |  |  |  | 7 | 9 |  | 7 | 8 | [5 empty] | 0 | 0
| 4559 | 190 | 7 | 9 | 23 | #VALUE! | 1 | 0 |  | 0 | 0 |  | #VALUE! |  | 0 | 1 |  |  |  | 7 | 9 |  | 7 | 8 | [5 empty] | 0 | 0
| 4560 | 190 | 7 | 9 | 24 | #VALUE! | 1 | 0 |  | 0 | 0 |  | #VALUE! |  | 0 | 1 |  |  |  | 7 | 9 |  | 7 | 8 | [5 empty] | 0 | 0
| 4561 | 191 | 7 | 10 | 1 | #VALUE! | 1 | 0 |  | 0 | 0 |  | #VALUE! |  | 0 | 1 |  |  |  | 7 | 10 |  | 7 | 9 | [5 empty] | 0 | 0
| 4562 | 191 | 7 | 10 | 2 | #VALUE! | 1 | 0 |  | 0 | 0 |  | #VALUE! |  | 0 | 1 |  |  |  | 7 | 10 |  | 7 | 9 | [5 empty] | 0 | 0
| 4563 | 191 | 7 | 10 | 3 | #VALUE! | 1 | 0 |  | 0 | 0 |  | #VALUE! |  | 0 | 1 |  |  |  | 7 | 10 |  | 7 | 9 | [5 empty] | 0 | 0
| 4564 | 191 | 7 | 10 | 4 | #VALUE! | 1 | 0 |  | 0 | 0 |  | #VALUE! |  | 0 | 1 |  |  |  | 7 | 10 |  | 7 | 9 | [5 empty] | 0 | 0
| 4565 | 191 | 7 | 10 | 5 | #VALUE! | 1 | 0 |  | 0 | 0 |  | #VALUE! |  | 0 | 1 |  |  |  | 7 | 10 |  | 7 | 9 | [5 empty] | 0 | 0
| 4566 | 191 | 7 | 10 | 6 | #VALUE! | 1 | 0 |  | 0 | 0 |  | #VALUE! |  | 0 | 1 |  |  |  | 7 | 10 |  | 7 | 9 | [5 empty] | 0 | 0
| 4567 | 191 | 7 | 10 | 7 | #VALUE! | 1 | 0 |  | 0 | 0 |  | #VALUE! |  | 0 | 1 |  |  |  | 7 | 10 |  | 7 | 9 | [5 empty] | 0 | 0
| 4568 | 191 | 7 | 10 | 8 | #VALUE! | 1 | 0 |  | 0 | 0 |  | #VALUE! |  | 0 | 1 |  |  |  | 7 | 10 |  | 7 | 9 | [5 empty] | 0 | 0
| 4569 | 191 | 7 | 10 | 9 | #VALUE! | 1 | 0 |  | 0 | 0 |  | #VALUE! |  | 0 | 1 |  |  |  | 7 | 10 |  | 7 | 9 | [5 empty] | 0 | 0
| 4570 | 191 | 7 | 10 | 10 | #VALUE! | 1 | 0 |  | 0 | 0 |  | #VALUE! |  | 0 | 1 |  |  |  | 7 | 10 |  | 7 | 9 | [5 empty] | 0 | 0
| 4571 | 191 | 7 | 10 | 11 | #VALUE! | 1 | 0 |  | 0 | 0 |  | #VALUE! |  | 0 | 1 |  |  |  | 7 | 10 |  | 7 | 9 | [5 empty] | 0 | 0
| 4572 | 191 | 7 | 10 | 12 | #VALUE! | 1 | 0 |  | 0 | 0 |  | #VALUE! |  | 0 | 1 |  |  |  | 7 | 10 |  | 7 | 9 | [5 empty] | 0 | 0
| 4573 | 191 | 7 | 10 | 13 | #VALUE! | 1 | 0 |  | 0 | 0 |  | #VALUE! |  | 0 | 1 |  |  |  | 7 | 10 |  | 7 | 9 | [5 empty] | 0 | 0
| 4574 | 191 | 7 | 10 | 14 | #VALUE! | 1 | 0 |  | 0 | #VALUE! |  | 0 |  | 0 | 1 |  |  |  | 7 | 10 |  | 7 | 9 | [5 empty] | 1 | 0
| 4575 | 191 | 7 | 10 | 15 | #VALUE! | 1 | 0 |  | 0 | #VALUE! |  | 0 |  | 0 | 1 |  |  |  | 7 | 10 |  | 7 | 9 | [5 empty] | 1 | 0
| 4576 | 191 | 7 | 10 | 16 | #VALUE! | 1 | 0 |  | 0 | #VALUE! |  | 0 |  | 0 | 1 |  |  |  | 7 | 10 |  | 7 | 9 | [5 empty] | 1 | 0
| 4577 | 191 | 7 | 10 | 17 | #VALUE! | 1 | 0 |  | 0 | #VALUE! |  | 0 |  | 0 | 1 |  |  |  | 7 | 10 |  | 7 | 9 | [5 empty] | 1 | 0
| 4578 | 191 | 7 | 10 | 18 | #VALUE! | 1 | 0 |  | 0 | #VALUE! |  | 0 |  | 0 | 1 |  |  |  | 7 | 10 |  | 7 | 9 | [5 empty] | 1 | 0
| 4579 | 191 | 7 | 10 | 19 | #VALUE! | 1 | 0 |  | 0 | #VALUE! |  | 0 |  | 0 | 1 |  |  |  | 7 | 10 |  | 7 | 9 | [5 empty] | 1 | 0
| 4580 | 191 | 7 | 10 | 20 | #VALUE! | 1 | 0 |  | 0 | 0 |  | #VALUE! |  | 0 | 1 |  |  |  | 7 | 10 |  | 7 | 9 | [5 empty] | 0 | 0
| 4581 | 191 | 7 | 10 | 21 | #VALUE! | 1 | 0 |  | 0 | 0 |  | #VALUE! |  | 0 | 1 |  |  |  | 7 | 10 |  | 7 | 9 | [5 empty] | 0 | 0
| 4582 | 191 | 7 | 10 | 22 | #VALUE! | 1 | 0 |  | 0 | 0 |  | #VALUE! |  | 0 | 1 |  |  |  | 7 | 10 |  | 7 | 9 | [5 empty] | 0 | 0
| 4583 | 191 | 7 | 10 | 23 | #VALUE! | 1 | 0 |  | 0 | 0 |  | #VALUE! |  | 0 | 1 |  |  |  | 7 | 10 |  | 7 | 9 | [5 empty] | 0 | 0
| 4584 | 191 | 7 | 10 | 24 | #VALUE! | 1 | 0 |  | 0 | 0 |  | #VALUE! |  | 0 | 1 |  |  |  | 7 | 10 |  | 7 | 9 | [5 empty] | 0 | 0
| 4585 | 192 | 7 | 11 | 1 | #VALUE! | 1 | 0 |  | 0 | 0 |  | #VALUE! |  | 0 | 1 |  |  |  | 7 | 11 |  | 7 | 10 | [5 empty] | 0 | 0
| 4586 | 192 | 7 | 11 | 2 | #VALUE! | 1 | 0 |  | 0 | 0 |  | #VALUE! |  | 0 | 1 |  |  |  | 7 | 11 |  | 7 | 10 | [5 empty] | 0 | 0
| 4587 | 192 | 7 | 11 | 3 | #VALUE! | 1 | 0 |  | 0 | 0 |  | #VALUE! |  | 0 | 1 |  |  |  | 7 | 11 |  | 7 | 10 | [5 empty] | 0 | 0
| 4588 | 192 | 7 | 11 | 4 | #VALUE! | 1 | 0 |  | 0 | 0 |  | #VALUE! |  | 0 | 1 |  |  |  | 7 | 11 |  | 7 | 10 | [5 empty] | 0 | 0
| 4589 | 192 | 7 | 11 | 5 | #VALUE! | 1 | 0 |  | 0 | 0 |  | #VALUE! |  | 0 | 1 |  |  |  | 7 | 11 |  | 7 | 10 | [5 empty] | 0 | 0
| 4590 | 192 | 7 | 11 | 6 | #VALUE! | 1 | 0 |  | 0 | 0 |  | #VALUE! |  | 0 | 1 |  |  |  | 7 | 11 |  | 7 | 10 | [5 empty] | 0 | 0
| 4591 | 192 | 7 | 11 | 7 | #VALUE! | 1 | 0 |  | 0 | 0 |  | #VALUE! |  | 0 | 1 |  |  |  | 7 | 11 |  | 7 | 10 | [5 empty] | 0 | 0
| 4592 | 192 | 7 | 11 | 8 | #VALUE! | 1 | 0 |  | 0 | 0 |  | #VALUE! |  | 0 | 1 |  |  |  | 7 | 11 |  | 7 | 10 | [5 empty] | 0 | 0
| 4593 | 192 | 7 | 11 | 9 | #VALUE! | 1 | 0 |  | 0 | 0 |  | #VALUE! |  | 0 | 1 |  |  |  | 7 | 11 |  | 7 | 10 | [5 empty] | 0 | 0
| 4594 | 192 | 7 | 11 | 10 | #VALUE! | 1 | 0 |  | 0 | 0 |  | #VALUE! |  | 0 | 1 |  |  |  | 7 | 11 |  | 7 | 10 | [5 empty] | 0 | 0
| 4595 | 192 | 7 | 11 | 11 | #VALUE! | 1 | 0 |  | 0 | 0 |  | #VALUE! |  | 0 | 1 |  |  |  | 7 | 11 |  | 7 | 10 | [5 empty] | 0 | 0
| 4596 | 192 | 7 | 11 | 12 | #VALUE! | 1 | 0 |  | 0 | 0 |  | #VALUE! |  | 0 | 1 |  |  |  | 7 | 11 |  | 7 | 10 | [5 empty] | 0 | 0
| 4597 | 192 | 7 | 11 | 13 | #VALUE! | 1 | 0 |  | 0 | 0 |  | #VALUE! |  | 0 | 1 |  |  |  | 7 | 11 |  | 7 | 10 | [5 empty] | 0 | 0
| 4598 | 192 | 7 | 11 | 14 | #VALUE! | 1 | 0 |  | 0 | #VALUE! |  | 0 |  | 0 | 1 |  |  |  | 7 | 11 |  | 7 | 10 | [5 empty] | 1 | 0
| 4599 | 192 | 7 | 11 | 15 | #VALUE! | 1 | 0 |  | 0 | #VALUE! |  | 0 |  | 0 | 1 |  |  |  | 7 | 11 |  | 7 | 10 | [5 empty] | 1 | 0
| 4600 | 192 | 7 | 11 | 16 | #VALUE! | 1 | 0 |  | 0 | #VALUE! |  | 0 |  | 0 | 1 |  |  |  | 7 | 11 |  | 7 | 10 | [5 empty] | 1 | 0
| 4601 | 192 | 7 | 11 | 17 | #VALUE! | 1 | 0 |  | 0 | #VALUE! |  | 0 |  | 0 | 1 |  |  |  | 7 | 11 |  | 7 | 10 | [5 empty] | 1 | 0
| 4602 | 192 | 7 | 11 | 18 | #VALUE! | 1 | 0 |  | 0 | #VALUE! |  | 0 |  | 0 | 1 |  |  |  | 7 | 11 |  | 7 | 10 | [5 empty] | 1 | 0
| 4603 | 192 | 7 | 11 | 19 | #VALUE! | 1 | 0 |  | 0 | #VALUE! |  | 0 |  | 0 | 1 |  |  |  | 7 | 11 |  | 7 | 10 | [5 empty] | 1 | 0
| 4604 | 192 | 7 | 11 | 20 | #VALUE! | 1 | 0 |  | 0 | 0 |  | #VALUE! |  | 0 | 1 |  |  |  | 7 | 11 |  | 7 | 10 | [5 empty] | 0 | 0
| 4605 | 192 | 7 | 11 | 21 | #VALUE! | 1 | 0 |  | 0 | 0 |  | #VALUE! |  | 0 | 1 |  |  |  | 7 | 11 |  | 7 | 10 | [5 empty] | 0 | 0
| 4606 | 192 | 7 | 11 | 22 | #VALUE! | 1 | 0 |  | 0 | 0 |  | #VALUE! |  | 0 | 1 |  |  |  | 7 | 11 |  | 7 | 10 | [5 empty] | 0 | 0
| 4607 | 192 | 7 | 11 | 23 | #VALUE! | 1 | 0 |  | 0 | 0 |  | #VALUE! |  | 0 | 1 |  |  |  | 7 | 11 |  | 7 | 10 | [5 empty] | 0 | 0
| 4608 | 192 | 7 | 11 | 24 | #VALUE! | 1 | 0 |  | 0 | 0 |  | #VALUE! |  | 0 | 1 |  |  |  | 7 | 11 |  | 7 | 10 | [5 empty] | 0 | 0
| 4609 | 193 | 7 | 12 | 1 | #VALUE! | 1 | 0 |  | 0 | 0 |  | #VALUE! |  | 0 | 1 |  |  |  | 7 | 12 |  | 7 | 11 | [5 empty] | 0 | 0
| 4610 | 193 | 7 | 12 | 2 | #VALUE! | 1 | 0 |  | 0 | 0 |  | #VALUE! |  | 0 | 1 |  |  |  | 7 | 12 |  | 7 | 11 | [5 empty] | 0 | 0
| 4611 | 193 | 7 | 12 | 3 | #VALUE! | 1 | 0 |  | 0 | 0 |  | #VALUE! |  | 0 | 1 |  |  |  | 7 | 12 |  | 7 | 11 | [5 empty] | 0 | 0
| 4612 | 193 | 7 | 12 | 4 | #VALUE! | 1 | 0 |  | 0 | 0 |  | #VALUE! |  | 0 | 1 |  |  |  | 7 | 12 |  | 7 | 11 | [5 empty] | 0 | 0
| 4613 | 193 | 7 | 12 | 5 | #VALUE! | 1 | 0 |  | 0 | 0 |  | #VALUE! |  | 0 | 1 |  |  |  | 7 | 12 |  | 7 | 11 | [5 empty] | 0 | 0
| 4614 | 193 | 7 | 12 | 6 | #VALUE! | 1 | 0 |  | 0 | 0 |  | #VALUE! |  | 0 | 1 |  |  |  | 7 | 12 |  | 7 | 11 | [5 empty] | 0 | 0
| 4615 | 193 | 7 | 12 | 7 | #VALUE! | 1 | 0 |  | 0 | 0 |  | #VALUE! |  | 0 | 1 |  |  |  | 7 | 12 |  | 7 | 11 | [5 empty] | 0 | 0
| 4616 | 193 | 7 | 12 | 8 | #VALUE! | 1 | 0 |  | 0 | 0 |  | #VALUE! |  | 0 | 1 |  |  |  | 7 | 12 |  | 7 | 11 | [5 empty] | 0 | 0
| 4617 | 193 | 7 | 12 | 9 | #VALUE! | 1 | 0 |  | 0 | 0 |  | #VALUE! |  | 0 | 1 |  |  |  | 7 | 12 |  | 7 | 11 | [5 empty] | 0 | 0
| 4618 | 193 | 7 | 12 | 10 | #VALUE! | 1 | 0 |  | 0 | 0 |  | #VALUE! |  | 0 | 1 |  |  |  | 7 | 12 |  | 7 | 11 | [5 empty] | 0 | 0
| 4619 | 193 | 7 | 12 | 11 | #VALUE! | 1 | 0 |  | 0 | 0 |  | #VALUE! |  | 0 | 1 |  |  |  | 7 | 12 |  | 7 | 11 | [5 empty] | 0 | 0
| 4620 | 193 | 7 | 12 | 12 | #VALUE! | 1 | 0 |  | 0 | 0 |  | #VALUE! |  | 0 | 1 |  |  |  | 7 | 12 |  | 7 | 11 | [5 empty] | 0 | 0
| 4621 | 193 | 7 | 12 | 13 | #VALUE! | 1 | 0 |  | 0 | 0 |  | #VALUE! |  | 0 | 1 |  |  |  | 7 | 12 |  | 7 | 11 | [5 empty] | 0 | 0
| 4622 | 193 | 7 | 12 | 14 | #VALUE! | 1 | 0 |  | 0 | #VALUE! |  | 0 |  | 0 | 1 |  |  |  | 7 | 12 |  | 7 | 11 | [5 empty] | 1 | 0
| 4623 | 193 | 7 | 12 | 15 | #VALUE! | 1 | 0 |  | 0 | #VALUE! |  | 0 |  | 0 | 1 |  |  |  | 7 | 12 |  | 7 | 11 | [5 empty] | 1 | 0
| 4624 | 193 | 7 | 12 | 16 | #VALUE! | 1 | 0 |  | 0 | #VALUE! |  | 0 |  | 0 | 1 |  |  |  | 7 | 12 |  | 7 | 11 | [5 empty] | 1 | 0
| 4625 | 193 | 7 | 12 | 17 | #VALUE! | 1 | 0 |  | 0 | #VALUE! |  | 0 |  | 0 | 1 |  |  |  | 7 | 12 |  | 7 | 11 | [5 empty] | 1 | 0
| 4626 | 193 | 7 | 12 | 18 | #VALUE! | 1 | 0 |  | 0 | #VALUE! |  | 0 |  | 0 | 1 |  |  |  | 7 | 12 |  | 7 | 11 | [5 empty] | 1 | 0
| 4627 | 193 | 7 | 12 | 19 | #VALUE! | 1 | 0 |  | 0 | #VALUE! |  | 0 |  | 0 | 1 |  |  |  | 7 | 12 |  | 7 | 11 | [5 empty] | 1 | 0
| 4628 | 193 | 7 | 12 | 20 | #VALUE! | 1 | 0 |  | 0 | 0 |  | #VALUE! |  | 0 | 1 |  |  |  | 7 | 12 |  | 7 | 11 | [5 empty] | 0 | 0
| 4629 | 193 | 7 | 12 | 21 | #VALUE! | 1 | 0 |  | 0 | 0 |  | #VALUE! |  | 0 | 1 |  |  |  | 7 | 12 |  | 7 | 11 | [5 empty] | 0 | 0
| 4630 | 193 | 7 | 12 | 22 | #VALUE! | 1 | 0 |  | 0 | 0 |  | #VALUE! |  | 0 | 1 |  |  |  | 7 | 12 |  | 7 | 11 | [5 empty] | 0 | 0
| 4631 | 193 | 7 | 12 | 23 | #VALUE! | 1 | 0 |  | 0 | 0 |  | #VALUE! |  | 0 | 1 |  |  |  | 7 | 12 |  | 7 | 11 | [5 empty] | 0 | 0
| 4632 | 193 | 7 | 12 | 24 | #VALUE! | 1 | 0 |  | 0 | 0 |  | #VALUE! |  | 0 | 1 |  |  |  | 7 | 12 |  | 7 | 11 | [5 empty] | 0 | 0
| 4633 | 194 | 7 | 13 | 1 | #VALUE! | 1 | 0 |  | 0 | 0 |  | #VALUE! |  | 0 | 1 |  |  |  | 7 | 13 |  | 7 | 12 | [5 empty] | 0 | 0
| 4634 | 194 | 7 | 13 | 2 | #VALUE! | 1 | 0 |  | 0 | 0 |  | #VALUE! |  | 0 | 1 |  |  |  | 7 | 13 |  | 7 | 12 | [5 empty] | 0 | 0
| 4635 | 194 | 7 | 13 | 3 | #VALUE! | 1 | 0 |  | 0 | 0 |  | #VALUE! |  | 0 | 1 |  |  |  | 7 | 13 |  | 7 | 12 | [5 empty] | 0 | 0
| 4636 | 194 | 7 | 13 | 4 | #VALUE! | 1 | 0 |  | 0 | 0 |  | #VALUE! |  | 0 | 1 |  |  |  | 7 | 13 |  | 7 | 12 | [5 empty] | 0 | 0
| 4637 | 194 | 7 | 13 | 5 | #VALUE! | 1 | 0 |  | 0 | 0 |  | #VALUE! |  | 0 | 1 |  |  |  | 7 | 13 |  | 7 | 12 | [5 empty] | 0 | 0
| 4638 | 194 | 7 | 13 | 6 | #VALUE! | 1 | 0 |  | 0 | 0 |  | #VALUE! |  | 0 | 1 |  |  |  | 7 | 13 |  | 7 | 12 | [5 empty] | 0 | 0
| 4639 | 194 | 7 | 13 | 7 | #VALUE! | 1 | 0 |  | 0 | 0 |  | #VALUE! |  | 0 | 1 |  |  |  | 7 | 13 |  | 7 | 12 | [5 empty] | 0 | 0
| 4640 | 194 | 7 | 13 | 8 | #VALUE! | 1 | 0 |  | 0 | 0 |  | #VALUE! |  | 0 | 1 |  |  |  | 7 | 13 |  | 7 | 12 | [5 empty] | 0 | 0
| 4641 | 194 | 7 | 13 | 9 | #VALUE! | 1 | 0 |  | 0 | 0 |  | #VALUE! |  | 0 | 1 |  |  |  | 7 | 13 |  | 7 | 12 | [5 empty] | 0 | 0
| 4642 | 194 | 7 | 13 | 10 | #VALUE! | 1 | 0 |  | 0 | 0 |  | #VALUE! |  | 0 | 1 |  |  |  | 7 | 13 |  | 7 | 12 | [5 empty] | 0 | 0
| 4643 | 194 | 7 | 13 | 11 | #VALUE! | 1 | 0 |  | 0 | 0 |  | #VALUE! |  | 0 | 1 |  |  |  | 7 | 13 |  | 7 | 12 | [5 empty] | 0 | 0
| 4644 | 194 | 7 | 13 | 12 | #VALUE! | 1 | 0 |  | 0 | 0 |  | #VALUE! |  | 0 | 1 |  |  |  | 7 | 13 |  | 7 | 12 | [5 empty] | 0 | 0
| 4645 | 194 | 7 | 13 | 13 | #VALUE! | 1 | 0 |  | 0 | 0 |  | #VALUE! |  | 0 | 1 |  |  |  | 7 | 13 |  | 7 | 12 | [5 empty] | 0 | 0
| 4646 | 194 | 7 | 13 | 14 | #VALUE! | 1 | 0 |  | 0 | #VALUE! |  | 0 |  | 0 | 1 |  |  |  | 7 | 13 |  | 7 | 12 | [5 empty] | 1 | 0
| 4647 | 194 | 7 | 13 | 15 | #VALUE! | 1 | 0 |  | 0 | #VALUE! |  | 0 |  | 0 | 1 |  |  |  | 7 | 13 |  | 7 | 12 | [5 empty] | 1 | 0
| 4648 | 194 | 7 | 13 | 16 | #VALUE! | 1 | 0 |  | 0 | #VALUE! |  | 0 |  | 0 | 1 |  |  |  | 7 | 13 |  | 7 | 12 | [5 empty] | 1 | 0
| 4649 | 194 | 7 | 13 | 17 | #VALUE! | 1 | 0 |  | 0 | #VALUE! |  | 0 |  | 0 | 1 |  |  |  | 7 | 13 |  | 7 | 12 | [5 empty] | 1 | 0
| 4650 | 194 | 7 | 13 | 18 | #VALUE! | 1 | 0 |  | 0 | #VALUE! |  | 0 |  | 0 | 1 |  |  |  | 7 | 13 |  | 7 | 12 | [5 empty] | 1 | 0
| 4651 | 194 | 7 | 13 | 19 | #VALUE! | 1 | 0 |  | 0 | #VALUE! |  | 0 |  | 0 | 1 |  |  |  | 7 | 13 |  | 7 | 12 | [5 empty] | 1 | 0
| 4652 | 194 | 7 | 13 | 20 | #VALUE! | 1 | 0 |  | 0 | 0 |  | #VALUE! |  | 0 | 1 |  |  |  | 7 | 13 |  | 7 | 12 | [5 empty] | 0 | 0
| 4653 | 194 | 7 | 13 | 21 | #VALUE! | 1 | 0 |  | 0 | 0 |  | #VALUE! |  | 0 | 1 |  |  |  | 7 | 13 |  | 7 | 12 | [5 empty] | 0 | 0
| 4654 | 194 | 7 | 13 | 22 | #VALUE! | 1 | 0 |  | 0 | 0 |  | #VALUE! |  | 0 | 1 |  |  |  | 7 | 13 |  | 7 | 12 | [5 empty] | 0 | 0
| 4655 | 194 | 7 | 13 | 23 | #VALUE! | 1 | 0 |  | 0 | 0 |  | #VALUE! |  | 0 | 1 |  |  |  | 7 | 13 |  | 7 | 12 | [5 empty] | 0 | 0
| 4656 | 194 | 7 | 13 | 24 | #VALUE! | 1 | 0 |  | 0 | 0 |  | #VALUE! |  | 0 | 1 |  |  |  | 7 | 13 |  | 7 | 12 | [5 empty] | 0 | 0
| 4657 | 195 | 7 | 14 | 1 | #VALUE! | 0 | 0 |  | 0 | 0 |  | #VALUE! |  | 0 | 1 |  |  |  | 7 | 14 |  | 7 | 13 | [5 empty] | 0 | 0
| 4658 | 195 | 7 | 14 | 2 | #VALUE! | 0 | 0 |  | 0 | 0 |  | #VALUE! |  | 0 | 1 |  |  |  | 7 | 14 |  | 7 | 13 | [5 empty] | 0 | 0
| 4659 | 195 | 7 | 14 | 3 | #VALUE! | 0 | 0 |  | 0 | 0 |  | #VALUE! |  | 0 | 1 |  |  |  | 7 | 14 |  | 7 | 13 | [5 empty] | 0 | 0
| 4660 | 195 | 7 | 14 | 4 | #VALUE! | 0 | 0 |  | 0 | 0 |  | #VALUE! |  | 0 | 1 |  |  |  | 7 | 14 |  | 7 | 13 | [5 empty] | 0 | 0
| 4661 | 195 | 7 | 14 | 5 | #VALUE! | 0 | 0 |  | 0 | 0 |  | #VALUE! |  | 0 | 1 |  |  |  | 7 | 14 |  | 7 | 13 | [5 empty] | 0 | 0
| 4662 | 195 | 7 | 14 | 6 | #VALUE! | 0 | 0 |  | 0 | 0 |  | #VALUE! |  | 0 | 1 |  |  |  | 7 | 14 |  | 7 | 13 | [5 empty] | 0 | 0
| 4663 | 195 | 7 | 14 | 7 | #VALUE! | 0 | 0 |  | 0 | 0 |  | #VALUE! |  | 0 | 1 |  |  |  | 7 | 14 |  | 7 | 13 | [5 empty] | 0 | 0
| 4664 | 195 | 7 | 14 | 8 | #VALUE! | 0 | 0 |  | 0 | 0 |  | #VALUE! |  | 0 | 1 |  |  |  | 7 | 14 |  | 7 | 13 | [5 empty] | 0 | 0
| 4665 | 195 | 7 | 14 | 9 | #VALUE! | 0 | 0 |  | 0 | 0 |  | #VALUE! |  | 0 | 1 |  |  |  | 7 | 14 |  | 7 | 13 | [5 empty] | 0 | 0
| 4666 | 195 | 7 | 14 | 10 | #VALUE! | 0 | 0 |  | 0 | 0 |  | #VALUE! |  | 0 | 1 |  |  |  | 7 | 14 |  | 7 | 13 | [5 empty] | 0 | 0
| 4667 | 195 | 7 | 14 | 11 | #VALUE! | 0 | 0 |  | 0 | 0 |  | #VALUE! |  | 0 | 1 |  |  |  | 7 | 14 |  | 7 | 13 | [5 empty] | 0 | 0
| 4668 | 195 | 7 | 14 | 12 | #VALUE! | 0 | 0 |  | 0 | 0 |  | #VALUE! |  | 0 | 1 |  |  |  | 7 | 14 |  | 7 | 13 | [5 empty] | 0 | 0
| 4669 | 195 | 7 | 14 | 13 | #VALUE! | 0 | 0 |  | 0 | 0 |  | #VALUE! |  | 0 | 1 |  |  |  | 7 | 14 |  | 7 | 13 | [5 empty] | 0 | 0
| 4670 | 195 | 7 | 14 | 14 | #VALUE! | 0 | 0 |  | 0 | #VALUE! |  | #VALUE! |  | 0 | 1 |  |  |  | 7 | 14 |  | 7 | 13 | [5 empty] | 0 | 0
| 4671 | 195 | 7 | 14 | 15 | #VALUE! | 0 | 0 |  | 0 | #VALUE! |  | #VALUE! |  | 0 | 1 |  |  |  | 7 | 14 |  | 7 | 13 | [5 empty] | 0 | 0
| 4672 | 195 | 7 | 14 | 16 | #VALUE! | 0 | 0 |  | 0 | #VALUE! |  | #VALUE! |  | 0 | 1 |  |  |  | 7 | 14 |  | 7 | 13 | [5 empty] | 0 | 0
| 4673 | 195 | 7 | 14 | 17 | #VALUE! | 0 | 0 |  | 0 | #VALUE! |  | #VALUE! |  | 0 | 1 |  |  |  | 7 | 14 |  | 7 | 13 | [5 empty] | 0 | 0
| 4674 | 195 | 7 | 14 | 18 | #VALUE! | 0 | 0 |  | 0 | #VALUE! |  | #VALUE! |  | 0 | 1 |  |  |  | 7 | 14 |  | 7 | 13 | [5 empty] | 0 | 0
| 4675 | 195 | 7 | 14 | 19 | #VALUE! | 0 | 0 |  | 0 | #VALUE! |  | #VALUE! |  | 0 | 1 |  |  |  | 7 | 14 |  | 7 | 13 | [5 empty] | 0 | 0
| 4676 | 195 | 7 | 14 | 20 | #VALUE! | 0 | 0 |  | 0 | 0 |  | #VALUE! |  | 0 | 1 |  |  |  | 7 | 14 |  | 7 | 13 | [5 empty] | 0 | 0
| 4677 | 195 | 7 | 14 | 21 | #VALUE! | 0 | 0 |  | 0 | 0 |  | #VALUE! |  | 0 | 1 |  |  |  | 7 | 14 |  | 7 | 13 | [5 empty] | 0 | 0
| 4678 | 195 | 7 | 14 | 22 | #VALUE! | 0 | 0 |  | 0 | 0 |  | #VALUE! |  | 0 | 1 |  |  |  | 7 | 14 |  | 7 | 13 | [5 empty] | 0 | 0
| 4679 | 195 | 7 | 14 | 23 | #VALUE! | 0 | 0 |  | 0 | 0 |  | #VALUE! |  | 0 | 1 |  |  |  | 7 | 14 |  | 7 | 13 | [5 empty] | 0 | 0
| 4680 | 195 | 7 | 14 | 24 | #VALUE! | 0 | 0 |  | 0 | 0 |  | #VALUE! |  | 0 | 1 |  |  |  | 7 | 14 |  | 7 | 13 | [5 empty] | 0 | 0
| 4681 | 196 | 7 | 15 | 1 | #VALUE! | 0 | 0 |  | 0 | 0 |  | #VALUE! |  | 0 | 1 |  |  |  | 7 | 15 |  | 7 | 14 | [5 empty] | 0 | 0
| 4682 | 196 | 7 | 15 | 2 | #VALUE! | 0 | 0 |  | 0 | 0 |  | #VALUE! |  | 0 | 1 |  |  |  | 7 | 15 |  | 7 | 14 | [5 empty] | 0 | 0
| 4683 | 196 | 7 | 15 | 3 | #VALUE! | 0 | 0 |  | 0 | 0 |  | #VALUE! |  | 0 | 1 |  |  |  | 7 | 15 |  | 7 | 14 | [5 empty] | 0 | 0
| 4684 | 196 | 7 | 15 | 4 | #VALUE! | 0 | 0 |  | 0 | 0 |  | #VALUE! |  | 0 | 1 |  |  |  | 7 | 15 |  | 7 | 14 | [5 empty] | 0 | 0
| 4685 | 196 | 7 | 15 | 5 | #VALUE! | 0 | 0 |  | 0 | 0 |  | #VALUE! |  | 0 | 1 |  |  |  | 7 | 15 |  | 7 | 14 | [5 empty] | 0 | 0
| 4686 | 196 | 7 | 15 | 6 | #VALUE! | 0 | 0 |  | 0 | 0 |  | #VALUE! |  | 0 | 1 |  |  |  | 7 | 15 |  | 7 | 14 | [5 empty] | 0 | 0
| 4687 | 196 | 7 | 15 | 7 | #VALUE! | 0 | 0 |  | 0 | 0 |  | #VALUE! |  | 0 | 1 |  |  |  | 7 | 15 |  | 7 | 14 | [5 empty] | 0 | 0
| 4688 | 196 | 7 | 15 | 8 | #VALUE! | 0 | 0 |  | 0 | 0 |  | #VALUE! |  | 0 | 1 |  |  |  | 7 | 15 |  | 7 | 14 | [5 empty] | 0 | 0
| 4689 | 196 | 7 | 15 | 9 | #VALUE! | 0 | 0 |  | 0 | 0 |  | #VALUE! |  | 0 | 1 |  |  |  | 7 | 15 |  | 7 | 14 | [5 empty] | 0 | 0
| 4690 | 196 | 7 | 15 | 10 | #VALUE! | 0 | 0 |  | 0 | 0 |  | #VALUE! |  | 0 | 1 |  |  |  | 7 | 15 |  | 7 | 14 | [5 empty] | 0 | 0
| 4691 | 196 | 7 | 15 | 11 | #VALUE! | 0 | 0 |  | 0 | 0 |  | #VALUE! |  | 0 | 1 |  |  |  | 7 | 15 |  | 7 | 14 | [5 empty] | 0 | 0
| 4692 | 196 | 7 | 15 | 12 | #VALUE! | 0 | 0 |  | 0 | 0 |  | #VALUE! |  | 0 | 1 |  |  |  | 7 | 15 |  | 7 | 14 | [5 empty] | 0 | 0
| 4693 | 196 | 7 | 15 | 13 | #VALUE! | 0 | 0 |  | 0 | 0 |  | #VALUE! |  | 0 | 1 |  |  |  | 7 | 15 |  | 7 | 14 | [5 empty] | 0 | 0
| 4694 | 196 | 7 | 15 | 14 | #VALUE! | 0 | 0 |  | 0 | #VALUE! |  | #VALUE! |  | 0 | 1 |  |  |  | 7 | 15 |  | 7 | 14 | [5 empty] | 0 | 0
| 4695 | 196 | 7 | 15 | 15 | #VALUE! | 0 | 0 |  | 0 | #VALUE! |  | #VALUE! |  | 0 | 1 |  |  |  | 7 | 15 |  | 7 | 14 | [5 empty] | 0 | 0
| 4696 | 196 | 7 | 15 | 16 | #VALUE! | 0 | 0 |  | 0 | #VALUE! |  | #VALUE! |  | 0 | 1 |  |  |  | 7 | 15 |  | 7 | 14 | [5 empty] | 0 | 0
| 4697 | 196 | 7 | 15 | 17 | #VALUE! | 0 | 0 |  | 0 | #VALUE! |  | #VALUE! |  | 0 | 1 |  |  |  | 7 | 15 |  | 7 | 14 | [5 empty] | 0 | 0
| 4698 | 196 | 7 | 15 | 18 | #VALUE! | 0 | 0 |  | 0 | #VALUE! |  | #VALUE! |  | 0 | 1 |  |  |  | 7 | 15 |  | 7 | 14 | [5 empty] | 0 | 0
| 4699 | 196 | 7 | 15 | 19 | #VALUE! | 0 | 0 |  | 0 | #VALUE! |  | #VALUE! |  | 0 | 1 |  |  |  | 7 | 15 |  | 7 | 14 | [5 empty] | 0 | 0
| 4700 | 196 | 7 | 15 | 20 | #VALUE! | 0 | 0 |  | 0 | 0 |  | #VALUE! |  | 0 | 1 |  |  |  | 7 | 15 |  | 7 | 14 | [5 empty] | 0 | 0
| 4701 | 196 | 7 | 15 | 21 | #VALUE! | 0 | 0 |  | 0 | 0 |  | #VALUE! |  | 0 | 1 |  |  |  | 7 | 15 |  | 7 | 14 | [5 empty] | 0 | 0
| 4702 | 196 | 7 | 15 | 22 | #VALUE! | 0 | 0 |  | 0 | 0 |  | #VALUE! |  | 0 | 1 |  |  |  | 7 | 15 |  | 7 | 14 | [5 empty] | 0 | 0
| 4703 | 196 | 7 | 15 | 23 | #VALUE! | 0 | 0 |  | 0 | 0 |  | #VALUE! |  | 0 | 1 |  |  |  | 7 | 15 |  | 7 | 14 | [5 empty] | 0 | 0
| 4704 | 196 | 7 | 15 | 24 | #VALUE! | 0 | 0 |  | 0 | 0 |  | #VALUE! |  | 0 | 1 |  |  |  | 7 | 15 |  | 7 | 14 | [5 empty] | 0 | 0
| 4705 | 197 | 7 | 16 | 1 | #VALUE! | 1 | 0 |  | 0 | 0 |  | #VALUE! |  | 0 | 1 |  |  |  | 7 | 16 |  | 7 | 15 | [5 empty] | 0 | 0
| 4706 | 197 | 7 | 16 | 2 | #VALUE! | 1 | 0 |  | 0 | 0 |  | #VALUE! |  | 0 | 1 |  |  |  | 7 | 16 |  | 7 | 15 | [5 empty] | 0 | 0
| 4707 | 197 | 7 | 16 | 3 | #VALUE! | 1 | 0 |  | 0 | 0 |  | #VALUE! |  | 0 | 1 |  |  |  | 7 | 16 |  | 7 | 15 | [5 empty] | 0 | 0
| 4708 | 197 | 7 | 16 | 4 | #VALUE! | 1 | 0 |  | 0 | 0 |  | #VALUE! |  | 0 | 1 |  |  |  | 7 | 16 |  | 7 | 15 | [5 empty] | 0 | 0
| 4709 | 197 | 7 | 16 | 5 | #VALUE! | 1 | 0 |  | 0 | 0 |  | #VALUE! |  | 0 | 1 |  |  |  | 7 | 16 |  | 7 | 15 | [5 empty] | 0 | 0
| 4710 | 197 | 7 | 16 | 6 | #VALUE! | 1 | 0 |  | 0 | 0 |  | #VALUE! |  | 0 | 1 |  |  |  | 7 | 16 |  | 7 | 15 | [5 empty] | 0 | 0
| 4711 | 197 | 7 | 16 | 7 | #VALUE! | 1 | 0 |  | 0 | 0 |  | #VALUE! |  | 0 | 1 |  |  |  | 7 | 16 |  | 7 | 15 | [5 empty] | 0 | 0
| 4712 | 197 | 7 | 16 | 8 | #VALUE! | 1 | 0 |  | 0 | 0 |  | #VALUE! |  | 0 | 1 |  |  |  | 7 | 16 |  | 7 | 15 | [5 empty] | 0 | 0
| 4713 | 197 | 7 | 16 | 9 | #VALUE! | 1 | 0 |  | 0 | 0 |  | #VALUE! |  | 0 | 1 |  |  |  | 7 | 16 |  | 7 | 15 | [5 empty] | 0 | 0
| 4714 | 197 | 7 | 16 | 10 | #VALUE! | 1 | 0 |  | 0 | 0 |  | #VALUE! |  | 0 | 1 |  |  |  | 7 | 16 |  | 7 | 15 | [5 empty] | 0 | 0
| 4715 | 197 | 7 | 16 | 11 | #VALUE! | 1 | 0 |  | 0 | 0 |  | #VALUE! |  | 0 | 1 |  |  |  | 7 | 16 |  | 7 | 15 | [5 empty] | 0 | 0
| 4716 | 197 | 7 | 16 | 12 | #VALUE! | 1 | 0 |  | 0 | 0 |  | #VALUE! |  | 0 | 1 |  |  |  | 7 | 16 |  | 7 | 15 | [5 empty] | 0 | 0
| 4717 | 197 | 7 | 16 | 13 | #VALUE! | 1 | 0 |  | 0 | 0 |  | #VALUE! |  | 0 | 1 |  |  |  | 7 | 16 |  | 7 | 15 | [5 empty] | 0 | 0
| 4718 | 197 | 7 | 16 | 14 | #VALUE! | 1 | 0 |  | 0 | #VALUE! |  | 0 |  | 0 | 1 |  |  |  | 7 | 16 |  | 7 | 15 | [5 empty] | 1 | 0
| 4719 | 197 | 7 | 16 | 15 | #VALUE! | 1 | 0 |  | 0 | #VALUE! |  | 0 |  | 0 | 1 |  |  |  | 7 | 16 |  | 7 | 15 | [5 empty] | 1 | 0
| 4720 | 197 | 7 | 16 | 16 | #VALUE! | 1 | 0 |  | 0 | #VALUE! |  | 0 |  | 0 | 1 |  |  |  | 7 | 16 |  | 7 | 15 | [5 empty] | 1 | 0
| 4721 | 197 | 7 | 16 | 17 | #VALUE! | 1 | 0 |  | 0 | #VALUE! |  | 0 |  | 0 | 1 |  |  |  | 7 | 16 |  | 7 | 15 | [5 empty] | 1 | 0
| 4722 | 197 | 7 | 16 | 18 | #VALUE! | 1 | 0 |  | 0 | #VALUE! |  | 0 |  | 0 | 1 |  |  |  | 7 | 16 |  | 7 | 15 | [5 empty] | 1 | 0
| 4723 | 197 | 7 | 16 | 19 | #VALUE! | 1 | 0 |  | 0 | #VALUE! |  | 0 |  | 0 | 1 |  |  |  | 7 | 16 |  | 7 | 15 | [5 empty] | 1 | 0
| 4724 | 197 | 7 | 16 | 20 | #VALUE! | 1 | 0 |  | 0 | 0 |  | #VALUE! |  | 0 | 1 |  |  |  | 7 | 16 |  | 7 | 15 | [5 empty] | 0 | 0
| 4725 | 197 | 7 | 16 | 21 | #VALUE! | 1 | 0 |  | 0 | 0 |  | #VALUE! |  | 0 | 1 |  |  |  | 7 | 16 |  | 7 | 15 | [5 empty] | 0 | 0
| 4726 | 197 | 7 | 16 | 22 | #VALUE! | 1 | 0 |  | 0 | 0 |  | #VALUE! |  | 0 | 1 |  |  |  | 7 | 16 |  | 7 | 15 | [5 empty] | 0 | 0
| 4727 | 197 | 7 | 16 | 23 | #VALUE! | 1 | 0 |  | 0 | 0 |  | #VALUE! |  | 0 | 1 |  |  |  | 7 | 16 |  | 7 | 15 | [5 empty] | 0 | 0
| 4728 | 197 | 7 | 16 | 24 | #VALUE! | 1 | 0 |  | 0 | 0 |  | #VALUE! |  | 0 | 1 |  |  |  | 7 | 16 |  | 7 | 15 | [5 empty] | 0 | 0
| 4729 | 198 | 7 | 17 | 1 | #VALUE! | 1 | 0 |  | 0 | 0 |  | #VALUE! |  | 0 | 1 |  |  |  | 7 | 17 |  | 7 | 16 | [5 empty] | 0 | 0
| 4730 | 198 | 7 | 17 | 2 | #VALUE! | 1 | 0 |  | 0 | 0 |  | #VALUE! |  | 0 | 1 |  |  |  | 7 | 17 |  | 7 | 16 | [5 empty] | 0 | 0
| 4731 | 198 | 7 | 17 | 3 | #VALUE! | 1 | 0 |  | 0 | 0 |  | #VALUE! |  | 0 | 1 |  |  |  | 7 | 17 |  | 7 | 16 | [5 empty] | 0 | 0
| 4732 | 198 | 7 | 17 | 4 | #VALUE! | 1 | 0 |  | 0 | 0 |  | #VALUE! |  | 0 | 1 |  |  |  | 7 | 17 |  | 7 | 16 | [5 empty] | 0 | 0
| 4733 | 198 | 7 | 17 | 5 | #VALUE! | 1 | 0 |  | 0 | 0 |  | #VALUE! |  | 0 | 1 |  |  |  | 7 | 17 |  | 7 | 16 | [5 empty] | 0 | 0
| 4734 | 198 | 7 | 17 | 6 | #VALUE! | 1 | 0 |  | 0 | 0 |  | #VALUE! |  | 0 | 1 |  |  |  | 7 | 17 |  | 7 | 16 | [5 empty] | 0 | 0
| 4735 | 198 | 7 | 17 | 7 | #VALUE! | 1 | 0 |  | 0 | 0 |  | #VALUE! |  | 0 | 1 |  |  |  | 7 | 17 |  | 7 | 16 | [5 empty] | 0 | 0
| 4736 | 198 | 7 | 17 | 8 | #VALUE! | 1 | 0 |  | 0 | 0 |  | #VALUE! |  | 0 | 1 |  |  |  | 7 | 17 |  | 7 | 16 | [5 empty] | 0 | 0
| 4737 | 198 | 7 | 17 | 9 | #VALUE! | 1 | 0 |  | 0 | 0 |  | #VALUE! |  | 0 | 1 |  |  |  | 7 | 17 |  | 7 | 16 | [5 empty] | 0 | 0
| 4738 | 198 | 7 | 17 | 10 | #VALUE! | 1 | 0 |  | 0 | 0 |  | #VALUE! |  | 0 | 1 |  |  |  | 7 | 17 |  | 7 | 16 | [5 empty] | 0 | 0
| 4739 | 198 | 7 | 17 | 11 | #VALUE! | 1 | 0 |  | 0 | 0 |  | #VALUE! |  | 0 | 1 |  |  |  | 7 | 17 |  | 7 | 16 | [5 empty] | 0 | 0
| 4740 | 198 | 7 | 17 | 12 | #VALUE! | 1 | 0 |  | 0 | 0 |  | #VALUE! |  | 0 | 1 |  |  |  | 7 | 17 |  | 7 | 16 | [5 empty] | 0 | 0
| 4741 | 198 | 7 | 17 | 13 | #VALUE! | 1 | 0 |  | 0 | 0 |  | #VALUE! |  | 0 | 1 |  |  |  | 7 | 17 |  | 7 | 16 | [5 empty] | 0 | 0
| 4742 | 198 | 7 | 17 | 14 | #VALUE! | 1 | 0 |  | 0 | #VALUE! |  | 0 |  | 0 | 1 |  |  |  | 7 | 17 |  | 7 | 16 | [5 empty] | 1 | 0
| 4743 | 198 | 7 | 17 | 15 | #VALUE! | 1 | 0 |  | 0 | #VALUE! |  | 0 |  | 0 | 1 |  |  |  | 7 | 17 |  | 7 | 16 | [5 empty] | 1 | 0
| 4744 | 198 | 7 | 17 | 16 | #VALUE! | 1 | 0 |  | 0 | #VALUE! |  | 0 |  | 0 | 1 |  |  |  | 7 | 17 |  | 7 | 16 | [5 empty] | 1 | 0
| 4745 | 198 | 7 | 17 | 17 | #VALUE! | 1 | 0 |  | 0 | #VALUE! |  | 0 |  | 0 | 1 |  |  |  | 7 | 17 |  | 7 | 16 | [5 empty] | 1 | 0
| 4746 | 198 | 7 | 17 | 18 | #VALUE! | 1 | 0 |  | 0 | #VALUE! |  | 0 |  | 0 | 1 |  |  |  | 7 | 17 |  | 7 | 16 | [5 empty] | 1 | 0
| 4747 | 198 | 7 | 17 | 19 | #VALUE! | 1 | 0 |  | 0 | #VALUE! |  | 0 |  | 0 | 1 |  |  |  | 7 | 17 |  | 7 | 16 | [5 empty] | 1 | 0
| 4748 | 198 | 7 | 17 | 20 | #VALUE! | 1 | 0 |  | 0 | 0 |  | #VALUE! |  | 0 | 1 |  |  |  | 7 | 17 |  | 7 | 16 | [5 empty] | 0 | 0
| 4749 | 198 | 7 | 17 | 21 | #VALUE! | 1 | 0 |  | 0 | 0 |  | #VALUE! |  | 0 | 1 |  |  |  | 7 | 17 |  | 7 | 16 | [5 empty] | 0 | 0
| 4750 | 198 | 7 | 17 | 22 | #VALUE! | 1 | 0 |  | 0 | 0 |  | #VALUE! |  | 0 | 1 |  |  |  | 7 | 17 |  | 7 | 16 | [5 empty] | 0 | 0
| 4751 | 198 | 7 | 17 | 23 | #VALUE! | 1 | 0 |  | 0 | 0 |  | #VALUE! |  | 0 | 1 |  |  |  | 7 | 17 |  | 7 | 16 | [5 empty] | 0 | 0
| 4752 | 198 | 7 | 17 | 24 | #VALUE! | 1 | 0 |  | 0 | 0 |  | #VALUE! |  | 0 | 1 |  |  |  | 7 | 17 |  | 7 | 16 | [5 empty] | 0 | 0
| 4753 | 199 | 7 | 18 | 1 | #VALUE! | 1 | 0 |  | 0 | 0 |  | #VALUE! |  | 0 | 1 |  |  |  | 7 | 18 |  | 7 | 17 | [5 empty] | 0 | 0
| 4754 | 199 | 7 | 18 | 2 | #VALUE! | 1 | 0 |  | 0 | 0 |  | #VALUE! |  | 0 | 1 |  |  |  | 7 | 18 |  | 7 | 17 | [5 empty] | 0 | 0
| 4755 | 199 | 7 | 18 | 3 | #VALUE! | 1 | 0 |  | 0 | 0 |  | #VALUE! |  | 0 | 1 |  |  |  | 7 | 18 |  | 7 | 17 | [5 empty] | 0 | 0
| 4756 | 199 | 7 | 18 | 4 | #VALUE! | 1 | 0 |  | 0 | 0 |  | #VALUE! |  | 0 | 1 |  |  |  | 7 | 18 |  | 7 | 17 | [5 empty] | 0 | 0
| 4757 | 199 | 7 | 18 | 5 | #VALUE! | 1 | 0 |  | 0 | 0 |  | #VALUE! |  | 0 | 1 |  |  |  | 7 | 18 |  | 7 | 17 | [5 empty] | 0 | 0
| 4758 | 199 | 7 | 18 | 6 | #VALUE! | 1 | 0 |  | 0 | 0 |  | #VALUE! |  | 0 | 1 |  |  |  | 7 | 18 |  | 7 | 17 | [5 empty] | 0 | 0
| 4759 | 199 | 7 | 18 | 7 | #VALUE! | 1 | 0 |  | 0 | 0 |  | #VALUE! |  | 0 | 1 |  |  |  | 7 | 18 |  | 7 | 17 | [5 empty] | 0 | 0
| 4760 | 199 | 7 | 18 | 8 | #VALUE! | 1 | 0 |  | 0 | 0 |  | #VALUE! |  | 0 | 1 |  |  |  | 7 | 18 |  | 7 | 17 | [5 empty] | 0 | 0
| 4761 | 199 | 7 | 18 | 9 | #VALUE! | 1 | 0 |  | 0 | 0 |  | #VALUE! |  | 0 | 1 |  |  |  | 7 | 18 |  | 7 | 17 | [5 empty] | 0 | 0
| 4762 | 199 | 7 | 18 | 10 | #VALUE! | 1 | 0 |  | 0 | 0 |  | #VALUE! |  | 0 | 1 |  |  |  | 7 | 18 |  | 7 | 17 | [5 empty] | 0 | 0
| 4763 | 199 | 7 | 18 | 11 | #VALUE! | 1 | 0 |  | 0 | 0 |  | #VALUE! |  | 0 | 1 |  |  |  | 7 | 18 |  | 7 | 17 | [5 empty] | 0 | 0
| 4764 | 199 | 7 | 18 | 12 | #VALUE! | 1 | 0 |  | 0 | 0 |  | #VALUE! |  | 0 | 1 |  |  |  | 7 | 18 |  | 7 | 17 | [5 empty] | 0 | 0
| 4765 | 199 | 7 | 18 | 13 | #VALUE! | 1 | 0 |  | 0 | 0 |  | #VALUE! |  | 0 | 1 |  |  |  | 7 | 18 |  | 7 | 17 | [5 empty] | 0 | 0
| 4766 | 199 | 7 | 18 | 14 | #VALUE! | 1 | 0 |  | 0 | #VALUE! |  | 0 |  | 0 | 1 |  |  |  | 7 | 18 |  | 7 | 17 | [5 empty] | 1 | 0
| 4767 | 199 | 7 | 18 | 15 | #VALUE! | 1 | 0 |  | 0 | #VALUE! |  | 0 |  | 0 | 1 |  |  |  | 7 | 18 |  | 7 | 17 | [5 empty] | 1 | 0
| 4768 | 199 | 7 | 18 | 16 | #VALUE! | 1 | 0 |  | 0 | #VALUE! |  | 0 |  | 0 | 1 |  |  |  | 7 | 18 |  | 7 | 17 | [5 empty] | 1 | 0
| 4769 | 199 | 7 | 18 | 17 | #VALUE! | 1 | 0 |  | 0 | #VALUE! |  | 0 |  | 0 | 1 |  |  |  | 7 | 18 |  | 7 | 17 | [5 empty] | 1 | 0
| 4770 | 199 | 7 | 18 | 18 | #VALUE! | 1 | 0 |  | 0 | #VALUE! |  | 0 |  | 0 | 1 |  |  |  | 7 | 18 |  | 7 | 17 | [5 empty] | 1 | 0
| 4771 | 199 | 7 | 18 | 19 | #VALUE! | 1 | 0 |  | 0 | #VALUE! |  | 0 |  | 0 | 1 |  |  |  | 7 | 18 |  | 7 | 17 | [5 empty] | 1 | 0
| 4772 | 199 | 7 | 18 | 20 | #VALUE! | 1 | 0 |  | 0 | 0 |  | #VALUE! |  | 0 | 1 |  |  |  | 7 | 18 |  | 7 | 17 | [5 empty] | 0 | 0
| 4773 | 199 | 7 | 18 | 21 | #VALUE! | 1 | 0 |  | 0 | 0 |  | #VALUE! |  | 0 | 1 |  |  |  | 7 | 18 |  | 7 | 17 | [5 empty] | 0 | 0
| 4774 | 199 | 7 | 18 | 22 | #VALUE! | 1 | 0 |  | 0 | 0 |  | #VALUE! |  | 0 | 1 |  |  |  | 7 | 18 |  | 7 | 17 | [5 empty] | 0 | 0
| 4775 | 199 | 7 | 18 | 23 | #VALUE! | 1 | 0 |  | 0 | 0 |  | #VALUE! |  | 0 | 1 |  |  |  | 7 | 18 |  | 7 | 17 | [5 empty] | 0 | 0
| 4776 | 199 | 7 | 18 | 24 | #VALUE! | 1 | 0 |  | 0 | 0 |  | #VALUE! |  | 0 | 1 |  |  |  | 7 | 18 |  | 7 | 17 | [5 empty] | 0 | 0
| 4777 | 200 | 7 | 19 | 1 | #VALUE! | 1 | 0 |  | 0 | 0 |  | #VALUE! |  | 0 | 1 |  |  |  | 7 | 19 |  | 7 | 18 | [5 empty] | 0 | 0
| 4778 | 200 | 7 | 19 | 2 | #VALUE! | 1 | 0 |  | 0 | 0 |  | #VALUE! |  | 0 | 1 |  |  |  | 7 | 19 |  | 7 | 18 | [5 empty] | 0 | 0
| 4779 | 200 | 7 | 19 | 3 | #VALUE! | 1 | 0 |  | 0 | 0 |  | #VALUE! |  | 0 | 1 |  |  |  | 7 | 19 |  | 7 | 18 | [5 empty] | 0 | 0
| 4780 | 200 | 7 | 19 | 4 | #VALUE! | 1 | 0 |  | 0 | 0 |  | #VALUE! |  | 0 | 1 |  |  |  | 7 | 19 |  | 7 | 18 | [5 empty] | 0 | 0
| 4781 | 200 | 7 | 19 | 5 | #VALUE! | 1 | 0 |  | 0 | 0 |  | #VALUE! |  | 0 | 1 |  |  |  | 7 | 19 |  | 7 | 18 | [5 empty] | 0 | 0
| 4782 | 200 | 7 | 19 | 6 | #VALUE! | 1 | 0 |  | 0 | 0 |  | #VALUE! |  | 0 | 1 |  |  |  | 7 | 19 |  | 7 | 18 | [5 empty] | 0 | 0
| 4783 | 200 | 7 | 19 | 7 | #VALUE! | 1 | 0 |  | 0 | 0 |  | #VALUE! |  | 0 | 1 |  |  |  | 7 | 19 |  | 7 | 18 | [5 empty] | 0 | 0
| 4784 | 200 | 7 | 19 | 8 | #VALUE! | 1 | 0 |  | 0 | 0 |  | #VALUE! |  | 0 | 1 |  |  |  | 7 | 19 |  | 7 | 18 | [5 empty] | 0 | 0
| 4785 | 200 | 7 | 19 | 9 | #VALUE! | 1 | 0 |  | 0 | 0 |  | #VALUE! |  | 0 | 1 |  |  |  | 7 | 19 |  | 7 | 18 | [5 empty] | 0 | 0
| 4786 | 200 | 7 | 19 | 10 | #VALUE! | 1 | 0 |  | 0 | 0 |  | #VALUE! |  | 0 | 1 |  |  |  | 7 | 19 |  | 7 | 18 | [5 empty] | 0 | 0
| 4787 | 200 | 7 | 19 | 11 | #VALUE! | 1 | 0 |  | 0 | 0 |  | #VALUE! |  | 0 | 1 |  |  |  | 7 | 19 |  | 7 | 18 | [5 empty] | 0 | 0
| 4788 | 200 | 7 | 19 | 12 | #VALUE! | 1 | 0 |  | 0 | 0 |  | #VALUE! |  | 0 | 1 |  |  |  | 7 | 19 |  | 7 | 18 | [5 empty] | 0 | 0
| 4789 | 200 | 7 | 19 | 13 | #VALUE! | 1 | 0 |  | 0 | 0 |  | #VALUE! |  | 0 | 1 |  |  |  | 7 | 19 |  | 7 | 18 | [5 empty] | 0 | 0
| 4790 | 200 | 7 | 19 | 14 | #VALUE! | 1 | 0 |  | 0 | #VALUE! |  | 0 |  | 0 | 1 |  |  |  | 7 | 19 |  | 7 | 18 | [5 empty] | 1 | 0
| 4791 | 200 | 7 | 19 | 15 | #VALUE! | 1 | 0 |  | 0 | #VALUE! |  | 0 |  | 0 | 1 |  |  |  | 7 | 19 |  | 7 | 18 | [5 empty] | 1 | 0
| 4792 | 200 | 7 | 19 | 16 | #VALUE! | 1 | 0 |  | 0 | #VALUE! |  | 0 |  | 0 | 1 |  |  |  | 7 | 19 |  | 7 | 18 | [5 empty] | 1 | 0
| 4793 | 200 | 7 | 19 | 17 | #VALUE! | 1 | 0 |  | 0 | #VALUE! |  | 0 |  | 0 | 1 |  |  |  | 7 | 19 |  | 7 | 18 | [5 empty] | 1 | 0
| 4794 | 200 | 7 | 19 | 18 | #VALUE! | 1 | 0 |  | 0 | #VALUE! |  | 0 |  | 0 | 1 |  |  |  | 7 | 19 |  | 7 | 18 | [5 empty] | 1 | 0
| 4795 | 200 | 7 | 19 | 19 | #VALUE! | 1 | 0 |  | 0 | #VALUE! |  | 0 |  | 0 | 1 |  |  |  | 7 | 19 |  | 7 | 18 | [5 empty] | 1 | 0
| 4796 | 200 | 7 | 19 | 20 | #VALUE! | 1 | 0 |  | 0 | 0 |  | #VALUE! |  | 0 | 1 |  |  |  | 7 | 19 |  | 7 | 18 | [5 empty] | 0 | 0
| 4797 | 200 | 7 | 19 | 21 | #VALUE! | 1 | 0 |  | 0 | 0 |  | #VALUE! |  | 0 | 1 |  |  |  | 7 | 19 |  | 7 | 18 | [5 empty] | 0 | 0
| 4798 | 200 | 7 | 19 | 22 | #VALUE! | 1 | 0 |  | 0 | 0 |  | #VALUE! |  | 0 | 1 |  |  |  | 7 | 19 |  | 7 | 18 | [5 empty] | 0 | 0
| 4799 | 200 | 7 | 19 | 23 | #VALUE! | 1 | 0 |  | 0 | 0 |  | #VALUE! |  | 0 | 1 |  |  |  | 7 | 19 |  | 7 | 18 | [5 empty] | 0 | 0
| 4800 | 200 | 7 | 19 | 24 | #VALUE! | 1 | 0 |  | 0 | 0 |  | #VALUE! |  | 0 | 1 |  |  |  | 7 | 19 |  | 7 | 18 | [5 empty] | 0 | 0
| 4801 | 201 | 7 | 20 | 1 | #VALUE! | 1 | 0 |  | 0 | 0 |  | #VALUE! |  | 0 | 1 |  |  |  | 7 | 20 |  | 7 | 19 | [5 empty] | 0 | 0
| 4802 | 201 | 7 | 20 | 2 | #VALUE! | 1 | 0 |  | 0 | 0 |  | #VALUE! |  | 0 | 1 |  |  |  | 7 | 20 |  | 7 | 19 | [5 empty] | 0 | 0
| 4803 | 201 | 7 | 20 | 3 | #VALUE! | 1 | 0 |  | 0 | 0 |  | #VALUE! |  | 0 | 1 |  |  |  | 7 | 20 |  | 7 | 19 | [5 empty] | 0 | 0
| 4804 | 201 | 7 | 20 | 4 | #VALUE! | 1 | 0 |  | 0 | 0 |  | #VALUE! |  | 0 | 1 |  |  |  | 7 | 20 |  | 7 | 19 | [5 empty] | 0 | 0
| 4805 | 201 | 7 | 20 | 5 | #VALUE! | 1 | 0 |  | 0 | 0 |  | #VALUE! |  | 0 | 1 |  |  |  | 7 | 20 |  | 7 | 19 | [5 empty] | 0 | 0
| 4806 | 201 | 7 | 20 | 6 | #VALUE! | 1 | 0 |  | 0 | 0 |  | #VALUE! |  | 0 | 1 |  |  |  | 7 | 20 |  | 7 | 19 | [5 empty] | 0 | 0
| 4807 | 201 | 7 | 20 | 7 | #VALUE! | 1 | 0 |  | 0 | 0 |  | #VALUE! |  | 0 | 1 |  |  |  | 7 | 20 |  | 7 | 19 | [5 empty] | 0 | 0
| 4808 | 201 | 7 | 20 | 8 | #VALUE! | 1 | 0 |  | 0 | 0 |  | #VALUE! |  | 0 | 1 |  |  |  | 7 | 20 |  | 7 | 19 | [5 empty] | 0 | 0
| 4809 | 201 | 7 | 20 | 9 | #VALUE! | 1 | 0 |  | 0 | 0 |  | #VALUE! |  | 0 | 1 |  |  |  | 7 | 20 |  | 7 | 19 | [5 empty] | 0 | 0
| 4810 | 201 | 7 | 20 | 10 | #VALUE! | 1 | 0 |  | 0 | 0 |  | #VALUE! |  | 0 | 1 |  |  |  | 7 | 20 |  | 7 | 19 | [5 empty] | 0 | 0
| 4811 | 201 | 7 | 20 | 11 | #VALUE! | 1 | 0 |  | 0 | 0 |  | #VALUE! |  | 0 | 1 |  |  |  | 7 | 20 |  | 7 | 19 | [5 empty] | 0 | 0
| 4812 | 201 | 7 | 20 | 12 | #VALUE! | 1 | 0 |  | 0 | 0 |  | #VALUE! |  | 0 | 1 |  |  |  | 7 | 20 |  | 7 | 19 | [5 empty] | 0 | 0
| 4813 | 201 | 7 | 20 | 13 | #VALUE! | 1 | 0 |  | 0 | 0 |  | #VALUE! |  | 0 | 1 |  |  |  | 7 | 20 |  | 7 | 19 | [5 empty] | 0 | 0
| 4814 | 201 | 7 | 20 | 14 | #VALUE! | 1 | 0 |  | 0 | #VALUE! |  | 0 |  | 0 | 1 |  |  |  | 7 | 20 |  | 7 | 19 | [5 empty] | 1 | 0
| 4815 | 201 | 7 | 20 | 15 | #VALUE! | 1 | 0 |  | 0 | #VALUE! |  | 0 |  | 0 | 1 |  |  |  | 7 | 20 |  | 7 | 19 | [5 empty] | 1 | 0
| 4816 | 201 | 7 | 20 | 16 | #VALUE! | 1 | 0 |  | 0 | #VALUE! |  | 0 |  | 0 | 1 |  |  |  | 7 | 20 |  | 7 | 19 | [5 empty] | 1 | 0
| 4817 | 201 | 7 | 20 | 17 | #VALUE! | 1 | 0 |  | 0 | #VALUE! |  | 0 |  | 0 | 1 |  |  |  | 7 | 20 |  | 7 | 19 | [5 empty] | 1 | 0
| 4818 | 201 | 7 | 20 | 18 | #VALUE! | 1 | 0 |  | 0 | #VALUE! |  | 0 |  | 0 | 1 |  |  |  | 7 | 20 |  | 7 | 19 | [5 empty] | 1 | 0
| 4819 | 201 | 7 | 20 | 19 | #VALUE! | 1 | 0 |  | 0 | #VALUE! |  | 0 |  | 0 | 1 |  |  |  | 7 | 20 |  | 7 | 19 | [5 empty] | 1 | 0
| 4820 | 201 | 7 | 20 | 20 | #VALUE! | 1 | 0 |  | 0 | 0 |  | #VALUE! |  | 0 | 1 |  |  |  | 7 | 20 |  | 7 | 19 | [5 empty] | 0 | 0
| 4821 | 201 | 7 | 20 | 21 | #VALUE! | 1 | 0 |  | 0 | 0 |  | #VALUE! |  | 0 | 1 |  |  |  | 7 | 20 |  | 7 | 19 | [5 empty] | 0 | 0
| 4822 | 201 | 7 | 20 | 22 | #VALUE! | 1 | 0 |  | 0 | 0 |  | #VALUE! |  | 0 | 1 |  |  |  | 7 | 20 |  | 7 | 19 | [5 empty] | 0 | 0
| 4823 | 201 | 7 | 20 | 23 | #VALUE! | 1 | 0 |  | 0 | 0 |  | #VALUE! |  | 0 | 1 |  |  |  | 7 | 20 |  | 7 | 19 | [5 empty] | 0 | 0
| 4824 | 201 | 7 | 20 | 24 | #VALUE! | 1 | 0 |  | 0 | 0 |  | #VALUE! |  | 0 | 1 |  |  |  | 7 | 20 |  | 7 | 19 | [5 empty] | 0 | 0
| 4825 | 202 | 7 | 21 | 1 | #VALUE! | 0 | 0 |  | 0 | 0 |  | #VALUE! |  | 0 | 1 |  |  |  | 7 | 21 |  | 7 | 20 | [5 empty] | 0 | 0
| 4826 | 202 | 7 | 21 | 2 | #VALUE! | 0 | 0 |  | 0 | 0 |  | #VALUE! |  | 0 | 1 |  |  |  | 7 | 21 |  | 7 | 20 | [5 empty] | 0 | 0
| 4827 | 202 | 7 | 21 | 3 | #VALUE! | 0 | 0 |  | 0 | 0 |  | #VALUE! |  | 0 | 1 |  |  |  | 7 | 21 |  | 7 | 20 | [5 empty] | 0 | 0
| 4828 | 202 | 7 | 21 | 4 | #VALUE! | 0 | 0 |  | 0 | 0 |  | #VALUE! |  | 0 | 1 |  |  |  | 7 | 21 |  | 7 | 20 | [5 empty] | 0 | 0
| 4829 | 202 | 7 | 21 | 5 | #VALUE! | 0 | 0 |  | 0 | 0 |  | #VALUE! |  | 0 | 1 |  |  |  | 7 | 21 |  | 7 | 20 | [5 empty] | 0 | 0
| 4830 | 202 | 7 | 21 | 6 | #VALUE! | 0 | 0 |  | 0 | 0 |  | #VALUE! |  | 0 | 1 |  |  |  | 7 | 21 |  | 7 | 20 | [5 empty] | 0 | 0
| 4831 | 202 | 7 | 21 | 7 | #VALUE! | 0 | 0 |  | 0 | 0 |  | #VALUE! |  | 0 | 1 |  |  |  | 7 | 21 |  | 7 | 20 | [5 empty] | 0 | 0
| 4832 | 202 | 7 | 21 | 8 | #VALUE! | 0 | 0 |  | 0 | 0 |  | #VALUE! |  | 0 | 1 |  |  |  | 7 | 21 |  | 7 | 20 | [5 empty] | 0 | 0
| 4833 | 202 | 7 | 21 | 9 | #VALUE! | 0 | 0 |  | 0 | 0 |  | #VALUE! |  | 0 | 1 |  |  |  | 7 | 21 |  | 7 | 20 | [5 empty] | 0 | 0
| 4834 | 202 | 7 | 21 | 10 | #VALUE! | 0 | 0 |  | 0 | 0 |  | #VALUE! |  | 0 | 1 |  |  |  | 7 | 21 |  | 7 | 20 | [5 empty] | 0 | 0
| 4835 | 202 | 7 | 21 | 11 | #VALUE! | 0 | 0 |  | 0 | 0 |  | #VALUE! |  | 0 | 1 |  |  |  | 7 | 21 |  | 7 | 20 | [5 empty] | 0 | 0
| 4836 | 202 | 7 | 21 | 12 | #VALUE! | 0 | 0 |  | 0 | 0 |  | #VALUE! |  | 0 | 1 |  |  |  | 7 | 21 |  | 7 | 20 | [5 empty] | 0 | 0
| 4837 | 202 | 7 | 21 | 13 | #VALUE! | 0 | 0 |  | 0 | 0 |  | #VALUE! |  | 0 | 1 |  |  |  | 7 | 21 |  | 7 | 20 | [5 empty] | 0 | 0
| 4838 | 202 | 7 | 21 | 14 | #VALUE! | 0 | 0 |  | 0 | #VALUE! |  | #VALUE! |  | 0 | 1 |  |  |  | 7 | 21 |  | 7 | 20 | [5 empty] | 0 | 0
| 4839 | 202 | 7 | 21 | 15 | #VALUE! | 0 | 0 |  | 0 | #VALUE! |  | #VALUE! |  | 0 | 1 |  |  |  | 7 | 21 |  | 7 | 20 | [5 empty] | 0 | 0
| 4840 | 202 | 7 | 21 | 16 | #VALUE! | 0 | 0 |  | 0 | #VALUE! |  | #VALUE! |  | 0 | 1 |  |  |  | 7 | 21 |  | 7 | 20 | [5 empty] | 0 | 0
| 4841 | 202 | 7 | 21 | 17 | #VALUE! | 0 | 0 |  | 0 | #VALUE! |  | #VALUE! |  | 0 | 1 |  |  |  | 7 | 21 |  | 7 | 20 | [5 empty] | 0 | 0
| 4842 | 202 | 7 | 21 | 18 | #VALUE! | 0 | 0 |  | 0 | #VALUE! |  | #VALUE! |  | 0 | 1 |  |  |  | 7 | 21 |  | 7 | 20 | [5 empty] | 0 | 0
| 4843 | 202 | 7 | 21 | 19 | #VALUE! | 0 | 0 |  | 0 | #VALUE! |  | #VALUE! |  | 0 | 1 |  |  |  | 7 | 21 |  | 7 | 20 | [5 empty] | 0 | 0
| 4844 | 202 | 7 | 21 | 20 | #VALUE! | 0 | 0 |  | 0 | 0 |  | #VALUE! |  | 0 | 1 |  |  |  | 7 | 21 |  | 7 | 20 | [5 empty] | 0 | 0
| 4845 | 202 | 7 | 21 | 21 | #VALUE! | 0 | 0 |  | 0 | 0 |  | #VALUE! |  | 0 | 1 |  |  |  | 7 | 21 |  | 7 | 20 | [5 empty] | 0 | 0
| 4846 | 202 | 7 | 21 | 22 | #VALUE! | 0 | 0 |  | 0 | 0 |  | #VALUE! |  | 0 | 1 |  |  |  | 7 | 21 |  | 7 | 20 | [5 empty] | 0 | 0
| 4847 | 202 | 7 | 21 | 23 | #VALUE! | 0 | 0 |  | 0 | 0 |  | #VALUE! |  | 0 | 1 |  |  |  | 7 | 21 |  | 7 | 20 | [5 empty] | 0 | 0
| 4848 | 202 | 7 | 21 | 24 | #VALUE! | 0 | 0 |  | 0 | 0 |  | #VALUE! |  | 0 | 1 |  |  |  | 7 | 21 |  | 7 | 20 | [5 empty] | 0 | 0
| 4849 | 203 | 7 | 22 | 1 | #VALUE! | 0 | 0 |  | 0 | 0 |  | #VALUE! |  | 0 | 1 |  |  |  | 7 | 22 |  | 7 | 21 | [5 empty] | 0 | 0
| 4850 | 203 | 7 | 22 | 2 | #VALUE! | 0 | 0 |  | 0 | 0 |  | #VALUE! |  | 0 | 1 |  |  |  | 7 | 22 |  | 7 | 21 | [5 empty] | 0 | 0
| 4851 | 203 | 7 | 22 | 3 | #VALUE! | 0 | 0 |  | 0 | 0 |  | #VALUE! |  | 0 | 1 |  |  |  | 7 | 22 |  | 7 | 21 | [5 empty] | 0 | 0
| 4852 | 203 | 7 | 22 | 4 | #VALUE! | 0 | 0 |  | 0 | 0 |  | #VALUE! |  | 0 | 1 |  |  |  | 7 | 22 |  | 7 | 21 | [5 empty] | 0 | 0
| 4853 | 203 | 7 | 22 | 5 | #VALUE! | 0 | 0 |  | 0 | 0 |  | #VALUE! |  | 0 | 1 |  |  |  | 7 | 22 |  | 7 | 21 | [5 empty] | 0 | 0
| 4854 | 203 | 7 | 22 | 6 | #VALUE! | 0 | 0 |  | 0 | 0 |  | #VALUE! |  | 0 | 1 |  |  |  | 7 | 22 |  | 7 | 21 | [5 empty] | 0 | 0
| 4855 | 203 | 7 | 22 | 7 | #VALUE! | 0 | 0 |  | 0 | 0 |  | #VALUE! |  | 0 | 1 |  |  |  | 7 | 22 |  | 7 | 21 | [5 empty] | 0 | 0
| 4856 | 203 | 7 | 22 | 8 | #VALUE! | 0 | 0 |  | 0 | 0 |  | #VALUE! |  | 0 | 1 |  |  |  | 7 | 22 |  | 7 | 21 | [5 empty] | 0 | 0
| 4857 | 203 | 7 | 22 | 9 | #VALUE! | 0 | 0 |  | 0 | 0 |  | #VALUE! |  | 0 | 1 |  |  |  | 7 | 22 |  | 7 | 21 | [5 empty] | 0 | 0
| 4858 | 203 | 7 | 22 | 10 | #VALUE! | 0 | 0 |  | 0 | 0 |  | #VALUE! |  | 0 | 1 |  |  |  | 7 | 22 |  | 7 | 21 | [5 empty] | 0 | 0
| 4859 | 203 | 7 | 22 | 11 | #VALUE! | 0 | 0 |  | 0 | 0 |  | #VALUE! |  | 0 | 1 |  |  |  | 7 | 22 |  | 7 | 21 | [5 empty] | 0 | 0
| 4860 | 203 | 7 | 22 | 12 | #VALUE! | 0 | 0 |  | 0 | 0 |  | #VALUE! |  | 0 | 1 |  |  |  | 7 | 22 |  | 7 | 21 | [5 empty] | 0 | 0
| 4861 | 203 | 7 | 22 | 13 | #VALUE! | 0 | 0 |  | 0 | 0 |  | #VALUE! |  | 0 | 1 |  |  |  | 7 | 22 |  | 7 | 21 | [5 empty] | 0 | 0
| 4862 | 203 | 7 | 22 | 14 | #VALUE! | 0 | 0 |  | 0 | #VALUE! |  | #VALUE! |  | 0 | 1 |  |  |  | 7 | 22 |  | 7 | 21 | [5 empty] | 0 | 0
| 4863 | 203 | 7 | 22 | 15 | #VALUE! | 0 | 0 |  | 0 | #VALUE! |  | #VALUE! |  | 0 | 1 |  |  |  | 7 | 22 |  | 7 | 21 | [5 empty] | 0 | 0
| 4864 | 203 | 7 | 22 | 16 | #VALUE! | 0 | 0 |  | 0 | #VALUE! |  | #VALUE! |  | 0 | 1 |  |  |  | 7 | 22 |  | 7 | 21 | [5 empty] | 0 | 0
| 4865 | 203 | 7 | 22 | 17 | #VALUE! | 0 | 0 |  | 0 | #VALUE! |  | #VALUE! |  | 0 | 1 |  |  |  | 7 | 22 |  | 7 | 21 | [5 empty] | 0 | 0
| 4866 | 203 | 7 | 22 | 18 | #VALUE! | 0 | 0 |  | 0 | #VALUE! |  | #VALUE! |  | 0 | 1 |  |  |  | 7 | 22 |  | 7 | 21 | [5 empty] | 0 | 0
| 4867 | 203 | 7 | 22 | 19 | #VALUE! | 0 | 0 |  | 0 | #VALUE! |  | #VALUE! |  | 0 | 1 |  |  |  | 7 | 22 |  | 7 | 21 | [5 empty] | 0 | 0
| 4868 | 203 | 7 | 22 | 20 | #VALUE! | 0 | 0 |  | 0 | 0 |  | #VALUE! |  | 0 | 1 |  |  |  | 7 | 22 |  | 7 | 21 | [5 empty] | 0 | 0
| 4869 | 203 | 7 | 22 | 21 | #VALUE! | 0 | 0 |  | 0 | 0 |  | #VALUE! |  | 0 | 1 |  |  |  | 7 | 22 |  | 7 | 21 | [5 empty] | 0 | 0
| 4870 | 203 | 7 | 22 | 22 | #VALUE! | 0 | 0 |  | 0 | 0 |  | #VALUE! |  | 0 | 1 |  |  |  | 7 | 22 |  | 7 | 21 | [5 empty] | 0 | 0
| 4871 | 203 | 7 | 22 | 23 | #VALUE! | 0 | 0 |  | 0 | 0 |  | #VALUE! |  | 0 | 1 |  |  |  | 7 | 22 |  | 7 | 21 | [5 empty] | 0 | 0
| 4872 | 203 | 7 | 22 | 24 | #VALUE! | 0 | 0 |  | 0 | 0 |  | #VALUE! |  | 0 | 1 |  |  |  | 7 | 22 |  | 7 | 21 | [5 empty] | 0 | 0
| 4873 | 204 | 7 | 23 | 1 | #VALUE! | 1 | 0 |  | 0 | 0 |  | #VALUE! |  | 0 | 1 |  |  |  | 7 | 23 |  | 7 | 22 | [5 empty] | 0 | 0
| 4874 | 204 | 7 | 23 | 2 | #VALUE! | 1 | 0 |  | 0 | 0 |  | #VALUE! |  | 0 | 1 |  |  |  | 7 | 23 |  | 7 | 22 | [5 empty] | 0 | 0
| 4875 | 204 | 7 | 23 | 3 | #VALUE! | 1 | 0 |  | 0 | 0 |  | #VALUE! |  | 0 | 1 |  |  |  | 7 | 23 |  | 7 | 22 | [5 empty] | 0 | 0
| 4876 | 204 | 7 | 23 | 4 | #VALUE! | 1 | 0 |  | 0 | 0 |  | #VALUE! |  | 0 | 1 |  |  |  | 7 | 23 |  | 7 | 22 | [5 empty] | 0 | 0
| 4877 | 204 | 7 | 23 | 5 | #VALUE! | 1 | 0 |  | 0 | 0 |  | #VALUE! |  | 0 | 1 |  |  |  | 7 | 23 |  | 7 | 22 | [5 empty] | 0 | 0
| 4878 | 204 | 7 | 23 | 6 | #VALUE! | 1 | 0 |  | 0 | 0 |  | #VALUE! |  | 0 | 1 |  |  |  | 7 | 23 |  | 7 | 22 | [5 empty] | 0 | 0
| 4879 | 204 | 7 | 23 | 7 | #VALUE! | 1 | 0 |  | 0 | 0 |  | #VALUE! |  | 0 | 1 |  |  |  | 7 | 23 |  | 7 | 22 | [5 empty] | 0 | 0
| 4880 | 204 | 7 | 23 | 8 | #VALUE! | 1 | 0 |  | 0 | 0 |  | #VALUE! |  | 0 | 1 |  |  |  | 7 | 23 |  | 7 | 22 | [5 empty] | 0 | 0
| 4881 | 204 | 7 | 23 | 9 | #VALUE! | 1 | 0 |  | 0 | 0 |  | #VALUE! |  | 0 | 1 |  |  |  | 7 | 23 |  | 7 | 22 | [5 empty] | 0 | 0
| 4882 | 204 | 7 | 23 | 10 | #VALUE! | 1 | 0 |  | 0 | 0 |  | #VALUE! |  | 0 | 1 |  |  |  | 7 | 23 |  | 7 | 22 | [5 empty] | 0 | 0
| 4883 | 204 | 7 | 23 | 11 | #VALUE! | 1 | 0 |  | 0 | 0 |  | #VALUE! |  | 0 | 1 |  |  |  | 7 | 23 |  | 7 | 22 | [5 empty] | 0 | 0
| 4884 | 204 | 7 | 23 | 12 | #VALUE! | 1 | 0 |  | 0 | 0 |  | #VALUE! |  | 0 | 1 |  |  |  | 7 | 23 |  | 7 | 22 | [5 empty] | 0 | 0
| 4885 | 204 | 7 | 23 | 13 | #VALUE! | 1 | 0 |  | 0 | 0 |  | #VALUE! |  | 0 | 1 |  |  |  | 7 | 23 |  | 7 | 22 | [5 empty] | 0 | 0
| 4886 | 204 | 7 | 23 | 14 | #VALUE! | 1 | 0 |  | 0 | #VALUE! |  | 0 |  | 0 | 1 |  |  |  | 7 | 23 |  | 7 | 22 | [5 empty] | 1 | 0
| 4887 | 204 | 7 | 23 | 15 | #VALUE! | 1 | 0 |  | 0 | #VALUE! |  | 0 |  | 0 | 1 |  |  |  | 7 | 23 |  | 7 | 22 | [5 empty] | 1 | 0
| 4888 | 204 | 7 | 23 | 16 | #VALUE! | 1 | 0 |  | 0 | #VALUE! |  | 0 |  | 0 | 1 |  |  |  | 7 | 23 |  | 7 | 22 | [5 empty] | 1 | 0
| 4889 | 204 | 7 | 23 | 17 | #VALUE! | 1 | 0 |  | 0 | #VALUE! |  | 0 |  | 0 | 1 |  |  |  | 7 | 23 |  | 7 | 22 | [5 empty] | 1 | 0
| 4890 | 204 | 7 | 23 | 18 | #VALUE! | 1 | 0 |  | 0 | #VALUE! |  | 0 |  | 0 | 1 |  |  |  | 7 | 23 |  | 7 | 22 | [5 empty] | 1 | 0
| 4891 | 204 | 7 | 23 | 19 | #VALUE! | 1 | 0 |  | 0 | #VALUE! |  | 0 |  | 0 | 1 |  |  |  | 7 | 23 |  | 7 | 22 | [5 empty] | 1 | 0
| 4892 | 204 | 7 | 23 | 20 | #VALUE! | 1 | 0 |  | 0 | 0 |  | #VALUE! |  | 0 | 1 |  |  |  | 7 | 23 |  | 7 | 22 | [5 empty] | 0 | 0
| 4893 | 204 | 7 | 23 | 21 | #VALUE! | 1 | 0 |  | 0 | 0 |  | #VALUE! |  | 0 | 1 |  |  |  | 7 | 23 |  | 7 | 22 | [5 empty] | 0 | 0
| 4894 | 204 | 7 | 23 | 22 | #VALUE! | 1 | 0 |  | 0 | 0 |  | #VALUE! |  | 0 | 1 |  |  |  | 7 | 23 |  | 7 | 22 | [5 empty] | 0 | 0
| 4895 | 204 | 7 | 23 | 23 | #VALUE! | 1 | 0 |  | 0 | 0 |  | #VALUE! |  | 0 | 1 |  |  |  | 7 | 23 |  | 7 | 22 | [5 empty] | 0 | 0
| 4896 | 204 | 7 | 23 | 24 | #VALUE! | 1 | 0 |  | 0 | 0 |  | #VALUE! |  | 0 | 1 |  |  |  | 7 | 23 |  | 7 | 22 | [5 empty] | 0 | 0
| 4897 | 205 | 7 | 24 | 1 | #VALUE! | 1 | 0 |  | 0 | 0 |  | #VALUE! |  | 0 | 1 |  |  |  | 7 | 24 |  | 7 | 23 | [5 empty] | 0 | 0
| 4898 | 205 | 7 | 24 | 2 | #VALUE! | 1 | 0 |  | 0 | 0 |  | #VALUE! |  | 0 | 1 |  |  |  | 7 | 24 |  | 7 | 23 | [5 empty] | 0 | 0
| 4899 | 205 | 7 | 24 | 3 | #VALUE! | 1 | 0 |  | 0 | 0 |  | #VALUE! |  | 0 | 1 |  |  |  | 7 | 24 |  | 7 | 23 | [5 empty] | 0 | 0
| 4900 | 205 | 7 | 24 | 4 | #VALUE! | 1 | 0 |  | 0 | 0 |  | #VALUE! |  | 0 | 1 |  |  |  | 7 | 24 |  | 7 | 23 | [5 empty] | 0 | 0
| 4901 | 205 | 7 | 24 | 5 | #VALUE! | 1 | 0 |  | 0 | 0 |  | #VALUE! |  | 0 | 1 |  |  |  | 7 | 24 |  | 7 | 23 | [5 empty] | 0 | 0
| 4902 | 205 | 7 | 24 | 6 | #VALUE! | 1 | 0 |  | 0 | 0 |  | #VALUE! |  | 0 | 1 |  |  |  | 7 | 24 |  | 7 | 23 | [5 empty] | 0 | 0
| 4903 | 205 | 7 | 24 | 7 | #VALUE! | 1 | 0 |  | 0 | 0 |  | #VALUE! |  | 0 | 1 |  |  |  | 7 | 24 |  | 7 | 23 | [5 empty] | 0 | 0
| 4904 | 205 | 7 | 24 | 8 | #VALUE! | 1 | 0 |  | 0 | 0 |  | #VALUE! |  | 0 | 1 |  |  |  | 7 | 24 |  | 7 | 23 | [5 empty] | 0 | 0
| 4905 | 205 | 7 | 24 | 9 | #VALUE! | 1 | 0 |  | 0 | 0 |  | #VALUE! |  | 0 | 1 |  |  |  | 7 | 24 |  | 7 | 23 | [5 empty] | 0 | 0
| 4906 | 205 | 7 | 24 | 10 | #VALUE! | 1 | 0 |  | 0 | 0 |  | #VALUE! |  | 0 | 1 |  |  |  | 7 | 24 |  | 7 | 23 | [5 empty] | 0 | 0
| 4907 | 205 | 7 | 24 | 11 | #VALUE! | 1 | 0 |  | 0 | 0 |  | #VALUE! |  | 0 | 1 |  |  |  | 7 | 24 |  | 7 | 23 | [5 empty] | 0 | 0
| 4908 | 205 | 7 | 24 | 12 | #VALUE! | 1 | 0 |  | 0 | 0 |  | #VALUE! |  | 0 | 1 |  |  |  | 7 | 24 |  | 7 | 23 | [5 empty] | 0 | 0
| 4909 | 205 | 7 | 24 | 13 | #VALUE! | 1 | 0 |  | 0 | 0 |  | #VALUE! |  | 0 | 1 |  |  |  | 7 | 24 |  | 7 | 23 | [5 empty] | 0 | 0
| 4910 | 205 | 7 | 24 | 14 | #VALUE! | 1 | 0 |  | 0 | #VALUE! |  | 0 |  | 0 | 1 |  |  |  | 7 | 24 |  | 7 | 23 | [5 empty] | 1 | 0
| 4911 | 205 | 7 | 24 | 15 | #VALUE! | 1 | 0 |  | 0 | #VALUE! |  | 0 |  | 0 | 1 |  |  |  | 7 | 24 |  | 7 | 23 | [5 empty] | 1 | 0
| 4912 | 205 | 7 | 24 | 16 | #VALUE! | 1 | 0 |  | 0 | #VALUE! |  | 0 |  | 0 | 1 |  |  |  | 7 | 24 |  | 7 | 23 | [5 empty] | 1 | 0
| 4913 | 205 | 7 | 24 | 17 | #VALUE! | 1 | 0 |  | 0 | #VALUE! |  | 0 |  | 0 | 1 |  |  |  | 7 | 24 |  | 7 | 23 | [5 empty] | 1 | 0
| 4914 | 205 | 7 | 24 | 18 | #VALUE! | 1 | 0 |  | 0 | #VALUE! |  | 0 |  | 0 | 1 |  |  |  | 7 | 24 |  | 7 | 23 | [5 empty] | 1 | 0
| 4915 | 205 | 7 | 24 | 19 | #VALUE! | 1 | 0 |  | 0 | #VALUE! |  | 0 |  | 0 | 1 |  |  |  | 7 | 24 |  | 7 | 23 | [5 empty] | 1 | 0
| 4916 | 205 | 7 | 24 | 20 | #VALUE! | 1 | 0 |  | 0 | 0 |  | #VALUE! |  | 0 | 1 |  |  |  | 7 | 24 |  | 7 | 23 | [5 empty] | 0 | 0
| 4917 | 205 | 7 | 24 | 21 | #VALUE! | 1 | 0 |  | 0 | 0 |  | #VALUE! |  | 0 | 1 |  |  |  | 7 | 24 |  | 7 | 23 | [5 empty] | 0 | 0
| 4918 | 205 | 7 | 24 | 22 | #VALUE! | 1 | 0 |  | 0 | 0 |  | #VALUE! |  | 0 | 1 |  |  |  | 7 | 24 |  | 7 | 23 | [5 empty] | 0 | 0
| 4919 | 205 | 7 | 24 | 23 | #VALUE! | 1 | 0 |  | 0 | 0 |  | #VALUE! |  | 0 | 1 |  |  |  | 7 | 24 |  | 7 | 23 | [5 empty] | 0 | 0
| 4920 | 205 | 7 | 24 | 24 | #VALUE! | 1 | 0 |  | 0 | 0 |  | #VALUE! |  | 0 | 1 |  |  |  | 7 | 24 |  | 7 | 23 | [5 empty] | 0 | 0
| 4921 | 206 | 7 | 25 | 1 | #VALUE! | 1 | 0 |  | 0 | 0 |  | #VALUE! |  | 0 | 1 |  |  |  | 7 | 25 |  | 7 | 24 | [5 empty] | 0 | 0
| 4922 | 206 | 7 | 25 | 2 | #VALUE! | 1 | 0 |  | 0 | 0 |  | #VALUE! |  | 0 | 1 |  |  |  | 7 | 25 |  | 7 | 24 | [5 empty] | 0 | 0
| 4923 | 206 | 7 | 25 | 3 | #VALUE! | 1 | 0 |  | 0 | 0 |  | #VALUE! |  | 0 | 1 |  |  |  | 7 | 25 |  | 7 | 24 | [5 empty] | 0 | 0
| 4924 | 206 | 7 | 25 | 4 | #VALUE! | 1 | 0 |  | 0 | 0 |  | #VALUE! |  | 0 | 1 |  |  |  | 7 | 25 |  | 7 | 24 | [5 empty] | 0 | 0
| 4925 | 206 | 7 | 25 | 5 | #VALUE! | 1 | 0 |  | 0 | 0 |  | #VALUE! |  | 0 | 1 |  |  |  | 7 | 25 |  | 7 | 24 | [5 empty] | 0 | 0
| 4926 | 206 | 7 | 25 | 6 | #VALUE! | 1 | 0 |  | 0 | 0 |  | #VALUE! |  | 0 | 1 |  |  |  | 7 | 25 |  | 7 | 24 | [5 empty] | 0 | 0
| 4927 | 206 | 7 | 25 | 7 | #VALUE! | 1 | 0 |  | 0 | 0 |  | #VALUE! |  | 0 | 1 |  |  |  | 7 | 25 |  | 7 | 24 | [5 empty] | 0 | 0
| 4928 | 206 | 7 | 25 | 8 | #VALUE! | 1 | 0 |  | 0 | 0 |  | #VALUE! |  | 0 | 1 |  |  |  | 7 | 25 |  | 7 | 24 | [5 empty] | 0 | 0
| 4929 | 206 | 7 | 25 | 9 | #VALUE! | 1 | 0 |  | 0 | 0 |  | #VALUE! |  | 0 | 1 |  |  |  | 7 | 25 |  | 7 | 24 | [5 empty] | 0 | 0
| 4930 | 206 | 7 | 25 | 10 | #VALUE! | 1 | 0 |  | 0 | 0 |  | #VALUE! |  | 0 | 1 |  |  |  | 7 | 25 |  | 7 | 24 | [5 empty] | 0 | 0
| 4931 | 206 | 7 | 25 | 11 | #VALUE! | 1 | 0 |  | 0 | 0 |  | #VALUE! |  | 0 | 1 |  |  |  | 7 | 25 |  | 7 | 24 | [5 empty] | 0 | 0
| 4932 | 206 | 7 | 25 | 12 | #VALUE! | 1 | 0 |  | 0 | 0 |  | #VALUE! |  | 0 | 1 |  |  |  | 7 | 25 |  | 7 | 24 | [5 empty] | 0 | 0
| 4933 | 206 | 7 | 25 | 13 | #VALUE! | 1 | 0 |  | 0 | 0 |  | #VALUE! |  | 0 | 1 |  |  |  | 7 | 25 |  | 7 | 24 | [5 empty] | 0 | 0
| 4934 | 206 | 7 | 25 | 14 | #VALUE! | 1 | 0 |  | 0 | #VALUE! |  | 0 |  | 0 | 1 |  |  |  | 7 | 25 |  | 7 | 24 | [5 empty] | 1 | 0
| 4935 | 206 | 7 | 25 | 15 | #VALUE! | 1 | 0 |  | 0 | #VALUE! |  | 0 |  | 0 | 1 |  |  |  | 7 | 25 |  | 7 | 24 | [5 empty] | 1 | 0
| 4936 | 206 | 7 | 25 | 16 | #VALUE! | 1 | 0 |  | 0 | #VALUE! |  | 0 |  | 0 | 1 |  |  |  | 7 | 25 |  | 7 | 24 | [5 empty] | 1 | 0
| 4937 | 206 | 7 | 25 | 17 | #VALUE! | 1 | 0 |  | 0 | #VALUE! |  | 0 |  | 0 | 1 |  |  |  | 7 | 25 |  | 7 | 24 | [5 empty] | 1 | 0
| 4938 | 206 | 7 | 25 | 18 | #VALUE! | 1 | 0 |  | 0 | #VALUE! |  | 0 |  | 0 | 1 |  |  |  | 7 | 25 |  | 7 | 24 | [5 empty] | 1 | 0
| 4939 | 206 | 7 | 25 | 19 | #VALUE! | 1 | 0 |  | 0 | #VALUE! |  | 0 |  | 0 | 1 |  |  |  | 7 | 25 |  | 7 | 24 | [5 empty] | 1 | 0
| 4940 | 206 | 7 | 25 | 20 | #VALUE! | 1 | 0 |  | 0 | 0 |  | #VALUE! |  | 0 | 1 |  |  |  | 7 | 25 |  | 7 | 24 | [5 empty] | 0 | 0
| 4941 | 206 | 7 | 25 | 21 | #VALUE! | 1 | 0 |  | 0 | 0 |  | #VALUE! |  | 0 | 1 |  |  |  | 7 | 25 |  | 7 | 24 | [5 empty] | 0 | 0
| 4942 | 206 | 7 | 25 | 22 | #VALUE! | 1 | 0 |  | 0 | 0 |  | #VALUE! |  | 0 | 1 |  |  |  | 7 | 25 |  | 7 | 24 | [5 empty] | 0 | 0
| 4943 | 206 | 7 | 25 | 23 | #VALUE! | 1 | 0 |  | 0 | 0 |  | #VALUE! |  | 0 | 1 |  |  |  | 7 | 25 |  | 7 | 24 | [5 empty] | 0 | 0
| 4944 | 206 | 7 | 25 | 24 | #VALUE! | 1 | 0 |  | 0 | 0 |  | #VALUE! |  | 0 | 1 |  |  |  | 7 | 25 |  | 7 | 24 | [5 empty] | 0 | 0
| 4945 | 207 | 7 | 26 | 1 | #VALUE! | 1 | 0 |  | 0 | 0 |  | #VALUE! |  | 0 | 1 |  |  |  | 7 | 26 |  | 7 | 25 | [5 empty] | 0 | 0
| 4946 | 207 | 7 | 26 | 2 | #VALUE! | 1 | 0 |  | 0 | 0 |  | #VALUE! |  | 0 | 1 |  |  |  | 7 | 26 |  | 7 | 25 | [5 empty] | 0 | 0
| 4947 | 207 | 7 | 26 | 3 | #VALUE! | 1 | 0 |  | 0 | 0 |  | #VALUE! |  | 0 | 1 |  |  |  | 7 | 26 |  | 7 | 25 | [5 empty] | 0 | 0
| 4948 | 207 | 7 | 26 | 4 | #VALUE! | 1 | 0 |  | 0 | 0 |  | #VALUE! |  | 0 | 1 |  |  |  | 7 | 26 |  | 7 | 25 | [5 empty] | 0 | 0
| 4949 | 207 | 7 | 26 | 5 | #VALUE! | 1 | 0 |  | 0 | 0 |  | #VALUE! |  | 0 | 1 |  |  |  | 7 | 26 |  | 7 | 25 | [5 empty] | 0 | 0
| 4950 | 207 | 7 | 26 | 6 | #VALUE! | 1 | 0 |  | 0 | 0 |  | #VALUE! |  | 0 | 1 |  |  |  | 7 | 26 |  | 7 | 25 | [5 empty] | 0 | 0
| 4951 | 207 | 7 | 26 | 7 | #VALUE! | 1 | 0 |  | 0 | 0 |  | #VALUE! |  | 0 | 1 |  |  |  | 7 | 26 |  | 7 | 25 | [5 empty] | 0 | 0
| 4952 | 207 | 7 | 26 | 8 | #VALUE! | 1 | 0 |  | 0 | 0 |  | #VALUE! |  | 0 | 1 |  |  |  | 7 | 26 |  | 7 | 25 | [5 empty] | 0 | 0
| 4953 | 207 | 7 | 26 | 9 | #VALUE! | 1 | 0 |  | 0 | 0 |  | #VALUE! |  | 0 | 1 |  |  |  | 7 | 26 |  | 7 | 25 | [5 empty] | 0 | 0
| 4954 | 207 | 7 | 26 | 10 | #VALUE! | 1 | 0 |  | 0 | 0 |  | #VALUE! |  | 0 | 1 |  |  |  | 7 | 26 |  | 7 | 25 | [5 empty] | 0 | 0
| 4955 | 207 | 7 | 26 | 11 | #VALUE! | 1 | 0 |  | 0 | 0 |  | #VALUE! |  | 0 | 1 |  |  |  | 7 | 26 |  | 7 | 25 | [5 empty] | 0 | 0
| 4956 | 207 | 7 | 26 | 12 | #VALUE! | 1 | 0 |  | 0 | 0 |  | #VALUE! |  | 0 | 1 |  |  |  | 7 | 26 |  | 7 | 25 | [5 empty] | 0 | 0
| 4957 | 207 | 7 | 26 | 13 | #VALUE! | 1 | 0 |  | 0 | 0 |  | #VALUE! |  | 0 | 1 |  |  |  | 7 | 26 |  | 7 | 25 | [5 empty] | 0 | 0
| 4958 | 207 | 7 | 26 | 14 | #VALUE! | 1 | 0 |  | 0 | #VALUE! |  | 0 |  | 0 | 1 |  |  |  | 7 | 26 |  | 7 | 25 | [5 empty] | 1 | 0
| 4959 | 207 | 7 | 26 | 15 | #VALUE! | 1 | 0 |  | 0 | #VALUE! |  | 0 |  | 0 | 1 |  |  |  | 7 | 26 |  | 7 | 25 | [5 empty] | 1 | 0
| 4960 | 207 | 7 | 26 | 16 | #VALUE! | 1 | 0 |  | 0 | #VALUE! |  | 0 |  | 0 | 1 |  |  |  | 7 | 26 |  | 7 | 25 | [5 empty] | 1 | 0
| 4961 | 207 | 7 | 26 | 17 | #VALUE! | 1 | 0 |  | 0 | #VALUE! |  | 0 |  | 0 | 1 |  |  |  | 7 | 26 |  | 7 | 25 | [5 empty] | 1 | 0
| 4962 | 207 | 7 | 26 | 18 | #VALUE! | 1 | 0 |  | 0 | #VALUE! |  | 0 |  | 0 | 1 |  |  |  | 7 | 26 |  | 7 | 25 | [5 empty] | 1 | 0
| 4963 | 207 | 7 | 26 | 19 | #VALUE! | 1 | 0 |  | 0 | #VALUE! |  | 0 |  | 0 | 1 |  |  |  | 7 | 26 |  | 7 | 25 | [5 empty] | 1 | 0
| 4964 | 207 | 7 | 26 | 20 | #VALUE! | 1 | 0 |  | 0 | 0 |  | #VALUE! |  | 0 | 1 |  |  |  | 7 | 26 |  | 7 | 25 | [5 empty] | 0 | 0
| 4965 | 207 | 7 | 26 | 21 | #VALUE! | 1 | 0 |  | 0 | 0 |  | #VALUE! |  | 0 | 1 |  |  |  | 7 | 26 |  | 7 | 25 | [5 empty] | 0 | 0
| 4966 | 207 | 7 | 26 | 22 | #VALUE! | 1 | 0 |  | 0 | 0 |  | #VALUE! |  | 0 | 1 |  |  |  | 7 | 26 |  | 7 | 25 | [5 empty] | 0 | 0
| 4967 | 207 | 7 | 26 | 23 | #VALUE! | 1 | 0 |  | 0 | 0 |  | #VALUE! |  | 0 | 1 |  |  |  | 7 | 26 |  | 7 | 25 | [5 empty] | 0 | 0
| 4968 | 207 | 7 | 26 | 24 | #VALUE! | 1 | 0 |  | 0 | 0 |  | #VALUE! |  | 0 | 1 |  |  |  | 7 | 26 |  | 7 | 25 | [5 empty] | 0 | 0
| 4969 | 208 | 7 | 27 | 1 | #VALUE! | 1 | 0 |  | 0 | 0 |  | #VALUE! |  | 0 | 1 |  |  |  | 7 | 27 |  | 7 | 26 | [5 empty] | 0 | 0
| 4970 | 208 | 7 | 27 | 2 | #VALUE! | 1 | 0 |  | 0 | 0 |  | #VALUE! |  | 0 | 1 |  |  |  | 7 | 27 |  | 7 | 26 | [5 empty] | 0 | 0
| 4971 | 208 | 7 | 27 | 3 | #VALUE! | 1 | 0 |  | 0 | 0 |  | #VALUE! |  | 0 | 1 |  |  |  | 7 | 27 |  | 7 | 26 | [5 empty] | 0 | 0
| 4972 | 208 | 7 | 27 | 4 | #VALUE! | 1 | 0 |  | 0 | 0 |  | #VALUE! |  | 0 | 1 |  |  |  | 7 | 27 |  | 7 | 26 | [5 empty] | 0 | 0
| 4973 | 208 | 7 | 27 | 5 | #VALUE! | 1 | 0 |  | 0 | 0 |  | #VALUE! |  | 0 | 1 |  |  |  | 7 | 27 |  | 7 | 26 | [5 empty] | 0 | 0
| 4974 | 208 | 7 | 27 | 6 | #VALUE! | 1 | 0 |  | 0 | 0 |  | #VALUE! |  | 0 | 1 |  |  |  | 7 | 27 |  | 7 | 26 | [5 empty] | 0 | 0
| 4975 | 208 | 7 | 27 | 7 | #VALUE! | 1 | 0 |  | 0 | 0 |  | #VALUE! |  | 0 | 1 |  |  |  | 7 | 27 |  | 7 | 26 | [5 empty] | 0 | 0
| 4976 | 208 | 7 | 27 | 8 | #VALUE! | 1 | 0 |  | 0 | 0 |  | #VALUE! |  | 0 | 1 |  |  |  | 7 | 27 |  | 7 | 26 | [5 empty] | 0 | 0
| 4977 | 208 | 7 | 27 | 9 | #VALUE! | 1 | 0 |  | 0 | 0 |  | #VALUE! |  | 0 | 1 |  |  |  | 7 | 27 |  | 7 | 26 | [5 empty] | 0 | 0
| 4978 | 208 | 7 | 27 | 10 | #VALUE! | 1 | 0 |  | 0 | 0 |  | #VALUE! |  | 0 | 1 |  |  |  | 7 | 27 |  | 7 | 26 | [5 empty] | 0 | 0
| 4979 | 208 | 7 | 27 | 11 | #VALUE! | 1 | 0 |  | 0 | 0 |  | #VALUE! |  | 0 | 1 |  |  |  | 7 | 27 |  | 7 | 26 | [5 empty] | 0 | 0
| 4980 | 208 | 7 | 27 | 12 | #VALUE! | 1 | 0 |  | 0 | 0 |  | #VALUE! |  | 0 | 1 |  |  |  | 7 | 27 |  | 7 | 26 | [5 empty] | 0 | 0
| 4981 | 208 | 7 | 27 | 13 | #VALUE! | 1 | 0 |  | 0 | 0 |  | #VALUE! |  | 0 | 1 |  |  |  | 7 | 27 |  | 7 | 26 | [5 empty] | 0 | 0
| 4982 | 208 | 7 | 27 | 14 | #VALUE! | 1 | 0 |  | 0 | #VALUE! |  | 0 |  | 0 | 1 |  |  |  | 7 | 27 |  | 7 | 26 | [5 empty] | 1 | 0
| 4983 | 208 | 7 | 27 | 15 | #VALUE! | 1 | 0 |  | 0 | #VALUE! |  | 0 |  | 0 | 1 |  |  |  | 7 | 27 |  | 7 | 26 | [5 empty] | 1 | 0
| 4984 | 208 | 7 | 27 | 16 | #VALUE! | 1 | 0 |  | 0 | #VALUE! |  | 0 |  | 0 | 1 |  |  |  | 7 | 27 |  | 7 | 26 | [5 empty] | 1 | 0
| 4985 | 208 | 7 | 27 | 17 | #VALUE! | 1 | 0 |  | 0 | #VALUE! |  | 0 |  | 0 | 1 |  |  |  | 7 | 27 |  | 7 | 26 | [5 empty] | 1 | 0
| 4986 | 208 | 7 | 27 | 18 | #VALUE! | 1 | 0 |  | 0 | #VALUE! |  | 0 |  | 0 | 1 |  |  |  | 7 | 27 |  | 7 | 26 | [5 empty] | 1 | 0
| 4987 | 208 | 7 | 27 | 19 | #VALUE! | 1 | 0 |  | 0 | #VALUE! |  | 0 |  | 0 | 1 |  |  |  | 7 | 27 |  | 7 | 26 | [5 empty] | 1 | 0
| 4988 | 208 | 7 | 27 | 20 | #VALUE! | 1 | 0 |  | 0 | 0 |  | #VALUE! |  | 0 | 1 |  |  |  | 7 | 27 |  | 7 | 26 | [5 empty] | 0 | 0
| 4989 | 208 | 7 | 27 | 21 | #VALUE! | 1 | 0 |  | 0 | 0 |  | #VALUE! |  | 0 | 1 |  |  |  | 7 | 27 |  | 7 | 26 | [5 empty] | 0 | 0
| 4990 | 208 | 7 | 27 | 22 | #VALUE! | 1 | 0 |  | 0 | 0 |  | #VALUE! |  | 0 | 1 |  |  |  | 7 | 27 |  | 7 | 26 | [5 empty] | 0 | 0
| 4991 | 208 | 7 | 27 | 23 | #VALUE! | 1 | 0 |  | 0 | 0 |  | #VALUE! |  | 0 | 1 |  |  |  | 7 | 27 |  | 7 | 26 | [5 empty] | 0 | 0
| 4992 | 208 | 7 | 27 | 24 | #VALUE! | 1 | 0 |  | 0 | 0 |  | #VALUE! |  | 0 | 1 |  |  |  | 7 | 27 |  | 7 | 26 | [5 empty] | 0 | 0
| 4993 | 209 | 7 | 28 | 1 | #VALUE! | 0 | 0 |  | 0 | 0 |  | #VALUE! |  | 0 | 1 |  |  |  | 7 | 28 |  | 7 | 27 | [5 empty] | 0 | 0
| 4994 | 209 | 7 | 28 | 2 | #VALUE! | 0 | 0 |  | 0 | 0 |  | #VALUE! |  | 0 | 1 |  |  |  | 7 | 28 |  | 7 | 27 | [5 empty] | 0 | 0
| 4995 | 209 | 7 | 28 | 3 | #VALUE! | 0 | 0 |  | 0 | 0 |  | #VALUE! |  | 0 | 1 |  |  |  | 7 | 28 |  | 7 | 27 | [5 empty] | 0 | 0
| 4996 | 209 | 7 | 28 | 4 | #VALUE! | 0 | 0 |  | 0 | 0 |  | #VALUE! |  | 0 | 1 |  |  |  | 7 | 28 |  | 7 | 27 | [5 empty] | 0 | 0
| 4997 | 209 | 7 | 28 | 5 | #VALUE! | 0 | 0 |  | 0 | 0 |  | #VALUE! |  | 0 | 1 |  |  |  | 7 | 28 |  | 7 | 27 | [5 empty] | 0 | 0
| 4998 | 209 | 7 | 28 | 6 | #VALUE! | 0 | 0 |  | 0 | 0 |  | #VALUE! |  | 0 | 1 |  |  |  | 7 | 28 |  | 7 | 27 | [5 empty] | 0 | 0
| 4999 | 209 | 7 | 28 | 7 | #VALUE! | 0 | 0 |  | 0 | 0 |  | #VALUE! |  | 0 | 1 |  |  |  | 7 | 28 |  | 7 | 27 | [5 empty] | 0 | 0
| 5000 | 209 | 7 | 28 | 8 | #VALUE! | 0 | 0 |  | 0 | 0 |  | #VALUE! |  | 0 | 1 |  |  |  | 7 | 28 |  | 7 | 27 | [5 empty] | 0 | 0
| 5001 | 209 | 7 | 28 | 9 | #VALUE! | 0 | 0 |  | 0 | 0 |  | #VALUE! |  | 0 | 1 |  |  |  | 7 | 28 |  | 7 | 27 | [5 empty] | 0 | 0
| 5002 | 209 | 7 | 28 | 10 | #VALUE! | 0 | 0 |  | 0 | 0 |  | #VALUE! |  | 0 | 1 |  |  |  | 7 | 28 |  | 7 | 27 | [5 empty] | 0 | 0
| 5003 | 209 | 7 | 28 | 11 | #VALUE! | 0 | 0 |  | 0 | 0 |  | #VALUE! |  | 0 | 1 |  |  |  | 7 | 28 |  | 7 | 27 | [5 empty] | 0 | 0
| 5004 | 209 | 7 | 28 | 12 | #VALUE! | 0 | 0 |  | 0 | 0 |  | #VALUE! |  | 0 | 1 |  |  |  | 7 | 28 |  | 7 | 27 | [5 empty] | 0 | 0
| 5005 | 209 | 7 | 28 | 13 | #VALUE! | 0 | 0 |  | 0 | 0 |  | #VALUE! |  | 0 | 1 |  |  |  | 7 | 28 |  | 7 | 27 | [5 empty] | 0 | 0
| 5006 | 209 | 7 | 28 | 14 | #VALUE! | 0 | 0 |  | 0 | #VALUE! |  | #VALUE! |  | 0 | 1 |  |  |  | 7 | 28 |  | 7 | 27 | [5 empty] | 0 | 0
| 5007 | 209 | 7 | 28 | 15 | #VALUE! | 0 | 0 |  | 0 | #VALUE! |  | #VALUE! |  | 0 | 1 |  |  |  | 7 | 28 |  | 7 | 27 | [5 empty] | 0 | 0
| 5008 | 209 | 7 | 28 | 16 | #VALUE! | 0 | 0 |  | 0 | #VALUE! |  | #VALUE! |  | 0 | 1 |  |  |  | 7 | 28 |  | 7 | 27 | [5 empty] | 0 | 0
| 5009 | 209 | 7 | 28 | 17 | #VALUE! | 0 | 0 |  | 0 | #VALUE! |  | #VALUE! |  | 0 | 1 |  |  |  | 7 | 28 |  | 7 | 27 | [5 empty] | 0 | 0
| 5010 | 209 | 7 | 28 | 18 | #VALUE! | 0 | 0 |  | 0 | #VALUE! |  | #VALUE! |  | 0 | 1 |  |  |  | 7 | 28 |  | 7 | 27 | [5 empty] | 0 | 0
| 5011 | 209 | 7 | 28 | 19 | #VALUE! | 0 | 0 |  | 0 | #VALUE! |  | #VALUE! |  | 0 | 1 |  |  |  | 7 | 28 |  | 7 | 27 | [5 empty] | 0 | 0
| 5012 | 209 | 7 | 28 | 20 | #VALUE! | 0 | 0 |  | 0 | 0 |  | #VALUE! |  | 0 | 1 |  |  |  | 7 | 28 |  | 7 | 27 | [5 empty] | 0 | 0
| 5013 | 209 | 7 | 28 | 21 | #VALUE! | 0 | 0 |  | 0 | 0 |  | #VALUE! |  | 0 | 1 |  |  |  | 7 | 28 |  | 7 | 27 | [5 empty] | 0 | 0
| 5014 | 209 | 7 | 28 | 22 | #VALUE! | 0 | 0 |  | 0 | 0 |  | #VALUE! |  | 0 | 1 |  |  |  | 7 | 28 |  | 7 | 27 | [5 empty] | 0 | 0
| 5015 | 209 | 7 | 28 | 23 | #VALUE! | 0 | 0 |  | 0 | 0 |  | #VALUE! |  | 0 | 1 |  |  |  | 7 | 28 |  | 7 | 27 | [5 empty] | 0 | 0
| 5016 | 209 | 7 | 28 | 24 | #VALUE! | 0 | 0 |  | 0 | 0 |  | #VALUE! |  | 0 | 1 |  |  |  | 7 | 28 |  | 7 | 27 | [5 empty] | 0 | 0
| 5017 | 210 | 7 | 29 | 1 | #VALUE! | 0 | 0 |  | 0 | 0 |  | #VALUE! |  | 0 | 1 |  |  |  | 7 | 29 |  | 7 | 28 | [5 empty] | 0 | 0
| 5018 | 210 | 7 | 29 | 2 | #VALUE! | 0 | 0 |  | 0 | 0 |  | #VALUE! |  | 0 | 1 |  |  |  | 7 | 29 |  | 7 | 28 | [5 empty] | 0 | 0
| 5019 | 210 | 7 | 29 | 3 | #VALUE! | 0 | 0 |  | 0 | 0 |  | #VALUE! |  | 0 | 1 |  |  |  | 7 | 29 |  | 7 | 28 | [5 empty] | 0 | 0
| 5020 | 210 | 7 | 29 | 4 | #VALUE! | 0 | 0 |  | 0 | 0 |  | #VALUE! |  | 0 | 1 |  |  |  | 7 | 29 |  | 7 | 28 | [5 empty] | 0 | 0
| 5021 | 210 | 7 | 29 | 5 | #VALUE! | 0 | 0 |  | 0 | 0 |  | #VALUE! |  | 0 | 1 |  |  |  | 7 | 29 |  | 7 | 28 | [5 empty] | 0 | 0
| 5022 | 210 | 7 | 29 | 6 | #VALUE! | 0 | 0 |  | 0 | 0 |  | #VALUE! |  | 0 | 1 |  |  |  | 7 | 29 |  | 7 | 28 | [5 empty] | 0 | 0
| 5023 | 210 | 7 | 29 | 7 | #VALUE! | 0 | 0 |  | 0 | 0 |  | #VALUE! |  | 0 | 1 |  |  |  | 7 | 29 |  | 7 | 28 | [5 empty] | 0 | 0
| 5024 | 210 | 7 | 29 | 8 | #VALUE! | 0 | 0 |  | 0 | 0 |  | #VALUE! |  | 0 | 1 |  |  |  | 7 | 29 |  | 7 | 28 | [5 empty] | 0 | 0
| 5025 | 210 | 7 | 29 | 9 | #VALUE! | 0 | 0 |  | 0 | 0 |  | #VALUE! |  | 0 | 1 |  |  |  | 7 | 29 |  | 7 | 28 | [5 empty] | 0 | 0
| 5026 | 210 | 7 | 29 | 10 | #VALUE! | 0 | 0 |  | 0 | 0 |  | #VALUE! |  | 0 | 1 |  |  |  | 7 | 29 |  | 7 | 28 | [5 empty] | 0 | 0
| 5027 | 210 | 7 | 29 | 11 | #VALUE! | 0 | 0 |  | 0 | 0 |  | #VALUE! |  | 0 | 1 |  |  |  | 7 | 29 |  | 7 | 28 | [5 empty] | 0 | 0
| 5028 | 210 | 7 | 29 | 12 | #VALUE! | 0 | 0 |  | 0 | 0 |  | #VALUE! |  | 0 | 1 |  |  |  | 7 | 29 |  | 7 | 28 | [5 empty] | 0 | 0
| 5029 | 210 | 7 | 29 | 13 | #VALUE! | 0 | 0 |  | 0 | 0 |  | #VALUE! |  | 0 | 1 |  |  |  | 7 | 29 |  | 7 | 28 | [5 empty] | 0 | 0
| 5030 | 210 | 7 | 29 | 14 | #VALUE! | 0 | 0 |  | 0 | #VALUE! |  | #VALUE! |  | 0 | 1 |  |  |  | 7 | 29 |  | 7 | 28 | [5 empty] | 0 | 0
| 5031 | 210 | 7 | 29 | 15 | #VALUE! | 0 | 0 |  | 0 | #VALUE! |  | #VALUE! |  | 0 | 1 |  |  |  | 7 | 29 |  | 7 | 28 | [5 empty] | 0 | 0
| 5032 | 210 | 7 | 29 | 16 | #VALUE! | 0 | 0 |  | 0 | #VALUE! |  | #VALUE! |  | 0 | 1 |  |  |  | 7 | 29 |  | 7 | 28 | [5 empty] | 0 | 0
| 5033 | 210 | 7 | 29 | 17 | #VALUE! | 0 | 0 |  | 0 | #VALUE! |  | #VALUE! |  | 0 | 1 |  |  |  | 7 | 29 |  | 7 | 28 | [5 empty] | 0 | 0
| 5034 | 210 | 7 | 29 | 18 | #VALUE! | 0 | 0 |  | 0 | #VALUE! |  | #VALUE! |  | 0 | 1 |  |  |  | 7 | 29 |  | 7 | 28 | [5 empty] | 0 | 0
| 5035 | 210 | 7 | 29 | 19 | #VALUE! | 0 | 0 |  | 0 | #VALUE! |  | #VALUE! |  | 0 | 1 |  |  |  | 7 | 29 |  | 7 | 28 | [5 empty] | 0 | 0
| 5036 | 210 | 7 | 29 | 20 | #VALUE! | 0 | 0 |  | 0 | 0 |  | #VALUE! |  | 0 | 1 |  |  |  | 7 | 29 |  | 7 | 28 | [5 empty] | 0 | 0
| 5037 | 210 | 7 | 29 | 21 | #VALUE! | 0 | 0 |  | 0 | 0 |  | #VALUE! |  | 0 | 1 |  |  |  | 7 | 29 |  | 7 | 28 | [5 empty] | 0 | 0
| 5038 | 210 | 7 | 29 | 22 | #VALUE! | 0 | 0 |  | 0 | 0 |  | #VALUE! |  | 0 | 1 |  |  |  | 7 | 29 |  | 7 | 28 | [5 empty] | 0 | 0
| 5039 | 210 | 7 | 29 | 23 | #VALUE! | 0 | 0 |  | 0 | 0 |  | #VALUE! |  | 0 | 1 |  |  |  | 7 | 29 |  | 7 | 28 | [5 empty] | 0 | 0
| 5040 | 210 | 7 | 29 | 24 | #VALUE! | 0 | 0 |  | 0 | 0 |  | #VALUE! |  | 0 | 1 |  |  |  | 7 | 29 |  | 7 | 28 | [5 empty] | 0 | 0
| 5041 | 211 | 7 | 30 | 1 | #VALUE! | 1 | 0 |  | 0 | 0 |  | #VALUE! |  | 0 | 1 |  |  |  | 7 | 30 |  | 7 | 29 | [5 empty] | 0 | 0
| 5042 | 211 | 7 | 30 | 2 | #VALUE! | 1 | 0 |  | 0 | 0 |  | #VALUE! |  | 0 | 1 |  |  |  | 7 | 30 |  | 7 | 29 | [5 empty] | 0 | 0
| 5043 | 211 | 7 | 30 | 3 | #VALUE! | 1 | 0 |  | 0 | 0 |  | #VALUE! |  | 0 | 1 |  |  |  | 7 | 30 |  | 7 | 29 | [5 empty] | 0 | 0
| 5044 | 211 | 7 | 30 | 4 | #VALUE! | 1 | 0 |  | 0 | 0 |  | #VALUE! |  | 0 | 1 |  |  |  | 7 | 30 |  | 7 | 29 | [5 empty] | 0 | 0
| 5045 | 211 | 7 | 30 | 5 | #VALUE! | 1 | 0 |  | 0 | 0 |  | #VALUE! |  | 0 | 1 |  |  |  | 7 | 30 |  | 7 | 29 | [5 empty] | 0 | 0
| 5046 | 211 | 7 | 30 | 6 | #VALUE! | 1 | 0 |  | 0 | 0 |  | #VALUE! |  | 0 | 1 |  |  |  | 7 | 30 |  | 7 | 29 | [5 empty] | 0 | 0
| 5047 | 211 | 7 | 30 | 7 | #VALUE! | 1 | 0 |  | 0 | 0 |  | #VALUE! |  | 0 | 1 |  |  |  | 7 | 30 |  | 7 | 29 | [5 empty] | 0 | 0
| 5048 | 211 | 7 | 30 | 8 | #VALUE! | 1 | 0 |  | 0 | 0 |  | #VALUE! |  | 0 | 1 |  |  |  | 7 | 30 |  | 7 | 29 | [5 empty] | 0 | 0
| 5049 | 211 | 7 | 30 | 9 | #VALUE! | 1 | 0 |  | 0 | 0 |  | #VALUE! |  | 0 | 1 |  |  |  | 7 | 30 |  | 7 | 29 | [5 empty] | 0 | 0
| 5050 | 211 | 7 | 30 | 10 | #VALUE! | 1 | 0 |  | 0 | 0 |  | #VALUE! |  | 0 | 1 |  |  |  | 7 | 30 |  | 7 | 29 | [5 empty] | 0 | 0
| 5051 | 211 | 7 | 30 | 11 | #VALUE! | 1 | 0 |  | 0 | 0 |  | #VALUE! |  | 0 | 1 |  |  |  | 7 | 30 |  | 7 | 29 | [5 empty] | 0 | 0
| 5052 | 211 | 7 | 30 | 12 | #VALUE! | 1 | 0 |  | 0 | 0 |  | #VALUE! |  | 0 | 1 |  |  |  | 7 | 30 |  | 7 | 29 | [5 empty] | 0 | 0
| 5053 | 211 | 7 | 30 | 13 | #VALUE! | 1 | 0 |  | 0 | 0 |  | #VALUE! |  | 0 | 1 |  |  |  | 7 | 30 |  | 7 | 29 | [5 empty] | 0 | 0
| 5054 | 211 | 7 | 30 | 14 | #VALUE! | 1 | 0 |  | 0 | #VALUE! |  | 0 |  | 0 | 1 |  |  |  | 7 | 30 |  | 7 | 29 | [5 empty] | 1 | 0
| 5055 | 211 | 7 | 30 | 15 | #VALUE! | 1 | 0 |  | 0 | #VALUE! |  | 0 |  | 0 | 1 |  |  |  | 7 | 30 |  | 7 | 29 | [5 empty] | 1 | 0
| 5056 | 211 | 7 | 30 | 16 | #VALUE! | 1 | 0 |  | 0 | #VALUE! |  | 0 |  | 0 | 1 |  |  |  | 7 | 30 |  | 7 | 29 | [5 empty] | 1 | 0
| 5057 | 211 | 7 | 30 | 17 | #VALUE! | 1 | 0 |  | 0 | #VALUE! |  | 0 |  | 0 | 1 |  |  |  | 7 | 30 |  | 7 | 29 | [5 empty] | 1 | 0
| 5058 | 211 | 7 | 30 | 18 | #VALUE! | 1 | 0 |  | 0 | #VALUE! |  | 0 |  | 0 | 1 |  |  |  | 7 | 30 |  | 7 | 29 | [5 empty] | 1 | 0
| 5059 | 211 | 7 | 30 | 19 | #VALUE! | 1 | 0 |  | 0 | #VALUE! |  | 0 |  | 0 | 1 |  |  |  | 7 | 30 |  | 7 | 29 | [5 empty] | 1 | 0
| 5060 | 211 | 7 | 30 | 20 | #VALUE! | 1 | 0 |  | 0 | 0 |  | #VALUE! |  | 0 | 1 |  |  |  | 7 | 30 |  | 7 | 29 | [5 empty] | 0 | 0
| 5061 | 211 | 7 | 30 | 21 | #VALUE! | 1 | 0 |  | 0 | 0 |  | #VALUE! |  | 0 | 1 |  |  |  | 7 | 30 |  | 7 | 29 | [5 empty] | 0 | 0
| 5062 | 211 | 7 | 30 | 22 | #VALUE! | 1 | 0 |  | 0 | 0 |  | #VALUE! |  | 0 | 1 |  |  |  | 7 | 30 |  | 7 | 29 | [5 empty] | 0 | 0
| 5063 | 211 | 7 | 30 | 23 | #VALUE! | 1 | 0 |  | 0 | 0 |  | #VALUE! |  | 0 | 1 |  |  |  | 7 | 30 |  | 7 | 29 | [5 empty] | 0 | 0
| 5064 | 211 | 7 | 30 | 24 | #VALUE! | 1 | 0 |  | 0 | 0 |  | #VALUE! |  | 0 | 1 |  |  |  | 7 | 30 |  | 7 | 29 | [5 empty] | 0 | 0
| 5065 | 212 | 7 | 31 | 1 | #VALUE! | 1 | 0 |  | 0 | 0 |  | #VALUE! |  | 0 | 1 |  |  |  | 7 | 31 |  | 7 | 30 | [5 empty] | 0 | 0
| 5066 | 212 | 7 | 31 | 2 | #VALUE! | 1 | 0 |  | 0 | 0 |  | #VALUE! |  | 0 | 1 |  |  |  | 7 | 31 |  | 7 | 30 | [5 empty] | 0 | 0
| 5067 | 212 | 7 | 31 | 3 | #VALUE! | 1 | 0 |  | 0 | 0 |  | #VALUE! |  | 0 | 1 |  |  |  | 7 | 31 |  | 7 | 30 | [5 empty] | 0 | 0
| 5068 | 212 | 7 | 31 | 4 | #VALUE! | 1 | 0 |  | 0 | 0 |  | #VALUE! |  | 0 | 1 |  |  |  | 7 | 31 |  | 7 | 30 | [5 empty] | 0 | 0
| 5069 | 212 | 7 | 31 | 5 | #VALUE! | 1 | 0 |  | 0 | 0 |  | #VALUE! |  | 0 | 1 |  |  |  | 7 | 31 |  | 7 | 30 | [5 empty] | 0 | 0
| 5070 | 212 | 7 | 31 | 6 | #VALUE! | 1 | 0 |  | 0 | 0 |  | #VALUE! |  | 0 | 1 |  |  |  | 7 | 31 |  | 7 | 30 | [5 empty] | 0 | 0
| 5071 | 212 | 7 | 31 | 7 | #VALUE! | 1 | 0 |  | 0 | 0 |  | #VALUE! |  | 0 | 1 |  |  |  | 7 | 31 |  | 7 | 30 | [5 empty] | 0 | 0
| 5072 | 212 | 7 | 31 | 8 | #VALUE! | 1 | 0 |  | 0 | 0 |  | #VALUE! |  | 0 | 1 |  |  |  | 7 | 31 |  | 7 | 30 | [5 empty] | 0 | 0
| 5073 | 212 | 7 | 31 | 9 | #VALUE! | 1 | 0 |  | 0 | 0 |  | #VALUE! |  | 0 | 1 |  |  |  | 7 | 31 |  | 7 | 30 | [5 empty] | 0 | 0
| 5074 | 212 | 7 | 31 | 10 | #VALUE! | 1 | 0 |  | 0 | 0 |  | #VALUE! |  | 0 | 1 |  |  |  | 7 | 31 |  | 7 | 30 | [5 empty] | 0 | 0
| 5075 | 212 | 7 | 31 | 11 | #VALUE! | 1 | 0 |  | 0 | 0 |  | #VALUE! |  | 0 | 1 |  |  |  | 7 | 31 |  | 7 | 30 | [5 empty] | 0 | 0
| 5076 | 212 | 7 | 31 | 12 | #VALUE! | 1 | 0 |  | 0 | 0 |  | #VALUE! |  | 0 | 1 |  |  |  | 7 | 31 |  | 7 | 30 | [5 empty] | 0 | 0
| 5077 | 212 | 7 | 31 | 13 | #VALUE! | 1 | 0 |  | 0 | 0 |  | #VALUE! |  | 0 | 1 |  |  |  | 7 | 31 |  | 7 | 30 | [5 empty] | 0 | 0
| 5078 | 212 | 7 | 31 | 14 | #VALUE! | 1 | 0 |  | 0 | #VALUE! |  | 0 |  | 0 | 1 |  |  |  | 7 | 31 |  | 7 | 30 | [5 empty] | 1 | 0
| 5079 | 212 | 7 | 31 | 15 | #VALUE! | 1 | 0 |  | 0 | #VALUE! |  | 0 |  | 0 | 1 |  |  |  | 7 | 31 |  | 7 | 30 | [5 empty] | 1 | 0
| 5080 | 212 | 7 | 31 | 16 | #VALUE! | 1 | 0 |  | 0 | #VALUE! |  | 0 |  | 0 | 1 |  |  |  | 7 | 31 |  | 7 | 30 | [5 empty] | 1 | 0
| 5081 | 212 | 7 | 31 | 17 | #VALUE! | 1 | 0 |  | 0 | #VALUE! |  | 0 |  | 0 | 1 |  |  |  | 7 | 31 |  | 7 | 30 | [5 empty] | 1 | 0
| 5082 | 212 | 7 | 31 | 18 | #VALUE! | 1 | 0 |  | 0 | #VALUE! |  | 0 |  | 0 | 1 |  |  |  | 7 | 31 |  | 7 | 30 | [5 empty] | 1 | 0
| 5083 | 212 | 7 | 31 | 19 | #VALUE! | 1 | 0 |  | 0 | #VALUE! |  | 0 |  | 0 | 1 |  |  |  | 7 | 31 |  | 7 | 30 | [5 empty] | 1 | 0
| 5084 | 212 | 7 | 31 | 20 | #VALUE! | 1 | 0 |  | 0 | 0 |  | #VALUE! |  | 0 | 1 |  |  |  | 7 | 31 |  | 7 | 30 | [5 empty] | 0 | 0
| 5085 | 212 | 7 | 31 | 21 | #VALUE! | 1 | 0 |  | 0 | 0 |  | #VALUE! |  | 0 | 1 |  |  |  | 7 | 31 |  | 7 | 30 | [5 empty] | 0 | 0
| 5086 | 212 | 7 | 31 | 22 | #VALUE! | 1 | 0 |  | 0 | 0 |  | #VALUE! |  | 0 | 1 |  |  |  | 7 | 31 |  | 7 | 30 | [5 empty] | 0 | 0
| 5087 | 212 | 7 | 31 | 23 | #VALUE! | 1 | 0 |  | 0 | 0 |  | #VALUE! |  | 0 | 1 |  |  |  | 7 | 31 |  | 7 | 30 | [5 empty] | 0 | 0
| 5088 | 212 | 7 | 31 | 24 | #VALUE! | 1 | 0 |  | 0 | 0 |  | #VALUE! |  | 0 | 1 |  |  |  | 7 | 31 |  | 7 | 30 | [5 empty] | 0 | 0
| 5089 | 213 | 8 | 1 | 1 | #VALUE! | 1 | 0 |  | 0 | 0 |  | #VALUE! |  | 0 | 1 |  |  |  | 8 | 1 |  | 7 | 31 | [5 empty] | 0 | 0
| 5090 | 213 | 8 | 1 | 2 | #VALUE! | 1 | 0 |  | 0 | 0 |  | #VALUE! |  | 0 | 1 |  |  |  | 8 | 1 |  | 7 | 31 | [5 empty] | 0 | 0
| 5091 | 213 | 8 | 1 | 3 | #VALUE! | 1 | 0 |  | 0 | 0 |  | #VALUE! |  | 0 | 1 |  |  |  | 8 | 1 |  | 7 | 31 | [5 empty] | 0 | 0
| 5092 | 213 | 8 | 1 | 4 | #VALUE! | 1 | 0 |  | 0 | 0 |  | #VALUE! |  | 0 | 1 |  |  |  | 8 | 1 |  | 7 | 31 | [5 empty] | 0 | 0
| 5093 | 213 | 8 | 1 | 5 | #VALUE! | 1 | 0 |  | 0 | 0 |  | #VALUE! |  | 0 | 1 |  |  |  | 8 | 1 |  | 7 | 31 | [5 empty] | 0 | 0
| 5094 | 213 | 8 | 1 | 6 | #VALUE! | 1 | 0 |  | 0 | 0 |  | #VALUE! |  | 0 | 1 |  |  |  | 8 | 1 |  | 7 | 31 | [5 empty] | 0 | 0
| 5095 | 213 | 8 | 1 | 7 | #VALUE! | 1 | 0 |  | 0 | 0 |  | #VALUE! |  | 0 | 1 |  |  |  | 8 | 1 |  | 7 | 31 | [5 empty] | 0 | 0
| 5096 | 213 | 8 | 1 | 8 | #VALUE! | 1 | 0 |  | 0 | 0 |  | #VALUE! |  | 0 | 1 |  |  |  | 8 | 1 |  | 7 | 31 | [5 empty] | 0 | 0
| 5097 | 213 | 8 | 1 | 9 | #VALUE! | 1 | 0 |  | 0 | 0 |  | #VALUE! |  | 0 | 1 |  |  |  | 8 | 1 |  | 7 | 31 | [5 empty] | 0 | 0
| 5098 | 213 | 8 | 1 | 10 | #VALUE! | 1 | 0 |  | 0 | 0 |  | #VALUE! |  | 0 | 1 |  |  |  | 8 | 1 |  | 7 | 31 | [5 empty] | 0 | 0
| 5099 | 213 | 8 | 1 | 11 | #VALUE! | 1 | 0 |  | 0 | 0 |  | #VALUE! |  | 0 | 1 |  |  |  | 8 | 1 |  | 7 | 31 | [5 empty] | 0 | 0
| 5100 | 213 | 8 | 1 | 12 | #VALUE! | 1 | 0 |  | 0 | 0 |  | #VALUE! |  | 0 | 1 |  |  |  | 8 | 1 |  | 7 | 31 | [5 empty] | 0 | 0
| 5101 | 213 | 8 | 1 | 13 | #VALUE! | 1 | 0 |  | 0 | 0 |  | #VALUE! |  | 0 | 1 |  |  |  | 8 | 1 |  | 7 | 31 | [5 empty] | 0 | 0
| 5102 | 213 | 8 | 1 | 14 | #VALUE! | 1 | 0 |  | 0 | #VALUE! |  | 0 |  | 0 | 1 |  |  |  | 8 | 1 |  | 7 | 31 | [5 empty] | 1 | 0
| 5103 | 213 | 8 | 1 | 15 | #VALUE! | 1 | 0 |  | 0 | #VALUE! |  | 0 |  | 0 | 1 |  |  |  | 8 | 1 |  | 7 | 31 | [5 empty] | 1 | 0
| 5104 | 213 | 8 | 1 | 16 | #VALUE! | 1 | 0 |  | 0 | #VALUE! |  | 0 |  | 0 | 1 |  |  |  | 8 | 1 |  | 7 | 31 | [5 empty] | 1 | 0
| 5105 | 213 | 8 | 1 | 17 | #VALUE! | 1 | 0 |  | 0 | #VALUE! |  | 0 |  | 0 | 1 |  |  |  | 8 | 1 |  | 7 | 31 | [5 empty] | 1 | 0
| 5106 | 213 | 8 | 1 | 18 | #VALUE! | 1 | 0 |  | 0 | #VALUE! |  | 0 |  | 0 | 1 |  |  |  | 8 | 1 |  | 7 | 31 | [5 empty] | 1 | 0
| 5107 | 213 | 8 | 1 | 19 | #VALUE! | 1 | 0 |  | 0 | #VALUE! |  | 0 |  | 0 | 1 |  |  |  | 8 | 1 |  | 7 | 31 | [5 empty] | 1 | 0
| 5108 | 213 | 8 | 1 | 20 | #VALUE! | 1 | 0 |  | 0 | 0 |  | #VALUE! |  | 0 | 1 |  |  |  | 8 | 1 |  | 7 | 31 | [5 empty] | 0 | 0
| 5109 | 213 | 8 | 1 | 21 | #VALUE! | 1 | 0 |  | 0 | 0 |  | #VALUE! |  | 0 | 1 |  |  |  | 8 | 1 |  | 7 | 31 | [5 empty] | 0 | 0
| 5110 | 213 | 8 | 1 | 22 | #VALUE! | 1 | 0 |  | 0 | 0 |  | #VALUE! |  | 0 | 1 |  |  |  | 8 | 1 |  | 7 | 31 | [5 empty] | 0 | 0
| 5111 | 213 | 8 | 1 | 23 | #VALUE! | 1 | 0 |  | 0 | 0 |  | #VALUE! |  | 0 | 1 |  |  |  | 8 | 1 |  | 7 | 31 | [5 empty] | 0 | 0
| 5112 | 213 | 8 | 1 | 24 | #VALUE! | 1 | 0 |  | 0 | 0 |  | #VALUE! |  | 0 | 1 |  |  |  | 8 | 1 |  | 7 | 31 | [5 empty] | 0 | 0
| 5113 | 214 | 8 | 2 | 1 | #VALUE! | 1 | 0 |  | 0 | 0 |  | #VALUE! |  | 0 | 1 |  |  |  | 8 | 2 |  | 8 | 1 | [5 empty] | 0 | 0
| 5114 | 214 | 8 | 2 | 2 | #VALUE! | 1 | 0 |  | 0 | 0 |  | #VALUE! |  | 0 | 1 |  |  |  | 8 | 2 |  | 8 | 1 | [5 empty] | 0 | 0
| 5115 | 214 | 8 | 2 | 3 | #VALUE! | 1 | 0 |  | 0 | 0 |  | #VALUE! |  | 0 | 1 |  |  |  | 8 | 2 |  | 8 | 1 | [5 empty] | 0 | 0
| 5116 | 214 | 8 | 2 | 4 | #VALUE! | 1 | 0 |  | 0 | 0 |  | #VALUE! |  | 0 | 1 |  |  |  | 8 | 2 |  | 8 | 1 | [5 empty] | 0 | 0
| 5117 | 214 | 8 | 2 | 5 | #VALUE! | 1 | 0 |  | 0 | 0 |  | #VALUE! |  | 0 | 1 |  |  |  | 8 | 2 |  | 8 | 1 | [5 empty] | 0 | 0
| 5118 | 214 | 8 | 2 | 6 | #VALUE! | 1 | 0 |  | 0 | 0 |  | #VALUE! |  | 0 | 1 |  |  |  | 8 | 2 |  | 8 | 1 | [5 empty] | 0 | 0
| 5119 | 214 | 8 | 2 | 7 | #VALUE! | 1 | 0 |  | 0 | 0 |  | #VALUE! |  | 0 | 1 |  |  |  | 8 | 2 |  | 8 | 1 | [5 empty] | 0 | 0
| 5120 | 214 | 8 | 2 | 8 | #VALUE! | 1 | 0 |  | 0 | 0 |  | #VALUE! |  | 0 | 1 |  |  |  | 8 | 2 |  | 8 | 1 | [5 empty] | 0 | 0
| 5121 | 214 | 8 | 2 | 9 | #VALUE! | 1 | 0 |  | 0 | 0 |  | #VALUE! |  | 0 | 1 |  |  |  | 8 | 2 |  | 8 | 1 | [5 empty] | 0 | 0
| 5122 | 214 | 8 | 2 | 10 | #VALUE! | 1 | 0 |  | 0 | 0 |  | #VALUE! |  | 0 | 1 |  |  |  | 8 | 2 |  | 8 | 1 | [5 empty] | 0 | 0
| 5123 | 214 | 8 | 2 | 11 | #VALUE! | 1 | 0 |  | 0 | 0 |  | #VALUE! |  | 0 | 1 |  |  |  | 8 | 2 |  | 8 | 1 | [5 empty] | 0 | 0
| 5124 | 214 | 8 | 2 | 12 | #VALUE! | 1 | 0 |  | 0 | 0 |  | #VALUE! |  | 0 | 1 |  |  |  | 8 | 2 |  | 8 | 1 | [5 empty] | 0 | 0
| 5125 | 214 | 8 | 2 | 13 | #VALUE! | 1 | 0 |  | 0 | 0 |  | #VALUE! |  | 0 | 1 |  |  |  | 8 | 2 |  | 8 | 1 | [5 empty] | 0 | 0
| 5126 | 214 | 8 | 2 | 14 | #VALUE! | 1 | 0 |  | 0 | #VALUE! |  | 0 |  | 0 | 1 |  |  |  | 8 | 2 |  | 8 | 1 | [5 empty] | 1 | 0
| 5127 | 214 | 8 | 2 | 15 | #VALUE! | 1 | 0 |  | 0 | #VALUE! |  | 0 |  | 0 | 1 |  |  |  | 8 | 2 |  | 8 | 1 | [5 empty] | 1 | 0
| 5128 | 214 | 8 | 2 | 16 | #VALUE! | 1 | 0 |  | 0 | #VALUE! |  | 0 |  | 0 | 1 |  |  |  | 8 | 2 |  | 8 | 1 | [5 empty] | 1 | 0
| 5129 | 214 | 8 | 2 | 17 | #VALUE! | 1 | 0 |  | 0 | #VALUE! |  | 0 |  | 0 | 1 |  |  |  | 8 | 2 |  | 8 | 1 | [5 empty] | 1 | 0
| 5130 | 214 | 8 | 2 | 18 | #VALUE! | 1 | 0 |  | 0 | #VALUE! |  | 0 |  | 0 | 1 |  |  |  | 8 | 2 |  | 8 | 1 | [5 empty] | 1 | 0
| 5131 | 214 | 8 | 2 | 19 | #VALUE! | 1 | 0 |  | 0 | #VALUE! |  | 0 |  | 0 | 1 |  |  |  | 8 | 2 |  | 8 | 1 | [5 empty] | 1 | 0
| 5132 | 214 | 8 | 2 | 20 | #VALUE! | 1 | 0 |  | 0 | 0 |  | #VALUE! |  | 0 | 1 |  |  |  | 8 | 2 |  | 8 | 1 | [5 empty] | 0 | 0
| 5133 | 214 | 8 | 2 | 21 | #VALUE! | 1 | 0 |  | 0 | 0 |  | #VALUE! |  | 0 | 1 |  |  |  | 8 | 2 |  | 8 | 1 | [5 empty] | 0 | 0
| 5134 | 214 | 8 | 2 | 22 | #VALUE! | 1 | 0 |  | 0 | 0 |  | #VALUE! |  | 0 | 1 |  |  |  | 8 | 2 |  | 8 | 1 | [5 empty] | 0 | 0
| 5135 | 214 | 8 | 2 | 23 | #VALUE! | 1 | 0 |  | 0 | 0 |  | #VALUE! |  | 0 | 1 |  |  |  | 8 | 2 |  | 8 | 1 | [5 empty] | 0 | 0
| 5136 | 214 | 8 | 2 | 24 | #VALUE! | 1 | 0 |  | 0 | 0 |  | #VALUE! |  | 0 | 1 |  |  |  | 8 | 2 |  | 8 | 1 | [5 empty] | 0 | 0
| 5137 | 215 | 8 | 3 | 1 | #VALUE! | 1 | 0 |  | 0 | 0 |  | #VALUE! |  | 0 | 1 |  |  |  | 8 | 3 |  | 8 | 2 | [5 empty] | 0 | 0
| 5138 | 215 | 8 | 3 | 2 | #VALUE! | 1 | 0 |  | 0 | 0 |  | #VALUE! |  | 0 | 1 |  |  |  | 8 | 3 |  | 8 | 2 | [5 empty] | 0 | 0
| 5139 | 215 | 8 | 3 | 3 | #VALUE! | 1 | 0 |  | 0 | 0 |  | #VALUE! |  | 0 | 1 |  |  |  | 8 | 3 |  | 8 | 2 | [5 empty] | 0 | 0
| 5140 | 215 | 8 | 3 | 4 | #VALUE! | 1 | 0 |  | 0 | 0 |  | #VALUE! |  | 0 | 1 |  |  |  | 8 | 3 |  | 8 | 2 | [5 empty] | 0 | 0
| 5141 | 215 | 8 | 3 | 5 | #VALUE! | 1 | 0 |  | 0 | 0 |  | #VALUE! |  | 0 | 1 |  |  |  | 8 | 3 |  | 8 | 2 | [5 empty] | 0 | 0
| 5142 | 215 | 8 | 3 | 6 | #VALUE! | 1 | 0 |  | 0 | 0 |  | #VALUE! |  | 0 | 1 |  |  |  | 8 | 3 |  | 8 | 2 | [5 empty] | 0 | 0
| 5143 | 215 | 8 | 3 | 7 | #VALUE! | 1 | 0 |  | 0 | 0 |  | #VALUE! |  | 0 | 1 |  |  |  | 8 | 3 |  | 8 | 2 | [5 empty] | 0 | 0
| 5144 | 215 | 8 | 3 | 8 | #VALUE! | 1 | 0 |  | 0 | 0 |  | #VALUE! |  | 0 | 1 |  |  |  | 8 | 3 |  | 8 | 2 | [5 empty] | 0 | 0
| 5145 | 215 | 8 | 3 | 9 | #VALUE! | 1 | 0 |  | 0 | 0 |  | #VALUE! |  | 0 | 1 |  |  |  | 8 | 3 |  | 8 | 2 | [5 empty] | 0 | 0
| 5146 | 215 | 8 | 3 | 10 | #VALUE! | 1 | 0 |  | 0 | 0 |  | #VALUE! |  | 0 | 1 |  |  |  | 8 | 3 |  | 8 | 2 | [5 empty] | 0 | 0
| 5147 | 215 | 8 | 3 | 11 | #VALUE! | 1 | 0 |  | 0 | 0 |  | #VALUE! |  | 0 | 1 |  |  |  | 8 | 3 |  | 8 | 2 | [5 empty] | 0 | 0
| 5148 | 215 | 8 | 3 | 12 | #VALUE! | 1 | 0 |  | 0 | 0 |  | #VALUE! |  | 0 | 1 |  |  |  | 8 | 3 |  | 8 | 2 | [5 empty] | 0 | 0
| 5149 | 215 | 8 | 3 | 13 | #VALUE! | 1 | 0 |  | 0 | 0 |  | #VALUE! |  | 0 | 1 |  |  |  | 8 | 3 |  | 8 | 2 | [5 empty] | 0 | 0
| 5150 | 215 | 8 | 3 | 14 | #VALUE! | 1 | 0 |  | 0 | #VALUE! |  | 0 |  | 0 | 1 |  |  |  | 8 | 3 |  | 8 | 2 | [5 empty] | 1 | 0
| 5151 | 215 | 8 | 3 | 15 | #VALUE! | 1 | 0 |  | 0 | #VALUE! |  | 0 |  | 0 | 1 |  |  |  | 8 | 3 |  | 8 | 2 | [5 empty] | 1 | 0
| 5152 | 215 | 8 | 3 | 16 | #VALUE! | 1 | 0 |  | 0 | #VALUE! |  | 0 |  | 0 | 1 |  |  |  | 8 | 3 |  | 8 | 2 | [5 empty] | 1 | 0
| 5153 | 215 | 8 | 3 | 17 | #VALUE! | 1 | 0 |  | 0 | #VALUE! |  | 0 |  | 0 | 1 |  |  |  | 8 | 3 |  | 8 | 2 | [5 empty] | 1 | 0
| 5154 | 215 | 8 | 3 | 18 | #VALUE! | 1 | 0 |  | 0 | #VALUE! |  | 0 |  | 0 | 1 |  |  |  | 8 | 3 |  | 8 | 2 | [5 empty] | 1 | 0
| 5155 | 215 | 8 | 3 | 19 | #VALUE! | 1 | 0 |  | 0 | #VALUE! |  | 0 |  | 0 | 1 |  |  |  | 8 | 3 |  | 8 | 2 | [5 empty] | 1 | 0
| 5156 | 215 | 8 | 3 | 20 | #VALUE! | 1 | 0 |  | 0 | 0 |  | #VALUE! |  | 0 | 1 |  |  |  | 8 | 3 |  | 8 | 2 | [5 empty] | 0 | 0
| 5157 | 215 | 8 | 3 | 21 | #VALUE! | 1 | 0 |  | 0 | 0 |  | #VALUE! |  | 0 | 1 |  |  |  | 8 | 3 |  | 8 | 2 | [5 empty] | 0 | 0
| 5158 | 215 | 8 | 3 | 22 | #VALUE! | 1 | 0 |  | 0 | 0 |  | #VALUE! |  | 0 | 1 |  |  |  | 8 | 3 |  | 8 | 2 | [5 empty] | 0 | 0
| 5159 | 215 | 8 | 3 | 23 | #VALUE! | 1 | 0 |  | 0 | 0 |  | #VALUE! |  | 0 | 1 |  |  |  | 8 | 3 |  | 8 | 2 | [5 empty] | 0 | 0
| 5160 | 215 | 8 | 3 | 24 | #VALUE! | 1 | 0 |  | 0 | 0 |  | #VALUE! |  | 0 | 1 |  |  |  | 8 | 3 |  | 8 | 2 | [5 empty] | 0 | 0
| 5161 | 216 | 8 | 4 | 1 | #VALUE! | 0 | 0 |  | 0 | 0 |  | #VALUE! |  | 0 | 1 |  |  |  | 8 | 4 |  | 8 | 3 | [5 empty] | 0 | 0
| 5162 | 216 | 8 | 4 | 2 | #VALUE! | 0 | 0 |  | 0 | 0 |  | #VALUE! |  | 0 | 1 |  |  |  | 8 | 4 |  | 8 | 3 | [5 empty] | 0 | 0
| 5163 | 216 | 8 | 4 | 3 | #VALUE! | 0 | 0 |  | 0 | 0 |  | #VALUE! |  | 0 | 1 |  |  |  | 8 | 4 |  | 8 | 3 | [5 empty] | 0 | 0
| 5164 | 216 | 8 | 4 | 4 | #VALUE! | 0 | 0 |  | 0 | 0 |  | #VALUE! |  | 0 | 1 |  |  |  | 8 | 4 |  | 8 | 3 | [5 empty] | 0 | 0
| 5165 | 216 | 8 | 4 | 5 | #VALUE! | 0 | 0 |  | 0 | 0 |  | #VALUE! |  | 0 | 1 |  |  |  | 8 | 4 |  | 8 | 3 | [5 empty] | 0 | 0
| 5166 | 216 | 8 | 4 | 6 | #VALUE! | 0 | 0 |  | 0 | 0 |  | #VALUE! |  | 0 | 1 |  |  |  | 8 | 4 |  | 8 | 3 | [5 empty] | 0 | 0
| 5167 | 216 | 8 | 4 | 7 | #VALUE! | 0 | 0 |  | 0 | 0 |  | #VALUE! |  | 0 | 1 |  |  |  | 8 | 4 |  | 8 | 3 | [5 empty] | 0 | 0
| 5168 | 216 | 8 | 4 | 8 | #VALUE! | 0 | 0 |  | 0 | 0 |  | #VALUE! |  | 0 | 1 |  |  |  | 8 | 4 |  | 8 | 3 | [5 empty] | 0 | 0
| 5169 | 216 | 8 | 4 | 9 | #VALUE! | 0 | 0 |  | 0 | 0 |  | #VALUE! |  | 0 | 1 |  |  |  | 8 | 4 |  | 8 | 3 | [5 empty] | 0 | 0
| 5170 | 216 | 8 | 4 | 10 | #VALUE! | 0 | 0 |  | 0 | 0 |  | #VALUE! |  | 0 | 1 |  |  |  | 8 | 4 |  | 8 | 3 | [5 empty] | 0 | 0
| 5171 | 216 | 8 | 4 | 11 | #VALUE! | 0 | 0 |  | 0 | 0 |  | #VALUE! |  | 0 | 1 |  |  |  | 8 | 4 |  | 8 | 3 | [5 empty] | 0 | 0
| 5172 | 216 | 8 | 4 | 12 | #VALUE! | 0 | 0 |  | 0 | 0 |  | #VALUE! |  | 0 | 1 |  |  |  | 8 | 4 |  | 8 | 3 | [5 empty] | 0 | 0
| 5173 | 216 | 8 | 4 | 13 | #VALUE! | 0 | 0 |  | 0 | 0 |  | #VALUE! |  | 0 | 1 |  |  |  | 8 | 4 |  | 8 | 3 | [5 empty] | 0 | 0
| 5174 | 216 | 8 | 4 | 14 | #VALUE! | 0 | 0 |  | 0 | #VALUE! |  | #VALUE! |  | 0 | 1 |  |  |  | 8 | 4 |  | 8 | 3 | [5 empty] | 0 | 0
| 5175 | 216 | 8 | 4 | 15 | #VALUE! | 0 | 0 |  | 0 | #VALUE! |  | #VALUE! |  | 0 | 1 |  |  |  | 8 | 4 |  | 8 | 3 | [5 empty] | 0 | 0
| 5176 | 216 | 8 | 4 | 16 | #VALUE! | 0 | 0 |  | 0 | #VALUE! |  | #VALUE! |  | 0 | 1 |  |  |  | 8 | 4 |  | 8 | 3 | [5 empty] | 0 | 0
| 5177 | 216 | 8 | 4 | 17 | #VALUE! | 0 | 0 |  | 0 | #VALUE! |  | #VALUE! |  | 0 | 1 |  |  |  | 8 | 4 |  | 8 | 3 | [5 empty] | 0 | 0
| 5178 | 216 | 8 | 4 | 18 | #VALUE! | 0 | 0 |  | 0 | #VALUE! |  | #VALUE! |  | 0 | 1 |  |  |  | 8 | 4 |  | 8 | 3 | [5 empty] | 0 | 0
| 5179 | 216 | 8 | 4 | 19 | #VALUE! | 0 | 0 |  | 0 | #VALUE! |  | #VALUE! |  | 0 | 1 |  |  |  | 8 | 4 |  | 8 | 3 | [5 empty] | 0 | 0
| 5180 | 216 | 8 | 4 | 20 | #VALUE! | 0 | 0 |  | 0 | 0 |  | #VALUE! |  | 0 | 1 |  |  |  | 8 | 4 |  | 8 | 3 | [5 empty] | 0 | 0
| 5181 | 216 | 8 | 4 | 21 | #VALUE! | 0 | 0 |  | 0 | 0 |  | #VALUE! |  | 0 | 1 |  |  |  | 8 | 4 |  | 8 | 3 | [5 empty] | 0 | 0
| 5182 | 216 | 8 | 4 | 22 | #VALUE! | 0 | 0 |  | 0 | 0 |  | #VALUE! |  | 0 | 1 |  |  |  | 8 | 4 |  | 8 | 3 | [5 empty] | 0 | 0
| 5183 | 216 | 8 | 4 | 23 | #VALUE! | 0 | 0 |  | 0 | 0 |  | #VALUE! |  | 0 | 1 |  |  |  | 8 | 4 |  | 8 | 3 | [5 empty] | 0 | 0
| 5184 | 216 | 8 | 4 | 24 | #VALUE! | 0 | 0 |  | 0 | 0 |  | #VALUE! |  | 0 | 1 |  |  |  | 8 | 4 |  | 8 | 3 | [5 empty] | 0 | 0
| 5185 | 217 | 8 | 5 | 1 | #VALUE! | 0 | 0 |  | 0 | 0 |  | #VALUE! |  | 0 | 1 |  |  |  | 8 | 5 |  | 8 | 4 | [5 empty] | 0 | 0
| 5186 | 217 | 8 | 5 | 2 | #VALUE! | 0 | 0 |  | 0 | 0 |  | #VALUE! |  | 0 | 1 |  |  |  | 8 | 5 |  | 8 | 4 | [5 empty] | 0 | 0
| 5187 | 217 | 8 | 5 | 3 | #VALUE! | 0 | 0 |  | 0 | 0 |  | #VALUE! |  | 0 | 1 |  |  |  | 8 | 5 |  | 8 | 4 | [5 empty] | 0 | 0
| 5188 | 217 | 8 | 5 | 4 | #VALUE! | 0 | 0 |  | 0 | 0 |  | #VALUE! |  | 0 | 1 |  |  |  | 8 | 5 |  | 8 | 4 | [5 empty] | 0 | 0
| 5189 | 217 | 8 | 5 | 5 | #VALUE! | 0 | 0 |  | 0 | 0 |  | #VALUE! |  | 0 | 1 |  |  |  | 8 | 5 |  | 8 | 4 | [5 empty] | 0 | 0
| 5190 | 217 | 8 | 5 | 6 | #VALUE! | 0 | 0 |  | 0 | 0 |  | #VALUE! |  | 0 | 1 |  |  |  | 8 | 5 |  | 8 | 4 | [5 empty] | 0 | 0
| 5191 | 217 | 8 | 5 | 7 | #VALUE! | 0 | 0 |  | 0 | 0 |  | #VALUE! |  | 0 | 1 |  |  |  | 8 | 5 |  | 8 | 4 | [5 empty] | 0 | 0
| 5192 | 217 | 8 | 5 | 8 | #VALUE! | 0 | 0 |  | 0 | 0 |  | #VALUE! |  | 0 | 1 |  |  |  | 8 | 5 |  | 8 | 4 | [5 empty] | 0 | 0
| 5193 | 217 | 8 | 5 | 9 | #VALUE! | 0 | 0 |  | 0 | 0 |  | #VALUE! |  | 0 | 1 |  |  |  | 8 | 5 |  | 8 | 4 | [5 empty] | 0 | 0
| 5194 | 217 | 8 | 5 | 10 | #VALUE! | 0 | 0 |  | 0 | 0 |  | #VALUE! |  | 0 | 1 |  |  |  | 8 | 5 |  | 8 | 4 | [5 empty] | 0 | 0
| 5195 | 217 | 8 | 5 | 11 | #VALUE! | 0 | 0 |  | 0 | 0 |  | #VALUE! |  | 0 | 1 |  |  |  | 8 | 5 |  | 8 | 4 | [5 empty] | 0 | 0
| 5196 | 217 | 8 | 5 | 12 | #VALUE! | 0 | 0 |  | 0 | 0 |  | #VALUE! |  | 0 | 1 |  |  |  | 8 | 5 |  | 8 | 4 | [5 empty] | 0 | 0
| 5197 | 217 | 8 | 5 | 13 | #VALUE! | 0 | 0 |  | 0 | 0 |  | #VALUE! |  | 0 | 1 |  |  |  | 8 | 5 |  | 8 | 4 | [5 empty] | 0 | 0
| 5198 | 217 | 8 | 5 | 14 | #VALUE! | 0 | 0 |  | 0 | #VALUE! |  | #VALUE! |  | 0 | 1 |  |  |  | 8 | 5 |  | 8 | 4 | [5 empty] | 0 | 0
| 5199 | 217 | 8 | 5 | 15 | #VALUE! | 0 | 0 |  | 0 | #VALUE! |  | #VALUE! |  | 0 | 1 |  |  |  | 8 | 5 |  | 8 | 4 | [5 empty] | 0 | 0
| 5200 | 217 | 8 | 5 | 16 | #VALUE! | 0 | 0 |  | 0 | #VALUE! |  | #VALUE! |  | 0 | 1 |  |  |  | 8 | 5 |  | 8 | 4 | [5 empty] | 0 | 0
| 5201 | 217 | 8 | 5 | 17 | #VALUE! | 0 | 0 |  | 0 | #VALUE! |  | #VALUE! |  | 0 | 1 |  |  |  | 8 | 5 |  | 8 | 4 | [5 empty] | 0 | 0
| 5202 | 217 | 8 | 5 | 18 | #VALUE! | 0 | 0 |  | 0 | #VALUE! |  | #VALUE! |  | 0 | 1 |  |  |  | 8 | 5 |  | 8 | 4 | [5 empty] | 0 | 0
| 5203 | 217 | 8 | 5 | 19 | #VALUE! | 0 | 0 |  | 0 | #VALUE! |  | #VALUE! |  | 0 | 1 |  |  |  | 8 | 5 |  | 8 | 4 | [5 empty] | 0 | 0
| 5204 | 217 | 8 | 5 | 20 | #VALUE! | 0 | 0 |  | 0 | 0 |  | #VALUE! |  | 0 | 1 |  |  |  | 8 | 5 |  | 8 | 4 | [5 empty] | 0 | 0
| 5205 | 217 | 8 | 5 | 21 | #VALUE! | 0 | 0 |  | 0 | 0 |  | #VALUE! |  | 0 | 1 |  |  |  | 8 | 5 |  | 8 | 4 | [5 empty] | 0 | 0
| 5206 | 217 | 8 | 5 | 22 | #VALUE! | 0 | 0 |  | 0 | 0 |  | #VALUE! |  | 0 | 1 |  |  |  | 8 | 5 |  | 8 | 4 | [5 empty] | 0 | 0
| 5207 | 217 | 8 | 5 | 23 | #VALUE! | 0 | 0 |  | 0 | 0 |  | #VALUE! |  | 0 | 1 |  |  |  | 8 | 5 |  | 8 | 4 | [5 empty] | 0 | 0
| 5208 | 217 | 8 | 5 | 24 | #VALUE! | 0 | 0 |  | 0 | 0 |  | #VALUE! |  | 0 | 1 |  |  |  | 8 | 5 |  | 8 | 4 | [5 empty] | 0 | 0
| 5209 | 218 | 8 | 6 | 1 | #VALUE! | 1 | 0 |  | 0 | 0 |  | #VALUE! |  | 0 | 1 |  |  |  | 8 | 6 |  | 8 | 5 | [5 empty] | 0 | 0
| 5210 | 218 | 8 | 6 | 2 | #VALUE! | 1 | 0 |  | 0 | 0 |  | #VALUE! |  | 0 | 1 |  |  |  | 8 | 6 |  | 8 | 5 | [5 empty] | 0 | 0
| 5211 | 218 | 8 | 6 | 3 | #VALUE! | 1 | 0 |  | 0 | 0 |  | #VALUE! |  | 0 | 1 |  |  |  | 8 | 6 |  | 8 | 5 | [5 empty] | 0 | 0
| 5212 | 218 | 8 | 6 | 4 | #VALUE! | 1 | 0 |  | 0 | 0 |  | #VALUE! |  | 0 | 1 |  |  |  | 8 | 6 |  | 8 | 5 | [5 empty] | 0 | 0
| 5213 | 218 | 8 | 6 | 5 | #VALUE! | 1 | 0 |  | 0 | 0 |  | #VALUE! |  | 0 | 1 |  |  |  | 8 | 6 |  | 8 | 5 | [5 empty] | 0 | 0
| 5214 | 218 | 8 | 6 | 6 | #VALUE! | 1 | 0 |  | 0 | 0 |  | #VALUE! |  | 0 | 1 |  |  |  | 8 | 6 |  | 8 | 5 | [5 empty] | 0 | 0
| 5215 | 218 | 8 | 6 | 7 | #VALUE! | 1 | 0 |  | 0 | 0 |  | #VALUE! |  | 0 | 1 |  |  |  | 8 | 6 |  | 8 | 5 | [5 empty] | 0 | 0
| 5216 | 218 | 8 | 6 | 8 | #VALUE! | 1 | 0 |  | 0 | 0 |  | #VALUE! |  | 0 | 1 |  |  |  | 8 | 6 |  | 8 | 5 | [5 empty] | 0 | 0
| 5217 | 218 | 8 | 6 | 9 | #VALUE! | 1 | 0 |  | 0 | 0 |  | #VALUE! |  | 0 | 1 |  |  |  | 8 | 6 |  | 8 | 5 | [5 empty] | 0 | 0
| 5218 | 218 | 8 | 6 | 10 | #VALUE! | 1 | 0 |  | 0 | 0 |  | #VALUE! |  | 0 | 1 |  |  |  | 8 | 6 |  | 8 | 5 | [5 empty] | 0 | 0
| 5219 | 218 | 8 | 6 | 11 | #VALUE! | 1 | 0 |  | 0 | 0 |  | #VALUE! |  | 0 | 1 |  |  |  | 8 | 6 |  | 8 | 5 | [5 empty] | 0 | 0
| 5220 | 218 | 8 | 6 | 12 | #VALUE! | 1 | 0 |  | 0 | 0 |  | #VALUE! |  | 0 | 1 |  |  |  | 8 | 6 |  | 8 | 5 | [5 empty] | 0 | 0
| 5221 | 218 | 8 | 6 | 13 | #VALUE! | 1 | 0 |  | 0 | 0 |  | #VALUE! |  | 0 | 1 |  |  |  | 8 | 6 |  | 8 | 5 | [5 empty] | 0 | 0
| 5222 | 218 | 8 | 6 | 14 | #VALUE! | 1 | 0 |  | 0 | #VALUE! |  | 0 |  | 0 | 1 |  |  |  | 8 | 6 |  | 8 | 5 | [5 empty] | 1 | 0
| 5223 | 218 | 8 | 6 | 15 | #VALUE! | 1 | 0 |  | 0 | #VALUE! |  | 0 |  | 0 | 1 |  |  |  | 8 | 6 |  | 8 | 5 | [5 empty] | 1 | 0
| 5224 | 218 | 8 | 6 | 16 | #VALUE! | 1 | 0 |  | 0 | #VALUE! |  | 0 |  | 0 | 1 |  |  |  | 8 | 6 |  | 8 | 5 | [5 empty] | 1 | 0
| 5225 | 218 | 8 | 6 | 17 | #VALUE! | 1 | 0 |  | 0 | #VALUE! |  | 0 |  | 0 | 1 |  |  |  | 8 | 6 |  | 8 | 5 | [5 empty] | 1 | 0
| 5226 | 218 | 8 | 6 | 18 | #VALUE! | 1 | 0 |  | 0 | #VALUE! |  | 0 |  | 0 | 1 |  |  |  | 8 | 6 |  | 8 | 5 | [5 empty] | 1 | 0
| 5227 | 218 | 8 | 6 | 19 | #VALUE! | 1 | 0 |  | 0 | #VALUE! |  | 0 |  | 0 | 1 |  |  |  | 8 | 6 |  | 8 | 5 | [5 empty] | 1 | 0
| 5228 | 218 | 8 | 6 | 20 | #VALUE! | 1 | 0 |  | 0 | 0 |  | #VALUE! |  | 0 | 1 |  |  |  | 8 | 6 |  | 8 | 5 | [5 empty] | 0 | 0
| 5229 | 218 | 8 | 6 | 21 | #VALUE! | 1 | 0 |  | 0 | 0 |  | #VALUE! |  | 0 | 1 |  |  |  | 8 | 6 |  | 8 | 5 | [5 empty] | 0 | 0
| 5230 | 218 | 8 | 6 | 22 | #VALUE! | 1 | 0 |  | 0 | 0 |  | #VALUE! |  | 0 | 1 |  |  |  | 8 | 6 |  | 8 | 5 | [5 empty] | 0 | 0
| 5231 | 218 | 8 | 6 | 23 | #VALUE! | 1 | 0 |  | 0 | 0 |  | #VALUE! |  | 0 | 1 |  |  |  | 8 | 6 |  | 8 | 5 | [5 empty] | 0 | 0
| 5232 | 218 | 8 | 6 | 24 | #VALUE! | 1 | 0 |  | 0 | 0 |  | #VALUE! |  | 0 | 1 |  |  |  | 8 | 6 |  | 8 | 5 | [5 empty] | 0 | 0
| 5233 | 219 | 8 | 7 | 1 | #VALUE! | 1 | 0 |  | 0 | 0 |  | #VALUE! |  | 0 | 1 |  |  |  | 8 | 7 |  | 8 | 6 | [5 empty] | 0 | 0
| 5234 | 219 | 8 | 7 | 2 | #VALUE! | 1 | 0 |  | 0 | 0 |  | #VALUE! |  | 0 | 1 |  |  |  | 8 | 7 |  | 8 | 6 | [5 empty] | 0 | 0
| 5235 | 219 | 8 | 7 | 3 | #VALUE! | 1 | 0 |  | 0 | 0 |  | #VALUE! |  | 0 | 1 |  |  |  | 8 | 7 |  | 8 | 6 | [5 empty] | 0 | 0
| 5236 | 219 | 8 | 7 | 4 | #VALUE! | 1 | 0 |  | 0 | 0 |  | #VALUE! |  | 0 | 1 |  |  |  | 8 | 7 |  | 8 | 6 | [5 empty] | 0 | 0
| 5237 | 219 | 8 | 7 | 5 | #VALUE! | 1 | 0 |  | 0 | 0 |  | #VALUE! |  | 0 | 1 |  |  |  | 8 | 7 |  | 8 | 6 | [5 empty] | 0 | 0
| 5238 | 219 | 8 | 7 | 6 | #VALUE! | 1 | 0 |  | 0 | 0 |  | #VALUE! |  | 0 | 1 |  |  |  | 8 | 7 |  | 8 | 6 | [5 empty] | 0 | 0
| 5239 | 219 | 8 | 7 | 7 | #VALUE! | 1 | 0 |  | 0 | 0 |  | #VALUE! |  | 0 | 1 |  |  |  | 8 | 7 |  | 8 | 6 | [5 empty] | 0 | 0
| 5240 | 219 | 8 | 7 | 8 | #VALUE! | 1 | 0 |  | 0 | 0 |  | #VALUE! |  | 0 | 1 |  |  |  | 8 | 7 |  | 8 | 6 | [5 empty] | 0 | 0
| 5241 | 219 | 8 | 7 | 9 | #VALUE! | 1 | 0 |  | 0 | 0 |  | #VALUE! |  | 0 | 1 |  |  |  | 8 | 7 |  | 8 | 6 | [5 empty] | 0 | 0
| 5242 | 219 | 8 | 7 | 10 | #VALUE! | 1 | 0 |  | 0 | 0 |  | #VALUE! |  | 0 | 1 |  |  |  | 8 | 7 |  | 8 | 6 | [5 empty] | 0 | 0
| 5243 | 219 | 8 | 7 | 11 | #VALUE! | 1 | 0 |  | 0 | 0 |  | #VALUE! |  | 0 | 1 |  |  |  | 8 | 7 |  | 8 | 6 | [5 empty] | 0 | 0
| 5244 | 219 | 8 | 7 | 12 | #VALUE! | 1 | 0 |  | 0 | 0 |  | #VALUE! |  | 0 | 1 |  |  |  | 8 | 7 |  | 8 | 6 | [5 empty] | 0 | 0
| 5245 | 219 | 8 | 7 | 13 | #VALUE! | 1 | 0 |  | 0 | 0 |  | #VALUE! |  | 0 | 1 |  |  |  | 8 | 7 |  | 8 | 6 | [5 empty] | 0 | 0
| 5246 | 219 | 8 | 7 | 14 | #VALUE! | 1 | 0 |  | 0 | #VALUE! |  | 0 |  | 0 | 1 |  |  |  | 8 | 7 |  | 8 | 6 | [5 empty] | 1 | 0
| 5247 | 219 | 8 | 7 | 15 | #VALUE! | 1 | 0 |  | 0 | #VALUE! |  | 0 |  | 0 | 1 |  |  |  | 8 | 7 |  | 8 | 6 | [5 empty] | 1 | 0
| 5248 | 219 | 8 | 7 | 16 | #VALUE! | 1 | 0 |  | 0 | #VALUE! |  | 0 |  | 0 | 1 |  |  |  | 8 | 7 |  | 8 | 6 | [5 empty] | 1 | 0
| 5249 | 219 | 8 | 7 | 17 | #VALUE! | 1 | 0 |  | 0 | #VALUE! |  | 0 |  | 0 | 1 |  |  |  | 8 | 7 |  | 8 | 6 | [5 empty] | 1 | 0
| 5250 | 219 | 8 | 7 | 18 | #VALUE! | 1 | 0 |  | 0 | #VALUE! |  | 0 |  | 0 | 1 |  |  |  | 8 | 7 |  | 8 | 6 | [5 empty] | 1 | 0
| 5251 | 219 | 8 | 7 | 19 | #VALUE! | 1 | 0 |  | 0 | #VALUE! |  | 0 |  | 0 | 1 |  |  |  | 8 | 7 |  | 8 | 6 | [5 empty] | 1 | 0
| 5252 | 219 | 8 | 7 | 20 | #VALUE! | 1 | 0 |  | 0 | 0 |  | #VALUE! |  | 0 | 1 |  |  |  | 8 | 7 |  | 8 | 6 | [5 empty] | 0 | 0
| 5253 | 219 | 8 | 7 | 21 | #VALUE! | 1 | 0 |  | 0 | 0 |  | #VALUE! |  | 0 | 1 |  |  |  | 8 | 7 |  | 8 | 6 | [5 empty] | 0 | 0
| 5254 | 219 | 8 | 7 | 22 | #VALUE! | 1 | 0 |  | 0 | 0 |  | #VALUE! |  | 0 | 1 |  |  |  | 8 | 7 |  | 8 | 6 | [5 empty] | 0 | 0
| 5255 | 219 | 8 | 7 | 23 | #VALUE! | 1 | 0 |  | 0 | 0 |  | #VALUE! |  | 0 | 1 |  |  |  | 8 | 7 |  | 8 | 6 | [5 empty] | 0 | 0
| 5256 | 219 | 8 | 7 | 24 | #VALUE! | 1 | 0 |  | 0 | 0 |  | #VALUE! |  | 0 | 1 |  |  |  | 8 | 7 |  | 8 | 6 | [5 empty] | 0 | 0
| 5257 | 220 | 8 | 8 | 1 | #VALUE! | 1 | 0 |  | 0 | 0 |  | #VALUE! |  | 0 | 1 |  |  |  | 8 | 8 |  | 8 | 7 | [5 empty] | 0 | 0
| 5258 | 220 | 8 | 8 | 2 | #VALUE! | 1 | 0 |  | 0 | 0 |  | #VALUE! |  | 0 | 1 |  |  |  | 8 | 8 |  | 8 | 7 | [5 empty] | 0 | 0
| 5259 | 220 | 8 | 8 | 3 | #VALUE! | 1 | 0 |  | 0 | 0 |  | #VALUE! |  | 0 | 1 |  |  |  | 8 | 8 |  | 8 | 7 | [5 empty] | 0 | 0
| 5260 | 220 | 8 | 8 | 4 | #VALUE! | 1 | 0 |  | 0 | 0 |  | #VALUE! |  | 0 | 1 |  |  |  | 8 | 8 |  | 8 | 7 | [5 empty] | 0 | 0
| 5261 | 220 | 8 | 8 | 5 | #VALUE! | 1 | 0 |  | 0 | 0 |  | #VALUE! |  | 0 | 1 |  |  |  | 8 | 8 |  | 8 | 7 | [5 empty] | 0 | 0
| 5262 | 220 | 8 | 8 | 6 | #VALUE! | 1 | 0 |  | 0 | 0 |  | #VALUE! |  | 0 | 1 |  |  |  | 8 | 8 |  | 8 | 7 | [5 empty] | 0 | 0
| 5263 | 220 | 8 | 8 | 7 | #VALUE! | 1 | 0 |  | 0 | 0 |  | #VALUE! |  | 0 | 1 |  |  |  | 8 | 8 |  | 8 | 7 | [5 empty] | 0 | 0
| 5264 | 220 | 8 | 8 | 8 | #VALUE! | 1 | 0 |  | 0 | 0 |  | #VALUE! |  | 0 | 1 |  |  |  | 8 | 8 |  | 8 | 7 | [5 empty] | 0 | 0
| 5265 | 220 | 8 | 8 | 9 | #VALUE! | 1 | 0 |  | 0 | 0 |  | #VALUE! |  | 0 | 1 |  |  |  | 8 | 8 |  | 8 | 7 | [5 empty] | 0 | 0
| 5266 | 220 | 8 | 8 | 10 | #VALUE! | 1 | 0 |  | 0 | 0 |  | #VALUE! |  | 0 | 1 |  |  |  | 8 | 8 |  | 8 | 7 | [5 empty] | 0 | 0
| 5267 | 220 | 8 | 8 | 11 | #VALUE! | 1 | 0 |  | 0 | 0 |  | #VALUE! |  | 0 | 1 |  |  |  | 8 | 8 |  | 8 | 7 | [5 empty] | 0 | 0
| 5268 | 220 | 8 | 8 | 12 | #VALUE! | 1 | 0 |  | 0 | 0 |  | #VALUE! |  | 0 | 1 |  |  |  | 8 | 8 |  | 8 | 7 | [5 empty] | 0 | 0
| 5269 | 220 | 8 | 8 | 13 | #VALUE! | 1 | 0 |  | 0 | 0 |  | #VALUE! |  | 0 | 1 |  |  |  | 8 | 8 |  | 8 | 7 | [5 empty] | 0 | 0
| 5270 | 220 | 8 | 8 | 14 | #VALUE! | 1 | 0 |  | 0 | #VALUE! |  | 0 |  | 0 | 1 |  |  |  | 8 | 8 |  | 8 | 7 | [5 empty] | 1 | 0
| 5271 | 220 | 8 | 8 | 15 | #VALUE! | 1 | 0 |  | 0 | #VALUE! |  | 0 |  | 0 | 1 |  |  |  | 8 | 8 |  | 8 | 7 | [5 empty] | 1 | 0
| 5272 | 220 | 8 | 8 | 16 | #VALUE! | 1 | 0 |  | 0 | #VALUE! |  | 0 |  | 0 | 1 |  |  |  | 8 | 8 |  | 8 | 7 | [5 empty] | 1 | 0
| 5273 | 220 | 8 | 8 | 17 | #VALUE! | 1 | 0 |  | 0 | #VALUE! |  | 0 |  | 0 | 1 |  |  |  | 8 | 8 |  | 8 | 7 | [5 empty] | 1 | 0
| 5274 | 220 | 8 | 8 | 18 | #VALUE! | 1 | 0 |  | 0 | #VALUE! |  | 0 |  | 0 | 1 |  |  |  | 8 | 8 |  | 8 | 7 | [5 empty] | 1 | 0
| 5275 | 220 | 8 | 8 | 19 | #VALUE! | 1 | 0 |  | 0 | #VALUE! |  | 0 |  | 0 | 1 |  |  |  | 8 | 8 |  | 8 | 7 | [5 empty] | 1 | 0
| 5276 | 220 | 8 | 8 | 20 | #VALUE! | 1 | 0 |  | 0 | 0 |  | #VALUE! |  | 0 | 1 |  |  |  | 8 | 8 |  | 8 | 7 | [5 empty] | 0 | 0
| 5277 | 220 | 8 | 8 | 21 | #VALUE! | 1 | 0 |  | 0 | 0 |  | #VALUE! |  | 0 | 1 |  |  |  | 8 | 8 |  | 8 | 7 | [5 empty] | 0 | 0
| 5278 | 220 | 8 | 8 | 22 | #VALUE! | 1 | 0 |  | 0 | 0 |  | #VALUE! |  | 0 | 1 |  |  |  | 8 | 8 |  | 8 | 7 | [5 empty] | 0 | 0
| 5279 | 220 | 8 | 8 | 23 | #VALUE! | 1 | 0 |  | 0 | 0 |  | #VALUE! |  | 0 | 1 |  |  |  | 8 | 8 |  | 8 | 7 | [5 empty] | 0 | 0
| 5280 | 220 | 8 | 8 | 24 | #VALUE! | 1 | 0 |  | 0 | 0 |  | #VALUE! |  | 0 | 1 |  |  |  | 8 | 8 |  | 8 | 7 | [5 empty] | 0 | 0
| 5281 | 221 | 8 | 9 | 1 | #VALUE! | 1 | 0 |  | 0 | 0 |  | #VALUE! |  | 0 | 1 |  |  |  | 8 | 9 |  | 8 | 8 | [5 empty] | 0 | 0
| 5282 | 221 | 8 | 9 | 2 | #VALUE! | 1 | 0 |  | 0 | 0 |  | #VALUE! |  | 0 | 1 |  |  |  | 8 | 9 |  | 8 | 8 | [5 empty] | 0 | 0
| 5283 | 221 | 8 | 9 | 3 | #VALUE! | 1 | 0 |  | 0 | 0 |  | #VALUE! |  | 0 | 1 |  |  |  | 8 | 9 |  | 8 | 8 | [5 empty] | 0 | 0
| 5284 | 221 | 8 | 9 | 4 | #VALUE! | 1 | 0 |  | 0 | 0 |  | #VALUE! |  | 0 | 1 |  |  |  | 8 | 9 |  | 8 | 8 | [5 empty] | 0 | 0
| 5285 | 221 | 8 | 9 | 5 | #VALUE! | 1 | 0 |  | 0 | 0 |  | #VALUE! |  | 0 | 1 |  |  |  | 8 | 9 |  | 8 | 8 | [5 empty] | 0 | 0
| 5286 | 221 | 8 | 9 | 6 | #VALUE! | 1 | 0 |  | 0 | 0 |  | #VALUE! |  | 0 | 1 |  |  |  | 8 | 9 |  | 8 | 8 | [5 empty] | 0 | 0
| 5287 | 221 | 8 | 9 | 7 | #VALUE! | 1 | 0 |  | 0 | 0 |  | #VALUE! |  | 0 | 1 |  |  |  | 8 | 9 |  | 8 | 8 | [5 empty] | 0 | 0
| 5288 | 221 | 8 | 9 | 8 | #VALUE! | 1 | 0 |  | 0 | 0 |  | #VALUE! |  | 0 | 1 |  |  |  | 8 | 9 |  | 8 | 8 | [5 empty] | 0 | 0
| 5289 | 221 | 8 | 9 | 9 | #VALUE! | 1 | 0 |  | 0 | 0 |  | #VALUE! |  | 0 | 1 |  |  |  | 8 | 9 |  | 8 | 8 | [5 empty] | 0 | 0
| 5290 | 221 | 8 | 9 | 10 | #VALUE! | 1 | 0 |  | 0 | 0 |  | #VALUE! |  | 0 | 1 |  |  |  | 8 | 9 |  | 8 | 8 | [5 empty] | 0 | 0
| 5291 | 221 | 8 | 9 | 11 | #VALUE! | 1 | 0 |  | 0 | 0 |  | #VALUE! |  | 0 | 1 |  |  |  | 8 | 9 |  | 8 | 8 | [5 empty] | 0 | 0
| 5292 | 221 | 8 | 9 | 12 | #VALUE! | 1 | 0 |  | 0 | 0 |  | #VALUE! |  | 0 | 1 |  |  |  | 8 | 9 |  | 8 | 8 | [5 empty] | 0 | 0
| 5293 | 221 | 8 | 9 | 13 | #VALUE! | 1 | 0 |  | 0 | 0 |  | #VALUE! |  | 0 | 1 |  |  |  | 8 | 9 |  | 8 | 8 | [5 empty] | 0 | 0
| 5294 | 221 | 8 | 9 | 14 | #VALUE! | 1 | 0 |  | 0 | #VALUE! |  | 0 |  | 0 | 1 |  |  |  | 8 | 9 |  | 8 | 8 | [5 empty] | 1 | 0
| 5295 | 221 | 8 | 9 | 15 | #VALUE! | 1 | 0 |  | 0 | #VALUE! |  | 0 |  | 0 | 1 |  |  |  | 8 | 9 |  | 8 | 8 | [5 empty] | 1 | 0
| 5296 | 221 | 8 | 9 | 16 | #VALUE! | 1 | 0 |  | 0 | #VALUE! |  | 0 |  | 0 | 1 |  |  |  | 8 | 9 |  | 8 | 8 | [5 empty] | 1 | 0
| 5297 | 221 | 8 | 9 | 17 | #VALUE! | 1 | 0 |  | 0 | #VALUE! |  | 0 |  | 0 | 1 |  |  |  | 8 | 9 |  | 8 | 8 | [5 empty] | 1 | 0
| 5298 | 221 | 8 | 9 | 18 | #VALUE! | 1 | 0 |  | 0 | #VALUE! |  | 0 |  | 0 | 1 |  |  |  | 8 | 9 |  | 8 | 8 | [5 empty] | 1 | 0
| 5299 | 221 | 8 | 9 | 19 | #VALUE! | 1 | 0 |  | 0 | #VALUE! |  | 0 |  | 0 | 1 |  |  |  | 8 | 9 |  | 8 | 8 | [5 empty] | 1 | 0
| 5300 | 221 | 8 | 9 | 20 | #VALUE! | 1 | 0 |  | 0 | 0 |  | #VALUE! |  | 0 | 1 |  |  |  | 8 | 9 |  | 8 | 8 | [5 empty] | 0 | 0
| 5301 | 221 | 8 | 9 | 21 | #VALUE! | 1 | 0 |  | 0 | 0 |  | #VALUE! |  | 0 | 1 |  |  |  | 8 | 9 |  | 8 | 8 | [5 empty] | 0 | 0
| 5302 | 221 | 8 | 9 | 22 | #VALUE! | 1 | 0 |  | 0 | 0 |  | #VALUE! |  | 0 | 1 |  |  |  | 8 | 9 |  | 8 | 8 | [5 empty] | 0 | 0
| 5303 | 221 | 8 | 9 | 23 | #VALUE! | 1 | 0 |  | 0 | 0 |  | #VALUE! |  | 0 | 1 |  |  |  | 8 | 9 |  | 8 | 8 | [5 empty] | 0 | 0
| 5304 | 221 | 8 | 9 | 24 | #VALUE! | 1 | 0 |  | 0 | 0 |  | #VALUE! |  | 0 | 1 |  |  |  | 8 | 9 |  | 8 | 8 | [5 empty] | 0 | 0
| 5305 | 222 | 8 | 10 | 1 | #VALUE! | 1 | 0 |  | 0 | 0 |  | #VALUE! |  | 0 | 1 |  |  |  | 8 | 10 |  | 8 | 9 | [5 empty] | 0 | 0
| 5306 | 222 | 8 | 10 | 2 | #VALUE! | 1 | 0 |  | 0 | 0 |  | #VALUE! |  | 0 | 1 |  |  |  | 8 | 10 |  | 8 | 9 | [5 empty] | 0 | 0
| 5307 | 222 | 8 | 10 | 3 | #VALUE! | 1 | 0 |  | 0 | 0 |  | #VALUE! |  | 0 | 1 |  |  |  | 8 | 10 |  | 8 | 9 | [5 empty] | 0 | 0
| 5308 | 222 | 8 | 10 | 4 | #VALUE! | 1 | 0 |  | 0 | 0 |  | #VALUE! |  | 0 | 1 |  |  |  | 8 | 10 |  | 8 | 9 | [5 empty] | 0 | 0
| 5309 | 222 | 8 | 10 | 5 | #VALUE! | 1 | 0 |  | 0 | 0 |  | #VALUE! |  | 0 | 1 |  |  |  | 8 | 10 |  | 8 | 9 | [5 empty] | 0 | 0
| 5310 | 222 | 8 | 10 | 6 | #VALUE! | 1 | 0 |  | 0 | 0 |  | #VALUE! |  | 0 | 1 |  |  |  | 8 | 10 |  | 8 | 9 | [5 empty] | 0 | 0
| 5311 | 222 | 8 | 10 | 7 | #VALUE! | 1 | 0 |  | 0 | 0 |  | #VALUE! |  | 0 | 1 |  |  |  | 8 | 10 |  | 8 | 9 | [5 empty] | 0 | 0
| 5312 | 222 | 8 | 10 | 8 | #VALUE! | 1 | 0 |  | 0 | 0 |  | #VALUE! |  | 0 | 1 |  |  |  | 8 | 10 |  | 8 | 9 | [5 empty] | 0 | 0
| 5313 | 222 | 8 | 10 | 9 | #VALUE! | 1 | 0 |  | 0 | 0 |  | #VALUE! |  | 0 | 1 |  |  |  | 8 | 10 |  | 8 | 9 | [5 empty] | 0 | 0
| 5314 | 222 | 8 | 10 | 10 | #VALUE! | 1 | 0 |  | 0 | 0 |  | #VALUE! |  | 0 | 1 |  |  |  | 8 | 10 |  | 8 | 9 | [5 empty] | 0 | 0
| 5315 | 222 | 8 | 10 | 11 | #VALUE! | 1 | 0 |  | 0 | 0 |  | #VALUE! |  | 0 | 1 |  |  |  | 8 | 10 |  | 8 | 9 | [5 empty] | 0 | 0
| 5316 | 222 | 8 | 10 | 12 | #VALUE! | 1 | 0 |  | 0 | 0 |  | #VALUE! |  | 0 | 1 |  |  |  | 8 | 10 |  | 8 | 9 | [5 empty] | 0 | 0
| 5317 | 222 | 8 | 10 | 13 | #VALUE! | 1 | 0 |  | 0 | 0 |  | #VALUE! |  | 0 | 1 |  |  |  | 8 | 10 |  | 8 | 9 | [5 empty] | 0 | 0
| 5318 | 222 | 8 | 10 | 14 | #VALUE! | 1 | 0 |  | 0 | #VALUE! |  | 0 |  | 0 | 1 |  |  |  | 8 | 10 |  | 8 | 9 | [5 empty] | 1 | 0
| 5319 | 222 | 8 | 10 | 15 | #VALUE! | 1 | 0 |  | 0 | #VALUE! |  | 0 |  | 0 | 1 |  |  |  | 8 | 10 |  | 8 | 9 | [5 empty] | 1 | 0
| 5320 | 222 | 8 | 10 | 16 | #VALUE! | 1 | 0 |  | 0 | #VALUE! |  | 0 |  | 0 | 1 |  |  |  | 8 | 10 |  | 8 | 9 | [5 empty] | 1 | 0
| 5321 | 222 | 8 | 10 | 17 | #VALUE! | 1 | 0 |  | 0 | #VALUE! |  | 0 |  | 0 | 1 |  |  |  | 8 | 10 |  | 8 | 9 | [5 empty] | 1 | 0
| 5322 | 222 | 8 | 10 | 18 | #VALUE! | 1 | 0 |  | 0 | #VALUE! |  | 0 |  | 0 | 1 |  |  |  | 8 | 10 |  | 8 | 9 | [5 empty] | 1 | 0
| 5323 | 222 | 8 | 10 | 19 | #VALUE! | 1 | 0 |  | 0 | #VALUE! |  | 0 |  | 0 | 1 |  |  |  | 8 | 10 |  | 8 | 9 | [5 empty] | 1 | 0
| 5324 | 222 | 8 | 10 | 20 | #VALUE! | 1 | 0 |  | 0 | 0 |  | #VALUE! |  | 0 | 1 |  |  |  | 8 | 10 |  | 8 | 9 | [5 empty] | 0 | 0
| 5325 | 222 | 8 | 10 | 21 | #VALUE! | 1 | 0 |  | 0 | 0 |  | #VALUE! |  | 0 | 1 |  |  |  | 8 | 10 |  | 8 | 9 | [5 empty] | 0 | 0
| 5326 | 222 | 8 | 10 | 22 | #VALUE! | 1 | 0 |  | 0 | 0 |  | #VALUE! |  | 0 | 1 |  |  |  | 8 | 10 |  | 8 | 9 | [5 empty] | 0 | 0
| 5327 | 222 | 8 | 10 | 23 | #VALUE! | 1 | 0 |  | 0 | 0 |  | #VALUE! |  | 0 | 1 |  |  |  | 8 | 10 |  | 8 | 9 | [5 empty] | 0 | 0
| 5328 | 222 | 8 | 10 | 24 | #VALUE! | 1 | 0 |  | 0 | 0 |  | #VALUE! |  | 0 | 1 |  |  |  | 8 | 10 |  | 8 | 9 | [5 empty] | 0 | 0
| 5329 | 223 | 8 | 11 | 1 | #VALUE! | 0 | 0 |  | 0 | 0 |  | #VALUE! |  | 0 | 1 |  |  |  | 8 | 11 |  | 8 | 10 | [5 empty] | 0 | 0
| 5330 | 223 | 8 | 11 | 2 | #VALUE! | 0 | 0 |  | 0 | 0 |  | #VALUE! |  | 0 | 1 |  |  |  | 8 | 11 |  | 8 | 10 | [5 empty] | 0 | 0
| 5331 | 223 | 8 | 11 | 3 | #VALUE! | 0 | 0 |  | 0 | 0 |  | #VALUE! |  | 0 | 1 |  |  |  | 8 | 11 |  | 8 | 10 | [5 empty] | 0 | 0
| 5332 | 223 | 8 | 11 | 4 | #VALUE! | 0 | 0 |  | 0 | 0 |  | #VALUE! |  | 0 | 1 |  |  |  | 8 | 11 |  | 8 | 10 | [5 empty] | 0 | 0
| 5333 | 223 | 8 | 11 | 5 | #VALUE! | 0 | 0 |  | 0 | 0 |  | #VALUE! |  | 0 | 1 |  |  |  | 8 | 11 |  | 8 | 10 | [5 empty] | 0 | 0
| 5334 | 223 | 8 | 11 | 6 | #VALUE! | 0 | 0 |  | 0 | 0 |  | #VALUE! |  | 0 | 1 |  |  |  | 8 | 11 |  | 8 | 10 | [5 empty] | 0 | 0
| 5335 | 223 | 8 | 11 | 7 | #VALUE! | 0 | 0 |  | 0 | 0 |  | #VALUE! |  | 0 | 1 |  |  |  | 8 | 11 |  | 8 | 10 | [5 empty] | 0 | 0
| 5336 | 223 | 8 | 11 | 8 | #VALUE! | 0 | 0 |  | 0 | 0 |  | #VALUE! |  | 0 | 1 |  |  |  | 8 | 11 |  | 8 | 10 | [5 empty] | 0 | 0
| 5337 | 223 | 8 | 11 | 9 | #VALUE! | 0 | 0 |  | 0 | 0 |  | #VALUE! |  | 0 | 1 |  |  |  | 8 | 11 |  | 8 | 10 | [5 empty] | 0 | 0
| 5338 | 223 | 8 | 11 | 10 | #VALUE! | 0 | 0 |  | 0 | 0 |  | #VALUE! |  | 0 | 1 |  |  |  | 8 | 11 |  | 8 | 10 | [5 empty] | 0 | 0
| 5339 | 223 | 8 | 11 | 11 | #VALUE! | 0 | 0 |  | 0 | 0 |  | #VALUE! |  | 0 | 1 |  |  |  | 8 | 11 |  | 8 | 10 | [5 empty] | 0 | 0
| 5340 | 223 | 8 | 11 | 12 | #VALUE! | 0 | 0 |  | 0 | 0 |  | #VALUE! |  | 0 | 1 |  |  |  | 8 | 11 |  | 8 | 10 | [5 empty] | 0 | 0
| 5341 | 223 | 8 | 11 | 13 | #VALUE! | 0 | 0 |  | 0 | 0 |  | #VALUE! |  | 0 | 1 |  |  |  | 8 | 11 |  | 8 | 10 | [5 empty] | 0 | 0
| 5342 | 223 | 8 | 11 | 14 | #VALUE! | 0 | 0 |  | 0 | #VALUE! |  | #VALUE! |  | 0 | 1 |  |  |  | 8 | 11 |  | 8 | 10 | [5 empty] | 0 | 0
| 5343 | 223 | 8 | 11 | 15 | #VALUE! | 0 | 0 |  | 0 | #VALUE! |  | #VALUE! |  | 0 | 1 |  |  |  | 8 | 11 |  | 8 | 10 | [5 empty] | 0 | 0
| 5344 | 223 | 8 | 11 | 16 | #VALUE! | 0 | 0 |  | 0 | #VALUE! |  | #VALUE! |  | 0 | 1 |  |  |  | 8 | 11 |  | 8 | 10 | [5 empty] | 0 | 0
| 5345 | 223 | 8 | 11 | 17 | #VALUE! | 0 | 0 |  | 0 | #VALUE! |  | #VALUE! |  | 0 | 1 |  |  |  | 8 | 11 |  | 8 | 10 | [5 empty] | 0 | 0
| 5346 | 223 | 8 | 11 | 18 | #VALUE! | 0 | 0 |  | 0 | #VALUE! |  | #VALUE! |  | 0 | 1 |  |  |  | 8 | 11 |  | 8 | 10 | [5 empty] | 0 | 0
| 5347 | 223 | 8 | 11 | 19 | #VALUE! | 0 | 0 |  | 0 | #VALUE! |  | #VALUE! |  | 0 | 1 |  |  |  | 8 | 11 |  | 8 | 10 | [5 empty] | 0 | 0
| 5348 | 223 | 8 | 11 | 20 | #VALUE! | 0 | 0 |  | 0 | 0 |  | #VALUE! |  | 0 | 1 |  |  |  | 8 | 11 |  | 8 | 10 | [5 empty] | 0 | 0
| 5349 | 223 | 8 | 11 | 21 | #VALUE! | 0 | 0 |  | 0 | 0 |  | #VALUE! |  | 0 | 1 |  |  |  | 8 | 11 |  | 8 | 10 | [5 empty] | 0 | 0
| 5350 | 223 | 8 | 11 | 22 | #VALUE! | 0 | 0 |  | 0 | 0 |  | #VALUE! |  | 0 | 1 |  |  |  | 8 | 11 |  | 8 | 10 | [5 empty] | 0 | 0
| 5351 | 223 | 8 | 11 | 23 | #VALUE! | 0 | 0 |  | 0 | 0 |  | #VALUE! |  | 0 | 1 |  |  |  | 8 | 11 |  | 8 | 10 | [5 empty] | 0 | 0
| 5352 | 223 | 8 | 11 | 24 | #VALUE! | 0 | 0 |  | 0 | 0 |  | #VALUE! |  | 0 | 1 |  |  |  | 8 | 11 |  | 8 | 10 | [5 empty] | 0 | 0
| 5353 | 224 | 8 | 12 | 1 | #VALUE! | 0 | 0 |  | 0 | 0 |  | #VALUE! |  | 0 | 1 |  |  |  | 8 | 12 |  | 8 | 11 | [5 empty] | 0 | 0
| 5354 | 224 | 8 | 12 | 2 | #VALUE! | 0 | 0 |  | 0 | 0 |  | #VALUE! |  | 0 | 1 |  |  |  | 8 | 12 |  | 8 | 11 | [5 empty] | 0 | 0
| 5355 | 224 | 8 | 12 | 3 | #VALUE! | 0 | 0 |  | 0 | 0 |  | #VALUE! |  | 0 | 1 |  |  |  | 8 | 12 |  | 8 | 11 | [5 empty] | 0 | 0
| 5356 | 224 | 8 | 12 | 4 | #VALUE! | 0 | 0 |  | 0 | 0 |  | #VALUE! |  | 0 | 1 |  |  |  | 8 | 12 |  | 8 | 11 | [5 empty] | 0 | 0
| 5357 | 224 | 8 | 12 | 5 | #VALUE! | 0 | 0 |  | 0 | 0 |  | #VALUE! |  | 0 | 1 |  |  |  | 8 | 12 |  | 8 | 11 | [5 empty] | 0 | 0
| 5358 | 224 | 8 | 12 | 6 | #VALUE! | 0 | 0 |  | 0 | 0 |  | #VALUE! |  | 0 | 1 |  |  |  | 8 | 12 |  | 8 | 11 | [5 empty] | 0 | 0
| 5359 | 224 | 8 | 12 | 7 | #VALUE! | 0 | 0 |  | 0 | 0 |  | #VALUE! |  | 0 | 1 |  |  |  | 8 | 12 |  | 8 | 11 | [5 empty] | 0 | 0
| 5360 | 224 | 8 | 12 | 8 | #VALUE! | 0 | 0 |  | 0 | 0 |  | #VALUE! |  | 0 | 1 |  |  |  | 8 | 12 |  | 8 | 11 | [5 empty] | 0 | 0
| 5361 | 224 | 8 | 12 | 9 | #VALUE! | 0 | 0 |  | 0 | 0 |  | #VALUE! |  | 0 | 1 |  |  |  | 8 | 12 |  | 8 | 11 | [5 empty] | 0 | 0
| 5362 | 224 | 8 | 12 | 10 | #VALUE! | 0 | 0 |  | 0 | 0 |  | #VALUE! |  | 0 | 1 |  |  |  | 8 | 12 |  | 8 | 11 | [5 empty] | 0 | 0
| 5363 | 224 | 8 | 12 | 11 | #VALUE! | 0 | 0 |  | 0 | 0 |  | #VALUE! |  | 0 | 1 |  |  |  | 8 | 12 |  | 8 | 11 | [5 empty] | 0 | 0
| 5364 | 224 | 8 | 12 | 12 | #VALUE! | 0 | 0 |  | 0 | 0 |  | #VALUE! |  | 0 | 1 |  |  |  | 8 | 12 |  | 8 | 11 | [5 empty] | 0 | 0
| 5365 | 224 | 8 | 12 | 13 | #VALUE! | 0 | 0 |  | 0 | 0 |  | #VALUE! |  | 0 | 1 |  |  |  | 8 | 12 |  | 8 | 11 | [5 empty] | 0 | 0
| 5366 | 224 | 8 | 12 | 14 | #VALUE! | 0 | 0 |  | 0 | #VALUE! |  | #VALUE! |  | 0 | 1 |  |  |  | 8 | 12 |  | 8 | 11 | [5 empty] | 0 | 0
| 5367 | 224 | 8 | 12 | 15 | #VALUE! | 0 | 0 |  | 0 | #VALUE! |  | #VALUE! |  | 0 | 1 |  |  |  | 8 | 12 |  | 8 | 11 | [5 empty] | 0 | 0
| 5368 | 224 | 8 | 12 | 16 | #VALUE! | 0 | 0 |  | 0 | #VALUE! |  | #VALUE! |  | 0 | 1 |  |  |  | 8 | 12 |  | 8 | 11 | [5 empty] | 0 | 0
| 5369 | 224 | 8 | 12 | 17 | #VALUE! | 0 | 0 |  | 0 | #VALUE! |  | #VALUE! |  | 0 | 1 |  |  |  | 8 | 12 |  | 8 | 11 | [5 empty] | 0 | 0
| 5370 | 224 | 8 | 12 | 18 | #VALUE! | 0 | 0 |  | 0 | #VALUE! |  | #VALUE! |  | 0 | 1 |  |  |  | 8 | 12 |  | 8 | 11 | [5 empty] | 0 | 0
| 5371 | 224 | 8 | 12 | 19 | #VALUE! | 0 | 0 |  | 0 | #VALUE! |  | #VALUE! |  | 0 | 1 |  |  |  | 8 | 12 |  | 8 | 11 | [5 empty] | 0 | 0
| 5372 | 224 | 8 | 12 | 20 | #VALUE! | 0 | 0 |  | 0 | 0 |  | #VALUE! |  | 0 | 1 |  |  |  | 8 | 12 |  | 8 | 11 | [5 empty] | 0 | 0
| 5373 | 224 | 8 | 12 | 21 | #VALUE! | 0 | 0 |  | 0 | 0 |  | #VALUE! |  | 0 | 1 |  |  |  | 8 | 12 |  | 8 | 11 | [5 empty] | 0 | 0
| 5374 | 224 | 8 | 12 | 22 | #VALUE! | 0 | 0 |  | 0 | 0 |  | #VALUE! |  | 0 | 1 |  |  |  | 8 | 12 |  | 8 | 11 | [5 empty] | 0 | 0
| 5375 | 224 | 8 | 12 | 23 | #VALUE! | 0 | 0 |  | 0 | 0 |  | #VALUE! |  | 0 | 1 |  |  |  | 8 | 12 |  | 8 | 11 | [5 empty] | 0 | 0
| 5376 | 224 | 8 | 12 | 24 | #VALUE! | 0 | 0 |  | 0 | 0 |  | #VALUE! |  | 0 | 1 |  |  |  | 8 | 12 |  | 8 | 11 | [5 empty] | 0 | 0
| 5377 | 225 | 8 | 13 | 1 | #VALUE! | 1 | 0 |  | 0 | 0 |  | #VALUE! |  | 0 | 1 |  |  |  | 8 | 13 |  | 8 | 12 | [5 empty] | 0 | 0
| 5378 | 225 | 8 | 13 | 2 | #VALUE! | 1 | 0 |  | 0 | 0 |  | #VALUE! |  | 0 | 1 |  |  |  | 8 | 13 |  | 8 | 12 | [5 empty] | 0 | 0
| 5379 | 225 | 8 | 13 | 3 | #VALUE! | 1 | 0 |  | 0 | 0 |  | #VALUE! |  | 0 | 1 |  |  |  | 8 | 13 |  | 8 | 12 | [5 empty] | 0 | 0
| 5380 | 225 | 8 | 13 | 4 | #VALUE! | 1 | 0 |  | 0 | 0 |  | #VALUE! |  | 0 | 1 |  |  |  | 8 | 13 |  | 8 | 12 | [5 empty] | 0 | 0
| 5381 | 225 | 8 | 13 | 5 | #VALUE! | 1 | 0 |  | 0 | 0 |  | #VALUE! |  | 0 | 1 |  |  |  | 8 | 13 |  | 8 | 12 | [5 empty] | 0 | 0
| 5382 | 225 | 8 | 13 | 6 | #VALUE! | 1 | 0 |  | 0 | 0 |  | #VALUE! |  | 0 | 1 |  |  |  | 8 | 13 |  | 8 | 12 | [5 empty] | 0 | 0
| 5383 | 225 | 8 | 13 | 7 | #VALUE! | 1 | 0 |  | 0 | 0 |  | #VALUE! |  | 0 | 1 |  |  |  | 8 | 13 |  | 8 | 12 | [5 empty] | 0 | 0
| 5384 | 225 | 8 | 13 | 8 | #VALUE! | 1 | 0 |  | 0 | 0 |  | #VALUE! |  | 0 | 1 |  |  |  | 8 | 13 |  | 8 | 12 | [5 empty] | 0 | 0
| 5385 | 225 | 8 | 13 | 9 | #VALUE! | 1 | 0 |  | 0 | 0 |  | #VALUE! |  | 0 | 1 |  |  |  | 8 | 13 |  | 8 | 12 | [5 empty] | 0 | 0
| 5386 | 225 | 8 | 13 | 10 | #VALUE! | 1 | 0 |  | 0 | 0 |  | #VALUE! |  | 0 | 1 |  |  |  | 8 | 13 |  | 8 | 12 | [5 empty] | 0 | 0
| 5387 | 225 | 8 | 13 | 11 | #VALUE! | 1 | 0 |  | 0 | 0 |  | #VALUE! |  | 0 | 1 |  |  |  | 8 | 13 |  | 8 | 12 | [5 empty] | 0 | 0
| 5388 | 225 | 8 | 13 | 12 | #VALUE! | 1 | 0 |  | 0 | 0 |  | #VALUE! |  | 0 | 1 |  |  |  | 8 | 13 |  | 8 | 12 | [5 empty] | 0 | 0
| 5389 | 225 | 8 | 13 | 13 | #VALUE! | 1 | 0 |  | 0 | 0 |  | #VALUE! |  | 0 | 1 |  |  |  | 8 | 13 |  | 8 | 12 | [5 empty] | 0 | 0
| 5390 | 225 | 8 | 13 | 14 | #VALUE! | 1 | 0 |  | 0 | #VALUE! |  | 0 |  | 0 | 1 |  |  |  | 8 | 13 |  | 8 | 12 | [5 empty] | 1 | 0
| 5391 | 225 | 8 | 13 | 15 | #VALUE! | 1 | 0 |  | 0 | #VALUE! |  | 0 |  | 0 | 1 |  |  |  | 8 | 13 |  | 8 | 12 | [5 empty] | 1 | 0
| 5392 | 225 | 8 | 13 | 16 | #VALUE! | 1 | 0 |  | 0 | #VALUE! |  | 0 |  | 0 | 1 |  |  |  | 8 | 13 |  | 8 | 12 | [5 empty] | 1 | 0
| 5393 | 225 | 8 | 13 | 17 | #VALUE! | 1 | 0 |  | 0 | #VALUE! |  | 0 |  | 0 | 1 |  |  |  | 8 | 13 |  | 8 | 12 | [5 empty] | 1 | 0
| 5394 | 225 | 8 | 13 | 18 | #VALUE! | 1 | 0 |  | 0 | #VALUE! |  | 0 |  | 0 | 1 |  |  |  | 8 | 13 |  | 8 | 12 | [5 empty] | 1 | 0
| 5395 | 225 | 8 | 13 | 19 | #VALUE! | 1 | 0 |  | 0 | #VALUE! |  | 0 |  | 0 | 1 |  |  |  | 8 | 13 |  | 8 | 12 | [5 empty] | 1 | 0
| 5396 | 225 | 8 | 13 | 20 | #VALUE! | 1 | 0 |  | 0 | 0 |  | #VALUE! |  | 0 | 1 |  |  |  | 8 | 13 |  | 8 | 12 | [5 empty] | 0 | 0
| 5397 | 225 | 8 | 13 | 21 | #VALUE! | 1 | 0 |  | 0 | 0 |  | #VALUE! |  | 0 | 1 |  |  |  | 8 | 13 |  | 8 | 12 | [5 empty] | 0 | 0
| 5398 | 225 | 8 | 13 | 22 | #VALUE! | 1 | 0 |  | 0 | 0 |  | #VALUE! |  | 0 | 1 |  |  |  | 8 | 13 |  | 8 | 12 | [5 empty] | 0 | 0
| 5399 | 225 | 8 | 13 | 23 | #VALUE! | 1 | 0 |  | 0 | 0 |  | #VALUE! |  | 0 | 1 |  |  |  | 8 | 13 |  | 8 | 12 | [5 empty] | 0 | 0
| 5400 | 225 | 8 | 13 | 24 | #VALUE! | 1 | 0 |  | 0 | 0 |  | #VALUE! |  | 0 | 1 |  |  |  | 8 | 13 |  | 8 | 12 | [5 empty] | 0 | 0
| 5401 | 226 | 8 | 14 | 1 | #VALUE! | 1 | 0 |  | 0 | 0 |  | #VALUE! |  | 0 | 1 |  |  |  | 8 | 14 |  | 8 | 13 | [5 empty] | 0 | 0
| 5402 | 226 | 8 | 14 | 2 | #VALUE! | 1 | 0 |  | 0 | 0 |  | #VALUE! |  | 0 | 1 |  |  |  | 8 | 14 |  | 8 | 13 | [5 empty] | 0 | 0
| 5403 | 226 | 8 | 14 | 3 | #VALUE! | 1 | 0 |  | 0 | 0 |  | #VALUE! |  | 0 | 1 |  |  |  | 8 | 14 |  | 8 | 13 | [5 empty] | 0 | 0
| 5404 | 226 | 8 | 14 | 4 | #VALUE! | 1 | 0 |  | 0 | 0 |  | #VALUE! |  | 0 | 1 |  |  |  | 8 | 14 |  | 8 | 13 | [5 empty] | 0 | 0
| 5405 | 226 | 8 | 14 | 5 | #VALUE! | 1 | 0 |  | 0 | 0 |  | #VALUE! |  | 0 | 1 |  |  |  | 8 | 14 |  | 8 | 13 | [5 empty] | 0 | 0
| 5406 | 226 | 8 | 14 | 6 | #VALUE! | 1 | 0 |  | 0 | 0 |  | #VALUE! |  | 0 | 1 |  |  |  | 8 | 14 |  | 8 | 13 | [5 empty] | 0 | 0
| 5407 | 226 | 8 | 14 | 7 | #VALUE! | 1 | 0 |  | 0 | 0 |  | #VALUE! |  | 0 | 1 |  |  |  | 8 | 14 |  | 8 | 13 | [5 empty] | 0 | 0
| 5408 | 226 | 8 | 14 | 8 | #VALUE! | 1 | 0 |  | 0 | 0 |  | #VALUE! |  | 0 | 1 |  |  |  | 8 | 14 |  | 8 | 13 | [5 empty] | 0 | 0
| 5409 | 226 | 8 | 14 | 9 | #VALUE! | 1 | 0 |  | 0 | 0 |  | #VALUE! |  | 0 | 1 |  |  |  | 8 | 14 |  | 8 | 13 | [5 empty] | 0 | 0
| 5410 | 226 | 8 | 14 | 10 | #VALUE! | 1 | 0 |  | 0 | 0 |  | #VALUE! |  | 0 | 1 |  |  |  | 8 | 14 |  | 8 | 13 | [5 empty] | 0 | 0
| 5411 | 226 | 8 | 14 | 11 | #VALUE! | 1 | 0 |  | 0 | 0 |  | #VALUE! |  | 0 | 1 |  |  |  | 8 | 14 |  | 8 | 13 | [5 empty] | 0 | 0
| 5412 | 226 | 8 | 14 | 12 | #VALUE! | 1 | 0 |  | 0 | 0 |  | #VALUE! |  | 0 | 1 |  |  |  | 8 | 14 |  | 8 | 13 | [5 empty] | 0 | 0
| 5413 | 226 | 8 | 14 | 13 | #VALUE! | 1 | 0 |  | 0 | 0 |  | #VALUE! |  | 0 | 1 |  |  |  | 8 | 14 |  | 8 | 13 | [5 empty] | 0 | 0
| 5414 | 226 | 8 | 14 | 14 | #VALUE! | 1 | 0 |  | 0 | #VALUE! |  | 0 |  | 0 | 1 |  |  |  | 8 | 14 |  | 8 | 13 | [5 empty] | 1 | 0
| 5415 | 226 | 8 | 14 | 15 | #VALUE! | 1 | 0 |  | 0 | #VALUE! |  | 0 |  | 0 | 1 |  |  |  | 8 | 14 |  | 8 | 13 | [5 empty] | 1 | 0
| 5416 | 226 | 8 | 14 | 16 | #VALUE! | 1 | 0 |  | 0 | #VALUE! |  | 0 |  | 0 | 1 |  |  |  | 8 | 14 |  | 8 | 13 | [5 empty] | 1 | 0
| 5417 | 226 | 8 | 14 | 17 | #VALUE! | 1 | 0 |  | 0 | #VALUE! |  | 0 |  | 0 | 1 |  |  |  | 8 | 14 |  | 8 | 13 | [5 empty] | 1 | 0
| 5418 | 226 | 8 | 14 | 18 | #VALUE! | 1 | 0 |  | 0 | #VALUE! |  | 0 |  | 0 | 1 |  |  |  | 8 | 14 |  | 8 | 13 | [5 empty] | 1 | 0
| 5419 | 226 | 8 | 14 | 19 | #VALUE! | 1 | 0 |  | 0 | #VALUE! |  | 0 |  | 0 | 1 |  |  |  | 8 | 14 |  | 8 | 13 | [5 empty] | 1 | 0
| 5420 | 226 | 8 | 14 | 20 | #VALUE! | 1 | 0 |  | 0 | 0 |  | #VALUE! |  | 0 | 1 |  |  |  | 8 | 14 |  | 8 | 13 | [5 empty] | 0 | 0
| 5421 | 226 | 8 | 14 | 21 | #VALUE! | 1 | 0 |  | 0 | 0 |  | #VALUE! |  | 0 | 1 |  |  |  | 8 | 14 |  | 8 | 13 | [5 empty] | 0 | 0
| 5422 | 226 | 8 | 14 | 22 | #VALUE! | 1 | 0 |  | 0 | 0 |  | #VALUE! |  | 0 | 1 |  |  |  | 8 | 14 |  | 8 | 13 | [5 empty] | 0 | 0
| 5423 | 226 | 8 | 14 | 23 | #VALUE! | 1 | 0 |  | 0 | 0 |  | #VALUE! |  | 0 | 1 |  |  |  | 8 | 14 |  | 8 | 13 | [5 empty] | 0 | 0
| 5424 | 226 | 8 | 14 | 24 | #VALUE! | 1 | 0 |  | 0 | 0 |  | #VALUE! |  | 0 | 1 |  |  |  | 8 | 14 |  | 8 | 13 | [5 empty] | 0 | 0
| 5425 | 227 | 8 | 15 | 1 | #VALUE! | 1 | 0 |  | 0 | 0 |  | #VALUE! |  | 0 | 1 |  |  |  | 8 | 15 |  | 8 | 14 | [5 empty] | 0 | 0
| 5426 | 227 | 8 | 15 | 2 | #VALUE! | 1 | 0 |  | 0 | 0 |  | #VALUE! |  | 0 | 1 |  |  |  | 8 | 15 |  | 8 | 14 | [5 empty] | 0 | 0
| 5427 | 227 | 8 | 15 | 3 | #VALUE! | 1 | 0 |  | 0 | 0 |  | #VALUE! |  | 0 | 1 |  |  |  | 8 | 15 |  | 8 | 14 | [5 empty] | 0 | 0
| 5428 | 227 | 8 | 15 | 4 | #VALUE! | 1 | 0 |  | 0 | 0 |  | #VALUE! |  | 0 | 1 |  |  |  | 8 | 15 |  | 8 | 14 | [5 empty] | 0 | 0
| 5429 | 227 | 8 | 15 | 5 | #VALUE! | 1 | 0 |  | 0 | 0 |  | #VALUE! |  | 0 | 1 |  |  |  | 8 | 15 |  | 8 | 14 | [5 empty] | 0 | 0
| 5430 | 227 | 8 | 15 | 6 | #VALUE! | 1 | 0 |  | 0 | 0 |  | #VALUE! |  | 0 | 1 |  |  |  | 8 | 15 |  | 8 | 14 | [5 empty] | 0 | 0
| 5431 | 227 | 8 | 15 | 7 | #VALUE! | 1 | 0 |  | 0 | 0 |  | #VALUE! |  | 0 | 1 |  |  |  | 8 | 15 |  | 8 | 14 | [5 empty] | 0 | 0
| 5432 | 227 | 8 | 15 | 8 | #VALUE! | 1 | 0 |  | 0 | 0 |  | #VALUE! |  | 0 | 1 |  |  |  | 8 | 15 |  | 8 | 14 | [5 empty] | 0 | 0
| 5433 | 227 | 8 | 15 | 9 | #VALUE! | 1 | 0 |  | 0 | 0 |  | #VALUE! |  | 0 | 1 |  |  |  | 8 | 15 |  | 8 | 14 | [5 empty] | 0 | 0
| 5434 | 227 | 8 | 15 | 10 | #VALUE! | 1 | 0 |  | 0 | 0 |  | #VALUE! |  | 0 | 1 |  |  |  | 8 | 15 |  | 8 | 14 | [5 empty] | 0 | 0
| 5435 | 227 | 8 | 15 | 11 | #VALUE! | 1 | 0 |  | 0 | 0 |  | #VALUE! |  | 0 | 1 |  |  |  | 8 | 15 |  | 8 | 14 | [5 empty] | 0 | 0
| 5436 | 227 | 8 | 15 | 12 | #VALUE! | 1 | 0 |  | 0 | 0 |  | #VALUE! |  | 0 | 1 |  |  |  | 8 | 15 |  | 8 | 14 | [5 empty] | 0 | 0
| 5437 | 227 | 8 | 15 | 13 | #VALUE! | 1 | 0 |  | 0 | 0 |  | #VALUE! |  | 0 | 1 |  |  |  | 8 | 15 |  | 8 | 14 | [5 empty] | 0 | 0
| 5438 | 227 | 8 | 15 | 14 | #VALUE! | 1 | 0 |  | 0 | #VALUE! |  | 0 |  | 0 | 1 |  |  |  | 8 | 15 |  | 8 | 14 | [5 empty] | 1 | 0
| 5439 | 227 | 8 | 15 | 15 | #VALUE! | 1 | 0 |  | 0 | #VALUE! |  | 0 |  | 0 | 1 |  |  |  | 8 | 15 |  | 8 | 14 | [5 empty] | 1 | 0
| 5440 | 227 | 8 | 15 | 16 | #VALUE! | 1 | 0 |  | 0 | #VALUE! |  | 0 |  | 0 | 1 |  |  |  | 8 | 15 |  | 8 | 14 | [5 empty] | 1 | 0
| 5441 | 227 | 8 | 15 | 17 | #VALUE! | 1 | 0 |  | 0 | #VALUE! |  | 0 |  | 0 | 1 |  |  |  | 8 | 15 |  | 8 | 14 | [5 empty] | 1 | 0
| 5442 | 227 | 8 | 15 | 18 | #VALUE! | 1 | 0 |  | 0 | #VALUE! |  | 0 |  | 0 | 1 |  |  |  | 8 | 15 |  | 8 | 14 | [5 empty] | 1 | 0
| 5443 | 227 | 8 | 15 | 19 | #VALUE! | 1 | 0 |  | 0 | #VALUE! |  | 0 |  | 0 | 1 |  |  |  | 8 | 15 |  | 8 | 14 | [5 empty] | 1 | 0
| 5444 | 227 | 8 | 15 | 20 | #VALUE! | 1 | 0 |  | 0 | 0 |  | #VALUE! |  | 0 | 1 |  |  |  | 8 | 15 |  | 8 | 14 | [5 empty] | 0 | 0
| 5445 | 227 | 8 | 15 | 21 | #VALUE! | 1 | 0 |  | 0 | 0 |  | #VALUE! |  | 0 | 1 |  |  |  | 8 | 15 |  | 8 | 14 | [5 empty] | 0 | 0
| 5446 | 227 | 8 | 15 | 22 | #VALUE! | 1 | 0 |  | 0 | 0 |  | #VALUE! |  | 0 | 1 |  |  |  | 8 | 15 |  | 8 | 14 | [5 empty] | 0 | 0
| 5447 | 227 | 8 | 15 | 23 | #VALUE! | 1 | 0 |  | 0 | 0 |  | #VALUE! |  | 0 | 1 |  |  |  | 8 | 15 |  | 8 | 14 | [5 empty] | 0 | 0
| 5448 | 227 | 8 | 15 | 24 | #VALUE! | 1 | 0 |  | 0 | 0 |  | #VALUE! |  | 0 | 1 |  |  |  | 8 | 15 |  | 8 | 14 | [5 empty] | 0 | 0
| 5449 | 228 | 8 | 16 | 1 | #VALUE! | 1 | 0 |  | 0 | 0 |  | #VALUE! |  | 0 | 1 |  |  |  | 8 | 16 |  | 8 | 15 | [5 empty] | 0 | 0
| 5450 | 228 | 8 | 16 | 2 | #VALUE! | 1 | 0 |  | 0 | 0 |  | #VALUE! |  | 0 | 1 |  |  |  | 8 | 16 |  | 8 | 15 | [5 empty] | 0 | 0
| 5451 | 228 | 8 | 16 | 3 | #VALUE! | 1 | 0 |  | 0 | 0 |  | #VALUE! |  | 0 | 1 |  |  |  | 8 | 16 |  | 8 | 15 | [5 empty] | 0 | 0
| 5452 | 228 | 8 | 16 | 4 | #VALUE! | 1 | 0 |  | 0 | 0 |  | #VALUE! |  | 0 | 1 |  |  |  | 8 | 16 |  | 8 | 15 | [5 empty] | 0 | 0
| 5453 | 228 | 8 | 16 | 5 | #VALUE! | 1 | 0 |  | 0 | 0 |  | #VALUE! |  | 0 | 1 |  |  |  | 8 | 16 |  | 8 | 15 | [5 empty] | 0 | 0
| 5454 | 228 | 8 | 16 | 6 | #VALUE! | 1 | 0 |  | 0 | 0 |  | #VALUE! |  | 0 | 1 |  |  |  | 8 | 16 |  | 8 | 15 | [5 empty] | 0 | 0
| 5455 | 228 | 8 | 16 | 7 | #VALUE! | 1 | 0 |  | 0 | 0 |  | #VALUE! |  | 0 | 1 |  |  |  | 8 | 16 |  | 8 | 15 | [5 empty] | 0 | 0
| 5456 | 228 | 8 | 16 | 8 | #VALUE! | 1 | 0 |  | 0 | 0 |  | #VALUE! |  | 0 | 1 |  |  |  | 8 | 16 |  | 8 | 15 | [5 empty] | 0 | 0
| 5457 | 228 | 8 | 16 | 9 | #VALUE! | 1 | 0 |  | 0 | 0 |  | #VALUE! |  | 0 | 1 |  |  |  | 8 | 16 |  | 8 | 15 | [5 empty] | 0 | 0
| 5458 | 228 | 8 | 16 | 10 | #VALUE! | 1 | 0 |  | 0 | 0 |  | #VALUE! |  | 0 | 1 |  |  |  | 8 | 16 |  | 8 | 15 | [5 empty] | 0 | 0
| 5459 | 228 | 8 | 16 | 11 | #VALUE! | 1 | 0 |  | 0 | 0 |  | #VALUE! |  | 0 | 1 |  |  |  | 8 | 16 |  | 8 | 15 | [5 empty] | 0 | 0
| 5460 | 228 | 8 | 16 | 12 | #VALUE! | 1 | 0 |  | 0 | 0 |  | #VALUE! |  | 0 | 1 |  |  |  | 8 | 16 |  | 8 | 15 | [5 empty] | 0 | 0
| 5461 | 228 | 8 | 16 | 13 | #VALUE! | 1 | 0 |  | 0 | 0 |  | #VALUE! |  | 0 | 1 |  |  |  | 8 | 16 |  | 8 | 15 | [5 empty] | 0 | 0
| 5462 | 228 | 8 | 16 | 14 | #VALUE! | 1 | 0 |  | 0 | #VALUE! |  | 0 |  | 0 | 1 |  |  |  | 8 | 16 |  | 8 | 15 | [5 empty] | 1 | 0
| 5463 | 228 | 8 | 16 | 15 | #VALUE! | 1 | 0 |  | 0 | #VALUE! |  | 0 |  | 0 | 1 |  |  |  | 8 | 16 |  | 8 | 15 | [5 empty] | 1 | 0
| 5464 | 228 | 8 | 16 | 16 | #VALUE! | 1 | 0 |  | 0 | #VALUE! |  | 0 |  | 0 | 1 |  |  |  | 8 | 16 |  | 8 | 15 | [5 empty] | 1 | 0
| 5465 | 228 | 8 | 16 | 17 | #VALUE! | 1 | 0 |  | 0 | #VALUE! |  | 0 |  | 0 | 1 |  |  |  | 8 | 16 |  | 8 | 15 | [5 empty] | 1 | 0
| 5466 | 228 | 8 | 16 | 18 | #VALUE! | 1 | 0 |  | 0 | #VALUE! |  | 0 |  | 0 | 1 |  |  |  | 8 | 16 |  | 8 | 15 | [5 empty] | 1 | 0
| 5467 | 228 | 8 | 16 | 19 | #VALUE! | 1 | 0 |  | 0 | #VALUE! |  | 0 |  | 0 | 1 |  |  |  | 8 | 16 |  | 8 | 15 | [5 empty] | 1 | 0
| 5468 | 228 | 8 | 16 | 20 | #VALUE! | 1 | 0 |  | 0 | 0 |  | #VALUE! |  | 0 | 1 |  |  |  | 8 | 16 |  | 8 | 15 | [5 empty] | 0 | 0
| 5469 | 228 | 8 | 16 | 21 | #VALUE! | 1 | 0 |  | 0 | 0 |  | #VALUE! |  | 0 | 1 |  |  |  | 8 | 16 |  | 8 | 15 | [5 empty] | 0 | 0
| 5470 | 228 | 8 | 16 | 22 | #VALUE! | 1 | 0 |  | 0 | 0 |  | #VALUE! |  | 0 | 1 |  |  |  | 8 | 16 |  | 8 | 15 | [5 empty] | 0 | 0
| 5471 | 228 | 8 | 16 | 23 | #VALUE! | 1 | 0 |  | 0 | 0 |  | #VALUE! |  | 0 | 1 |  |  |  | 8 | 16 |  | 8 | 15 | [5 empty] | 0 | 0
| 5472 | 228 | 8 | 16 | 24 | #VALUE! | 1 | 0 |  | 0 | 0 |  | #VALUE! |  | 0 | 1 |  |  |  | 8 | 16 |  | 8 | 15 | [5 empty] | 0 | 0
| 5473 | 229 | 8 | 17 | 1 | #VALUE! | 1 | 0 |  | 0 | 0 |  | #VALUE! |  | 0 | 1 |  |  |  | 8 | 17 |  | 8 | 16 | [5 empty] | 0 | 0
| 5474 | 229 | 8 | 17 | 2 | #VALUE! | 1 | 0 |  | 0 | 0 |  | #VALUE! |  | 0 | 1 |  |  |  | 8 | 17 |  | 8 | 16 | [5 empty] | 0 | 0
| 5475 | 229 | 8 | 17 | 3 | #VALUE! | 1 | 0 |  | 0 | 0 |  | #VALUE! |  | 0 | 1 |  |  |  | 8 | 17 |  | 8 | 16 | [5 empty] | 0 | 0
| 5476 | 229 | 8 | 17 | 4 | #VALUE! | 1 | 0 |  | 0 | 0 |  | #VALUE! |  | 0 | 1 |  |  |  | 8 | 17 |  | 8 | 16 | [5 empty] | 0 | 0
| 5477 | 229 | 8 | 17 | 5 | #VALUE! | 1 | 0 |  | 0 | 0 |  | #VALUE! |  | 0 | 1 |  |  |  | 8 | 17 |  | 8 | 16 | [5 empty] | 0 | 0
| 5478 | 229 | 8 | 17 | 6 | #VALUE! | 1 | 0 |  | 0 | 0 |  | #VALUE! |  | 0 | 1 |  |  |  | 8 | 17 |  | 8 | 16 | [5 empty] | 0 | 0
| 5479 | 229 | 8 | 17 | 7 | #VALUE! | 1 | 0 |  | 0 | 0 |  | #VALUE! |  | 0 | 1 |  |  |  | 8 | 17 |  | 8 | 16 | [5 empty] | 0 | 0
| 5480 | 229 | 8 | 17 | 8 | #VALUE! | 1 | 0 |  | 0 | 0 |  | #VALUE! |  | 0 | 1 |  |  |  | 8 | 17 |  | 8 | 16 | [5 empty] | 0 | 0
| 5481 | 229 | 8 | 17 | 9 | #VALUE! | 1 | 0 |  | 0 | 0 |  | #VALUE! |  | 0 | 1 |  |  |  | 8 | 17 |  | 8 | 16 | [5 empty] | 0 | 0
| 5482 | 229 | 8 | 17 | 10 | #VALUE! | 1 | 0 |  | 0 | 0 |  | #VALUE! |  | 0 | 1 |  |  |  | 8 | 17 |  | 8 | 16 | [5 empty] | 0 | 0
| 5483 | 229 | 8 | 17 | 11 | #VALUE! | 1 | 0 |  | 0 | 0 |  | #VALUE! |  | 0 | 1 |  |  |  | 8 | 17 |  | 8 | 16 | [5 empty] | 0 | 0
| 5484 | 229 | 8 | 17 | 12 | #VALUE! | 1 | 0 |  | 0 | 0 |  | #VALUE! |  | 0 | 1 |  |  |  | 8 | 17 |  | 8 | 16 | [5 empty] | 0 | 0
| 5485 | 229 | 8 | 17 | 13 | #VALUE! | 1 | 0 |  | 0 | 0 |  | #VALUE! |  | 0 | 1 |  |  |  | 8 | 17 |  | 8 | 16 | [5 empty] | 0 | 0
| 5486 | 229 | 8 | 17 | 14 | #VALUE! | 1 | 0 |  | 0 | #VALUE! |  | 0 |  | 0 | 1 |  |  |  | 8 | 17 |  | 8 | 16 | [5 empty] | 1 | 0
| 5487 | 229 | 8 | 17 | 15 | #VALUE! | 1 | 0 |  | 0 | #VALUE! |  | 0 |  | 0 | 1 |  |  |  | 8 | 17 |  | 8 | 16 | [5 empty] | 1 | 0
| 5488 | 229 | 8 | 17 | 16 | #VALUE! | 1 | 0 |  | 0 | #VALUE! |  | 0 |  | 0 | 1 |  |  |  | 8 | 17 |  | 8 | 16 | [5 empty] | 1 | 0
| 5489 | 229 | 8 | 17 | 17 | #VALUE! | 1 | 0 |  | 0 | #VALUE! |  | 0 |  | 0 | 1 |  |  |  | 8 | 17 |  | 8 | 16 | [5 empty] | 1 | 0
| 5490 | 229 | 8 | 17 | 18 | #VALUE! | 1 | 0 |  | 0 | #VALUE! |  | 0 |  | 0 | 1 |  |  |  | 8 | 17 |  | 8 | 16 | [5 empty] | 1 | 0
| 5491 | 229 | 8 | 17 | 19 | #VALUE! | 1 | 0 |  | 0 | #VALUE! |  | 0 |  | 0 | 1 |  |  |  | 8 | 17 |  | 8 | 16 | [5 empty] | 1 | 0
| 5492 | 229 | 8 | 17 | 20 | #VALUE! | 1 | 0 |  | 0 | 0 |  | #VALUE! |  | 0 | 1 |  |  |  | 8 | 17 |  | 8 | 16 | [5 empty] | 0 | 0
| 5493 | 229 | 8 | 17 | 21 | #VALUE! | 1 | 0 |  | 0 | 0 |  | #VALUE! |  | 0 | 1 |  |  |  | 8 | 17 |  | 8 | 16 | [5 empty] | 0 | 0
| 5494 | 229 | 8 | 17 | 22 | #VALUE! | 1 | 0 |  | 0 | 0 |  | #VALUE! |  | 0 | 1 |  |  |  | 8 | 17 |  | 8 | 16 | [5 empty] | 0 | 0
| 5495 | 229 | 8 | 17 | 23 | #VALUE! | 1 | 0 |  | 0 | 0 |  | #VALUE! |  | 0 | 1 |  |  |  | 8 | 17 |  | 8 | 16 | [5 empty] | 0 | 0
| 5496 | 229 | 8 | 17 | 24 | #VALUE! | 1 | 0 |  | 0 | 0 |  | #VALUE! |  | 0 | 1 |  |  |  | 8 | 17 |  | 8 | 16 | [5 empty] | 0 | 0
| 5497 | 230 | 8 | 18 | 1 | #VALUE! | 0 | 0 |  | 0 | 0 |  | #VALUE! |  | 0 | 1 |  |  |  | 8 | 18 |  | 8 | 17 | [5 empty] | 0 | 0
| 5498 | 230 | 8 | 18 | 2 | #VALUE! | 0 | 0 |  | 0 | 0 |  | #VALUE! |  | 0 | 1 |  |  |  | 8 | 18 |  | 8 | 17 | [5 empty] | 0 | 0
| 5499 | 230 | 8 | 18 | 3 | #VALUE! | 0 | 0 |  | 0 | 0 |  | #VALUE! |  | 0 | 1 |  |  |  | 8 | 18 |  | 8 | 17 | [5 empty] | 0 | 0
| 5500 | 230 | 8 | 18 | 4 | #VALUE! | 0 | 0 |  | 0 | 0 |  | #VALUE! |  | 0 | 1 |  |  |  | 8 | 18 |  | 8 | 17 | [5 empty] | 0 | 0
| 5501 | 230 | 8 | 18 | 5 | #VALUE! | 0 | 0 |  | 0 | 0 |  | #VALUE! |  | 0 | 1 |  |  |  | 8 | 18 |  | 8 | 17 | [5 empty] | 0 | 0
| 5502 | 230 | 8 | 18 | 6 | #VALUE! | 0 | 0 |  | 0 | 0 |  | #VALUE! |  | 0 | 1 |  |  |  | 8 | 18 |  | 8 | 17 | [5 empty] | 0 | 0
| 5503 | 230 | 8 | 18 | 7 | #VALUE! | 0 | 0 |  | 0 | 0 |  | #VALUE! |  | 0 | 1 |  |  |  | 8 | 18 |  | 8 | 17 | [5 empty] | 0 | 0
| 5504 | 230 | 8 | 18 | 8 | #VALUE! | 0 | 0 |  | 0 | 0 |  | #VALUE! |  | 0 | 1 |  |  |  | 8 | 18 |  | 8 | 17 | [5 empty] | 0 | 0
| 5505 | 230 | 8 | 18 | 9 | #VALUE! | 0 | 0 |  | 0 | 0 |  | #VALUE! |  | 0 | 1 |  |  |  | 8 | 18 |  | 8 | 17 | [5 empty] | 0 | 0
| 5506 | 230 | 8 | 18 | 10 | #VALUE! | 0 | 0 |  | 0 | 0 |  | #VALUE! |  | 0 | 1 |  |  |  | 8 | 18 |  | 8 | 17 | [5 empty] | 0 | 0
| 5507 | 230 | 8 | 18 | 11 | #VALUE! | 0 | 0 |  | 0 | 0 |  | #VALUE! |  | 0 | 1 |  |  |  | 8 | 18 |  | 8 | 17 | [5 empty] | 0 | 0
| 5508 | 230 | 8 | 18 | 12 | #VALUE! | 0 | 0 |  | 0 | 0 |  | #VALUE! |  | 0 | 1 |  |  |  | 8 | 18 |  | 8 | 17 | [5 empty] | 0 | 0
| 5509 | 230 | 8 | 18 | 13 | #VALUE! | 0 | 0 |  | 0 | 0 |  | #VALUE! |  | 0 | 1 |  |  |  | 8 | 18 |  | 8 | 17 | [5 empty] | 0 | 0
| 5510 | 230 | 8 | 18 | 14 | #VALUE! | 0 | 0 |  | 0 | #VALUE! |  | #VALUE! |  | 0 | 1 |  |  |  | 8 | 18 |  | 8 | 17 | [5 empty] | 0 | 0
| 5511 | 230 | 8 | 18 | 15 | #VALUE! | 0 | 0 |  | 0 | #VALUE! |  | #VALUE! |  | 0 | 1 |  |  |  | 8 | 18 |  | 8 | 17 | [5 empty] | 0 | 0
| 5512 | 230 | 8 | 18 | 16 | #VALUE! | 0 | 0 |  | 0 | #VALUE! |  | #VALUE! |  | 0 | 1 |  |  |  | 8 | 18 |  | 8 | 17 | [5 empty] | 0 | 0
| 5513 | 230 | 8 | 18 | 17 | #VALUE! | 0 | 0 |  | 0 | #VALUE! |  | #VALUE! |  | 0 | 1 |  |  |  | 8 | 18 |  | 8 | 17 | [5 empty] | 0 | 0
| 5514 | 230 | 8 | 18 | 18 | #VALUE! | 0 | 0 |  | 0 | #VALUE! |  | #VALUE! |  | 0 | 1 |  |  |  | 8 | 18 |  | 8 | 17 | [5 empty] | 0 | 0
| 5515 | 230 | 8 | 18 | 19 | #VALUE! | 0 | 0 |  | 0 | #VALUE! |  | #VALUE! |  | 0 | 1 |  |  |  | 8 | 18 |  | 8 | 17 | [5 empty] | 0 | 0
| 5516 | 230 | 8 | 18 | 20 | #VALUE! | 0 | 0 |  | 0 | 0 |  | #VALUE! |  | 0 | 1 |  |  |  | 8 | 18 |  | 8 | 17 | [5 empty] | 0 | 0
| 5517 | 230 | 8 | 18 | 21 | #VALUE! | 0 | 0 |  | 0 | 0 |  | #VALUE! |  | 0 | 1 |  |  |  | 8 | 18 |  | 8 | 17 | [5 empty] | 0 | 0
| 5518 | 230 | 8 | 18 | 22 | #VALUE! | 0 | 0 |  | 0 | 0 |  | #VALUE! |  | 0 | 1 |  |  |  | 8 | 18 |  | 8 | 17 | [5 empty] | 0 | 0
| 5519 | 230 | 8 | 18 | 23 | #VALUE! | 0 | 0 |  | 0 | 0 |  | #VALUE! |  | 0 | 1 |  |  |  | 8 | 18 |  | 8 | 17 | [5 empty] | 0 | 0
| 5520 | 230 | 8 | 18 | 24 | #VALUE! | 0 | 0 |  | 0 | 0 |  | #VALUE! |  | 0 | 1 |  |  |  | 8 | 18 |  | 8 | 17 | [5 empty] | 0 | 0
| 5521 | 231 | 8 | 19 | 1 | #VALUE! | 0 | 0 |  | 0 | 0 |  | #VALUE! |  | 0 | 1 |  |  |  | 8 | 19 |  | 8 | 18 | [5 empty] | 0 | 0
| 5522 | 231 | 8 | 19 | 2 | #VALUE! | 0 | 0 |  | 0 | 0 |  | #VALUE! |  | 0 | 1 |  |  |  | 8 | 19 |  | 8 | 18 | [5 empty] | 0 | 0
| 5523 | 231 | 8 | 19 | 3 | #VALUE! | 0 | 0 |  | 0 | 0 |  | #VALUE! |  | 0 | 1 |  |  |  | 8 | 19 |  | 8 | 18 | [5 empty] | 0 | 0
| 5524 | 231 | 8 | 19 | 4 | #VALUE! | 0 | 0 |  | 0 | 0 |  | #VALUE! |  | 0 | 1 |  |  |  | 8 | 19 |  | 8 | 18 | [5 empty] | 0 | 0
| 5525 | 231 | 8 | 19 | 5 | #VALUE! | 0 | 0 |  | 0 | 0 |  | #VALUE! |  | 0 | 1 |  |  |  | 8 | 19 |  | 8 | 18 | [5 empty] | 0 | 0
| 5526 | 231 | 8 | 19 | 6 | #VALUE! | 0 | 0 |  | 0 | 0 |  | #VALUE! |  | 0 | 1 |  |  |  | 8 | 19 |  | 8 | 18 | [5 empty] | 0 | 0
| 5527 | 231 | 8 | 19 | 7 | #VALUE! | 0 | 0 |  | 0 | 0 |  | #VALUE! |  | 0 | 1 |  |  |  | 8 | 19 |  | 8 | 18 | [5 empty] | 0 | 0
| 5528 | 231 | 8 | 19 | 8 | #VALUE! | 0 | 0 |  | 0 | 0 |  | #VALUE! |  | 0 | 1 |  |  |  | 8 | 19 |  | 8 | 18 | [5 empty] | 0 | 0
| 5529 | 231 | 8 | 19 | 9 | #VALUE! | 0 | 0 |  | 0 | 0 |  | #VALUE! |  | 0 | 1 |  |  |  | 8 | 19 |  | 8 | 18 | [5 empty] | 0 | 0
| 5530 | 231 | 8 | 19 | 10 | #VALUE! | 0 | 0 |  | 0 | 0 |  | #VALUE! |  | 0 | 1 |  |  |  | 8 | 19 |  | 8 | 18 | [5 empty] | 0 | 0
| 5531 | 231 | 8 | 19 | 11 | #VALUE! | 0 | 0 |  | 0 | 0 |  | #VALUE! |  | 0 | 1 |  |  |  | 8 | 19 |  | 8 | 18 | [5 empty] | 0 | 0
| 5532 | 231 | 8 | 19 | 12 | #VALUE! | 0 | 0 |  | 0 | 0 |  | #VALUE! |  | 0 | 1 |  |  |  | 8 | 19 |  | 8 | 18 | [5 empty] | 0 | 0
| 5533 | 231 | 8 | 19 | 13 | #VALUE! | 0 | 0 |  | 0 | 0 |  | #VALUE! |  | 0 | 1 |  |  |  | 8 | 19 |  | 8 | 18 | [5 empty] | 0 | 0
| 5534 | 231 | 8 | 19 | 14 | #VALUE! | 0 | 0 |  | 0 | #VALUE! |  | #VALUE! |  | 0 | 1 |  |  |  | 8 | 19 |  | 8 | 18 | [5 empty] | 0 | 0
| 5535 | 231 | 8 | 19 | 15 | #VALUE! | 0 | 0 |  | 0 | #VALUE! |  | #VALUE! |  | 0 | 1 |  |  |  | 8 | 19 |  | 8 | 18 | [5 empty] | 0 | 0
| 5536 | 231 | 8 | 19 | 16 | #VALUE! | 0 | 0 |  | 0 | #VALUE! |  | #VALUE! |  | 0 | 1 |  |  |  | 8 | 19 |  | 8 | 18 | [5 empty] | 0 | 0
| 5537 | 231 | 8 | 19 | 17 | #VALUE! | 0 | 0 |  | 0 | #VALUE! |  | #VALUE! |  | 0 | 1 |  |  |  | 8 | 19 |  | 8 | 18 | [5 empty] | 0 | 0
| 5538 | 231 | 8 | 19 | 18 | #VALUE! | 0 | 0 |  | 0 | #VALUE! |  | #VALUE! |  | 0 | 1 |  |  |  | 8 | 19 |  | 8 | 18 | [5 empty] | 0 | 0
| 5539 | 231 | 8 | 19 | 19 | #VALUE! | 0 | 0 |  | 0 | #VALUE! |  | #VALUE! |  | 0 | 1 |  |  |  | 8 | 19 |  | 8 | 18 | [5 empty] | 0 | 0
| 5540 | 231 | 8 | 19 | 20 | #VALUE! | 0 | 0 |  | 0 | 0 |  | #VALUE! |  | 0 | 1 |  |  |  | 8 | 19 |  | 8 | 18 | [5 empty] | 0 | 0
| 5541 | 231 | 8 | 19 | 21 | #VALUE! | 0 | 0 |  | 0 | 0 |  | #VALUE! |  | 0 | 1 |  |  |  | 8 | 19 |  | 8 | 18 | [5 empty] | 0 | 0
| 5542 | 231 | 8 | 19 | 22 | #VALUE! | 0 | 0 |  | 0 | 0 |  | #VALUE! |  | 0 | 1 |  |  |  | 8 | 19 |  | 8 | 18 | [5 empty] | 0 | 0
| 5543 | 231 | 8 | 19 | 23 | #VALUE! | 0 | 0 |  | 0 | 0 |  | #VALUE! |  | 0 | 1 |  |  |  | 8 | 19 |  | 8 | 18 | [5 empty] | 0 | 0
| 5544 | 231 | 8 | 19 | 24 | #VALUE! | 0 | 0 |  | 0 | 0 |  | #VALUE! |  | 0 | 1 |  |  |  | 8 | 19 |  | 8 | 18 | [5 empty] | 0 | 0
| 5545 | 232 | 8 | 20 | 1 | #VALUE! | 1 | 0 |  | 0 | 0 |  | #VALUE! |  | 0 | 1 |  |  |  | 8 | 20 |  | 8 | 19 | [5 empty] | 0 | 0
| 5546 | 232 | 8 | 20 | 2 | #VALUE! | 1 | 0 |  | 0 | 0 |  | #VALUE! |  | 0 | 1 |  |  |  | 8 | 20 |  | 8 | 19 | [5 empty] | 0 | 0
| 5547 | 232 | 8 | 20 | 3 | #VALUE! | 1 | 0 |  | 0 | 0 |  | #VALUE! |  | 0 | 1 |  |  |  | 8 | 20 |  | 8 | 19 | [5 empty] | 0 | 0
| 5548 | 232 | 8 | 20 | 4 | #VALUE! | 1 | 0 |  | 0 | 0 |  | #VALUE! |  | 0 | 1 |  |  |  | 8 | 20 |  | 8 | 19 | [5 empty] | 0 | 0
| 5549 | 232 | 8 | 20 | 5 | #VALUE! | 1 | 0 |  | 0 | 0 |  | #VALUE! |  | 0 | 1 |  |  |  | 8 | 20 |  | 8 | 19 | [5 empty] | 0 | 0
| 5550 | 232 | 8 | 20 | 6 | #VALUE! | 1 | 0 |  | 0 | 0 |  | #VALUE! |  | 0 | 1 |  |  |  | 8 | 20 |  | 8 | 19 | [5 empty] | 0 | 0
| 5551 | 232 | 8 | 20 | 7 | #VALUE! | 1 | 0 |  | 0 | 0 |  | #VALUE! |  | 0 | 1 |  |  |  | 8 | 20 |  | 8 | 19 | [5 empty] | 0 | 0
| 5552 | 232 | 8 | 20 | 8 | #VALUE! | 1 | 0 |  | 0 | 0 |  | #VALUE! |  | 0 | 1 |  |  |  | 8 | 20 |  | 8 | 19 | [5 empty] | 0 | 0
| 5553 | 232 | 8 | 20 | 9 | #VALUE! | 1 | 0 |  | 0 | 0 |  | #VALUE! |  | 0 | 1 |  |  |  | 8 | 20 |  | 8 | 19 | [5 empty] | 0 | 0
| 5554 | 232 | 8 | 20 | 10 | #VALUE! | 1 | 0 |  | 0 | 0 |  | #VALUE! |  | 0 | 1 |  |  |  | 8 | 20 |  | 8 | 19 | [5 empty] | 0 | 0
| 5555 | 232 | 8 | 20 | 11 | #VALUE! | 1 | 0 |  | 0 | 0 |  | #VALUE! |  | 0 | 1 |  |  |  | 8 | 20 |  | 8 | 19 | [5 empty] | 0 | 0
| 5556 | 232 | 8 | 20 | 12 | #VALUE! | 1 | 0 |  | 0 | 0 |  | #VALUE! |  | 0 | 1 |  |  |  | 8 | 20 |  | 8 | 19 | [5 empty] | 0 | 0
| 5557 | 232 | 8 | 20 | 13 | #VALUE! | 1 | 0 |  | 0 | 0 |  | #VALUE! |  | 0 | 1 |  |  |  | 8 | 20 |  | 8 | 19 | [5 empty] | 0 | 0
| 5558 | 232 | 8 | 20 | 14 | #VALUE! | 1 | 0 |  | 0 | #VALUE! |  | 0 |  | 0 | 1 |  |  |  | 8 | 20 |  | 8 | 19 | [5 empty] | 1 | 0
| 5559 | 232 | 8 | 20 | 15 | #VALUE! | 1 | 0 |  | 0 | #VALUE! |  | 0 |  | 0 | 1 |  |  |  | 8 | 20 |  | 8 | 19 | [5 empty] | 1 | 0
| 5560 | 232 | 8 | 20 | 16 | #VALUE! | 1 | 0 |  | 0 | #VALUE! |  | 0 |  | 0 | 1 |  |  |  | 8 | 20 |  | 8 | 19 | [5 empty] | 1 | 0
| 5561 | 232 | 8 | 20 | 17 | #VALUE! | 1 | 0 |  | 0 | #VALUE! |  | 0 |  | 0 | 1 |  |  |  | 8 | 20 |  | 8 | 19 | [5 empty] | 1 | 0
| 5562 | 232 | 8 | 20 | 18 | #VALUE! | 1 | 0 |  | 0 | #VALUE! |  | 0 |  | 0 | 1 |  |  |  | 8 | 20 |  | 8 | 19 | [5 empty] | 1 | 0
| 5563 | 232 | 8 | 20 | 19 | #VALUE! | 1 | 0 |  | 0 | #VALUE! |  | 0 |  | 0 | 1 |  |  |  | 8 | 20 |  | 8 | 19 | [5 empty] | 1 | 0
| 5564 | 232 | 8 | 20 | 20 | #VALUE! | 1 | 0 |  | 0 | 0 |  | #VALUE! |  | 0 | 1 |  |  |  | 8 | 20 |  | 8 | 19 | [5 empty] | 0 | 0
| 5565 | 232 | 8 | 20 | 21 | #VALUE! | 1 | 0 |  | 0 | 0 |  | #VALUE! |  | 0 | 1 |  |  |  | 8 | 20 |  | 8 | 19 | [5 empty] | 0 | 0
| 5566 | 232 | 8 | 20 | 22 | #VALUE! | 1 | 0 |  | 0 | 0 |  | #VALUE! |  | 0 | 1 |  |  |  | 8 | 20 |  | 8 | 19 | [5 empty] | 0 | 0
| 5567 | 232 | 8 | 20 | 23 | #VALUE! | 1 | 0 |  | 0 | 0 |  | #VALUE! |  | 0 | 1 |  |  |  | 8 | 20 |  | 8 | 19 | [5 empty] | 0 | 0
| 5568 | 232 | 8 | 20 | 24 | #VALUE! | 1 | 0 |  | 0 | 0 |  | #VALUE! |  | 0 | 1 |  |  |  | 8 | 20 |  | 8 | 19 | [5 empty] | 0 | 0
| 5569 | 233 | 8 | 21 | 1 | #VALUE! | 1 | 0 |  | 0 | 0 |  | #VALUE! |  | 0 | 1 |  |  |  | 8 | 21 |  | 8 | 20 | [5 empty] | 0 | 0
| 5570 | 233 | 8 | 21 | 2 | #VALUE! | 1 | 0 |  | 0 | 0 |  | #VALUE! |  | 0 | 1 |  |  |  | 8 | 21 |  | 8 | 20 | [5 empty] | 0 | 0
| 5571 | 233 | 8 | 21 | 3 | #VALUE! | 1 | 0 |  | 0 | 0 |  | #VALUE! |  | 0 | 1 |  |  |  | 8 | 21 |  | 8 | 20 | [5 empty] | 0 | 0
| 5572 | 233 | 8 | 21 | 4 | #VALUE! | 1 | 0 |  | 0 | 0 |  | #VALUE! |  | 0 | 1 |  |  |  | 8 | 21 |  | 8 | 20 | [5 empty] | 0 | 0
| 5573 | 233 | 8 | 21 | 5 | #VALUE! | 1 | 0 |  | 0 | 0 |  | #VALUE! |  | 0 | 1 |  |  |  | 8 | 21 |  | 8 | 20 | [5 empty] | 0 | 0
| 5574 | 233 | 8 | 21 | 6 | #VALUE! | 1 | 0 |  | 0 | 0 |  | #VALUE! |  | 0 | 1 |  |  |  | 8 | 21 |  | 8 | 20 | [5 empty] | 0 | 0
| 5575 | 233 | 8 | 21 | 7 | #VALUE! | 1 | 0 |  | 0 | 0 |  | #VALUE! |  | 0 | 1 |  |  |  | 8 | 21 |  | 8 | 20 | [5 empty] | 0 | 0
| 5576 | 233 | 8 | 21 | 8 | #VALUE! | 1 | 0 |  | 0 | 0 |  | #VALUE! |  | 0 | 1 |  |  |  | 8 | 21 |  | 8 | 20 | [5 empty] | 0 | 0
| 5577 | 233 | 8 | 21 | 9 | #VALUE! | 1 | 0 |  | 0 | 0 |  | #VALUE! |  | 0 | 1 |  |  |  | 8 | 21 |  | 8 | 20 | [5 empty] | 0 | 0
| 5578 | 233 | 8 | 21 | 10 | #VALUE! | 1 | 0 |  | 0 | 0 |  | #VALUE! |  | 0 | 1 |  |  |  | 8 | 21 |  | 8 | 20 | [5 empty] | 0 | 0
| 5579 | 233 | 8 | 21 | 11 | #VALUE! | 1 | 0 |  | 0 | 0 |  | #VALUE! |  | 0 | 1 |  |  |  | 8 | 21 |  | 8 | 20 | [5 empty] | 0 | 0
| 5580 | 233 | 8 | 21 | 12 | #VALUE! | 1 | 0 |  | 0 | 0 |  | #VALUE! |  | 0 | 1 |  |  |  | 8 | 21 |  | 8 | 20 | [5 empty] | 0 | 0
| 5581 | 233 | 8 | 21 | 13 | #VALUE! | 1 | 0 |  | 0 | 0 |  | #VALUE! |  | 0 | 1 |  |  |  | 8 | 21 |  | 8 | 20 | [5 empty] | 0 | 0
| 5582 | 233 | 8 | 21 | 14 | #VALUE! | 1 | 0 |  | 0 | #VALUE! |  | 0 |  | 0 | 1 |  |  |  | 8 | 21 |  | 8 | 20 | [5 empty] | 1 | 0
| 5583 | 233 | 8 | 21 | 15 | #VALUE! | 1 | 0 |  | 0 | #VALUE! |  | 0 |  | 0 | 1 |  |  |  | 8 | 21 |  | 8 | 20 | [5 empty] | 1 | 0
| 5584 | 233 | 8 | 21 | 16 | #VALUE! | 1 | 0 |  | 0 | #VALUE! |  | 0 |  | 0 | 1 |  |  |  | 8 | 21 |  | 8 | 20 | [5 empty] | 1 | 0
| 5585 | 233 | 8 | 21 | 17 | #VALUE! | 1 | 0 |  | 0 | #VALUE! |  | 0 |  | 0 | 1 |  |  |  | 8 | 21 |  | 8 | 20 | [5 empty] | 1 | 0
| 5586 | 233 | 8 | 21 | 18 | #VALUE! | 1 | 0 |  | 0 | #VALUE! |  | 0 |  | 0 | 1 |  |  |  | 8 | 21 |  | 8 | 20 | [5 empty] | 1 | 0
| 5587 | 233 | 8 | 21 | 19 | #VALUE! | 1 | 0 |  | 0 | #VALUE! |  | 0 |  | 0 | 1 |  |  |  | 8 | 21 |  | 8 | 20 | [5 empty] | 1 | 0
| 5588 | 233 | 8 | 21 | 20 | #VALUE! | 1 | 0 |  | 0 | 0 |  | #VALUE! |  | 0 | 1 |  |  |  | 8 | 21 |  | 8 | 20 | [5 empty] | 0 | 0
| 5589 | 233 | 8 | 21 | 21 | #VALUE! | 1 | 0 |  | 0 | 0 |  | #VALUE! |  | 0 | 1 |  |  |  | 8 | 21 |  | 8 | 20 | [5 empty] | 0 | 0
| 5590 | 233 | 8 | 21 | 22 | #VALUE! | 1 | 0 |  | 0 | 0 |  | #VALUE! |  | 0 | 1 |  |  |  | 8 | 21 |  | 8 | 20 | [5 empty] | 0 | 0
| 5591 | 233 | 8 | 21 | 23 | #VALUE! | 1 | 0 |  | 0 | 0 |  | #VALUE! |  | 0 | 1 |  |  |  | 8 | 21 |  | 8 | 20 | [5 empty] | 0 | 0
| 5592 | 233 | 8 | 21 | 24 | #VALUE! | 1 | 0 |  | 0 | 0 |  | #VALUE! |  | 0 | 1 |  |  |  | 8 | 21 |  | 8 | 20 | [5 empty] | 0 | 0
| 5593 | 234 | 8 | 22 | 1 | #VALUE! | 1 | 0 |  | 0 | 0 |  | #VALUE! |  | 0 | 1 |  |  |  | 8 | 22 |  | 8 | 21 | [5 empty] | 0 | 0
| 5594 | 234 | 8 | 22 | 2 | #VALUE! | 1 | 0 |  | 0 | 0 |  | #VALUE! |  | 0 | 1 |  |  |  | 8 | 22 |  | 8 | 21 | [5 empty] | 0 | 0
| 5595 | 234 | 8 | 22 | 3 | #VALUE! | 1 | 0 |  | 0 | 0 |  | #VALUE! |  | 0 | 1 |  |  |  | 8 | 22 |  | 8 | 21 | [5 empty] | 0 | 0
| 5596 | 234 | 8 | 22 | 4 | #VALUE! | 1 | 0 |  | 0 | 0 |  | #VALUE! |  | 0 | 1 |  |  |  | 8 | 22 |  | 8 | 21 | [5 empty] | 0 | 0
| 5597 | 234 | 8 | 22 | 5 | #VALUE! | 1 | 0 |  | 0 | 0 |  | #VALUE! |  | 0 | 1 |  |  |  | 8 | 22 |  | 8 | 21 | [5 empty] | 0 | 0
| 5598 | 234 | 8 | 22 | 6 | #VALUE! | 1 | 0 |  | 0 | 0 |  | #VALUE! |  | 0 | 1 |  |  |  | 8 | 22 |  | 8 | 21 | [5 empty] | 0 | 0
| 5599 | 234 | 8 | 22 | 7 | #VALUE! | 1 | 0 |  | 0 | 0 |  | #VALUE! |  | 0 | 1 |  |  |  | 8 | 22 |  | 8 | 21 | [5 empty] | 0 | 0
| 5600 | 234 | 8 | 22 | 8 | #VALUE! | 1 | 0 |  | 0 | 0 |  | #VALUE! |  | 0 | 1 |  |  |  | 8 | 22 |  | 8 | 21 | [5 empty] | 0 | 0
| 5601 | 234 | 8 | 22 | 9 | #VALUE! | 1 | 0 |  | 0 | 0 |  | #VALUE! |  | 0 | 1 |  |  |  | 8 | 22 |  | 8 | 21 | [5 empty] | 0 | 0
| 5602 | 234 | 8 | 22 | 10 | #VALUE! | 1 | 0 |  | 0 | 0 |  | #VALUE! |  | 0 | 1 |  |  |  | 8 | 22 |  | 8 | 21 | [5 empty] | 0 | 0
| 5603 | 234 | 8 | 22 | 11 | #VALUE! | 1 | 0 |  | 0 | 0 |  | #VALUE! |  | 0 | 1 |  |  |  | 8 | 22 |  | 8 | 21 | [5 empty] | 0 | 0
| 5604 | 234 | 8 | 22 | 12 | #VALUE! | 1 | 0 |  | 0 | 0 |  | #VALUE! |  | 0 | 1 |  |  |  | 8 | 22 |  | 8 | 21 | [5 empty] | 0 | 0
| 5605 | 234 | 8 | 22 | 13 | #VALUE! | 1 | 0 |  | 0 | 0 |  | #VALUE! |  | 0 | 1 |  |  |  | 8 | 22 |  | 8 | 21 | [5 empty] | 0 | 0
| 5606 | 234 | 8 | 22 | 14 | #VALUE! | 1 | 0 |  | 0 | #VALUE! |  | 0 |  | 0 | 1 |  |  |  | 8 | 22 |  | 8 | 21 | [5 empty] | 1 | 0
| 5607 | 234 | 8 | 22 | 15 | #VALUE! | 1 | 0 |  | 0 | #VALUE! |  | 0 |  | 0 | 1 |  |  |  | 8 | 22 |  | 8 | 21 | [5 empty] | 1 | 0
| 5608 | 234 | 8 | 22 | 16 | #VALUE! | 1 | 0 |  | 0 | #VALUE! |  | 0 |  | 0 | 1 |  |  |  | 8 | 22 |  | 8 | 21 | [5 empty] | 1 | 0
| 5609 | 234 | 8 | 22 | 17 | #VALUE! | 1 | 0 |  | 0 | #VALUE! |  | 0 |  | 0 | 1 |  |  |  | 8 | 22 |  | 8 | 21 | [5 empty] | 1 | 0
| 5610 | 234 | 8 | 22 | 18 | #VALUE! | 1 | 0 |  | 0 | #VALUE! |  | 0 |  | 0 | 1 |  |  |  | 8 | 22 |  | 8 | 21 | [5 empty] | 1 | 0
| 5611 | 234 | 8 | 22 | 19 | #VALUE! | 1 | 0 |  | 0 | #VALUE! |  | 0 |  | 0 | 1 |  |  |  | 8 | 22 |  | 8 | 21 | [5 empty] | 1 | 0
| 5612 | 234 | 8 | 22 | 20 | #VALUE! | 1 | 0 |  | 0 | 0 |  | #VALUE! |  | 0 | 1 |  |  |  | 8 | 22 |  | 8 | 21 | [5 empty] | 0 | 0
| 5613 | 234 | 8 | 22 | 21 | #VALUE! | 1 | 0 |  | 0 | 0 |  | #VALUE! |  | 0 | 1 |  |  |  | 8 | 22 |  | 8 | 21 | [5 empty] | 0 | 0
| 5614 | 234 | 8 | 22 | 22 | #VALUE! | 1 | 0 |  | 0 | 0 |  | #VALUE! |  | 0 | 1 |  |  |  | 8 | 22 |  | 8 | 21 | [5 empty] | 0 | 0
| 5615 | 234 | 8 | 22 | 23 | #VALUE! | 1 | 0 |  | 0 | 0 |  | #VALUE! |  | 0 | 1 |  |  |  | 8 | 22 |  | 8 | 21 | [5 empty] | 0 | 0
| 5616 | 234 | 8 | 22 | 24 | #VALUE! | 1 | 0 |  | 0 | 0 |  | #VALUE! |  | 0 | 1 |  |  |  | 8 | 22 |  | 8 | 21 | [5 empty] | 0 | 0
| 5617 | 235 | 8 | 23 | 1 | #VALUE! | 1 | 0 |  | 0 | 0 |  | #VALUE! |  | 0 | 1 |  |  |  | 8 | 23 |  | 8 | 22 | [5 empty] | 0 | 0
| 5618 | 235 | 8 | 23 | 2 | #VALUE! | 1 | 0 |  | 0 | 0 |  | #VALUE! |  | 0 | 1 |  |  |  | 8 | 23 |  | 8 | 22 | [5 empty] | 0 | 0
| 5619 | 235 | 8 | 23 | 3 | #VALUE! | 1 | 0 |  | 0 | 0 |  | #VALUE! |  | 0 | 1 |  |  |  | 8 | 23 |  | 8 | 22 | [5 empty] | 0 | 0
| 5620 | 235 | 8 | 23 | 4 | #VALUE! | 1 | 0 |  | 0 | 0 |  | #VALUE! |  | 0 | 1 |  |  |  | 8 | 23 |  | 8 | 22 | [5 empty] | 0 | 0
| 5621 | 235 | 8 | 23 | 5 | #VALUE! | 1 | 0 |  | 0 | 0 |  | #VALUE! |  | 0 | 1 |  |  |  | 8 | 23 |  | 8 | 22 | [5 empty] | 0 | 0
| 5622 | 235 | 8 | 23 | 6 | #VALUE! | 1 | 0 |  | 0 | 0 |  | #VALUE! |  | 0 | 1 |  |  |  | 8 | 23 |  | 8 | 22 | [5 empty] | 0 | 0
| 5623 | 235 | 8 | 23 | 7 | #VALUE! | 1 | 0 |  | 0 | 0 |  | #VALUE! |  | 0 | 1 |  |  |  | 8 | 23 |  | 8 | 22 | [5 empty] | 0 | 0
| 5624 | 235 | 8 | 23 | 8 | #VALUE! | 1 | 0 |  | 0 | 0 |  | #VALUE! |  | 0 | 1 |  |  |  | 8 | 23 |  | 8 | 22 | [5 empty] | 0 | 0
| 5625 | 235 | 8 | 23 | 9 | #VALUE! | 1 | 0 |  | 0 | 0 |  | #VALUE! |  | 0 | 1 |  |  |  | 8 | 23 |  | 8 | 22 | [5 empty] | 0 | 0
| 5626 | 235 | 8 | 23 | 10 | #VALUE! | 1 | 0 |  | 0 | 0 |  | #VALUE! |  | 0 | 1 |  |  |  | 8 | 23 |  | 8 | 22 | [5 empty] | 0 | 0
| 5627 | 235 | 8 | 23 | 11 | #VALUE! | 1 | 0 |  | 0 | 0 |  | #VALUE! |  | 0 | 1 |  |  |  | 8 | 23 |  | 8 | 22 | [5 empty] | 0 | 0
| 5628 | 235 | 8 | 23 | 12 | #VALUE! | 1 | 0 |  | 0 | 0 |  | #VALUE! |  | 0 | 1 |  |  |  | 8 | 23 |  | 8 | 22 | [5 empty] | 0 | 0
| 5629 | 235 | 8 | 23 | 13 | #VALUE! | 1 | 0 |  | 0 | 0 |  | #VALUE! |  | 0 | 1 |  |  |  | 8 | 23 |  | 8 | 22 | [5 empty] | 0 | 0
| 5630 | 235 | 8 | 23 | 14 | #VALUE! | 1 | 0 |  | 0 | #VALUE! |  | 0 |  | 0 | 1 |  |  |  | 8 | 23 |  | 8 | 22 | [5 empty] | 1 | 0
| 5631 | 235 | 8 | 23 | 15 | #VALUE! | 1 | 0 |  | 0 | #VALUE! |  | 0 |  | 0 | 1 |  |  |  | 8 | 23 |  | 8 | 22 | [5 empty] | 1 | 0
| 5632 | 235 | 8 | 23 | 16 | #VALUE! | 1 | 0 |  | 0 | #VALUE! |  | 0 |  | 0 | 1 |  |  |  | 8 | 23 |  | 8 | 22 | [5 empty] | 1 | 0
| 5633 | 235 | 8 | 23 | 17 | #VALUE! | 1 | 0 |  | 0 | #VALUE! |  | 0 |  | 0 | 1 |  |  |  | 8 | 23 |  | 8 | 22 | [5 empty] | 1 | 0
| 5634 | 235 | 8 | 23 | 18 | #VALUE! | 1 | 0 |  | 0 | #VALUE! |  | 0 |  | 0 | 1 |  |  |  | 8 | 23 |  | 8 | 22 | [5 empty] | 1 | 0
| 5635 | 235 | 8 | 23 | 19 | #VALUE! | 1 | 0 |  | 0 | #VALUE! |  | 0 |  | 0 | 1 |  |  |  | 8 | 23 |  | 8 | 22 | [5 empty] | 1 | 0
| 5636 | 235 | 8 | 23 | 20 | #VALUE! | 1 | 0 |  | 0 | 0 |  | #VALUE! |  | 0 | 1 |  |  |  | 8 | 23 |  | 8 | 22 | [5 empty] | 0 | 0
| 5637 | 235 | 8 | 23 | 21 | #VALUE! | 1 | 0 |  | 0 | 0 |  | #VALUE! |  | 0 | 1 |  |  |  | 8 | 23 |  | 8 | 22 | [5 empty] | 0 | 0
| 5638 | 235 | 8 | 23 | 22 | #VALUE! | 1 | 0 |  | 0 | 0 |  | #VALUE! |  | 0 | 1 |  |  |  | 8 | 23 |  | 8 | 22 | [5 empty] | 0 | 0
| 5639 | 235 | 8 | 23 | 23 | #VALUE! | 1 | 0 |  | 0 | 0 |  | #VALUE! |  | 0 | 1 |  |  |  | 8 | 23 |  | 8 | 22 | [5 empty] | 0 | 0
| 5640 | 235 | 8 | 23 | 24 | #VALUE! | 1 | 0 |  | 0 | 0 |  | #VALUE! |  | 0 | 1 |  |  |  | 8 | 23 |  | 8 | 22 | [5 empty] | 0 | 0
| 5641 | 236 | 8 | 24 | 1 | #VALUE! | 1 | 0 |  | 0 | 0 |  | #VALUE! |  | 0 | 1 |  |  |  | 8 | 24 |  | 8 | 23 | [5 empty] | 0 | 0
| 5642 | 236 | 8 | 24 | 2 | #VALUE! | 1 | 0 |  | 0 | 0 |  | #VALUE! |  | 0 | 1 |  |  |  | 8 | 24 |  | 8 | 23 | [5 empty] | 0 | 0
| 5643 | 236 | 8 | 24 | 3 | #VALUE! | 1 | 0 |  | 0 | 0 |  | #VALUE! |  | 0 | 1 |  |  |  | 8 | 24 |  | 8 | 23 | [5 empty] | 0 | 0
| 5644 | 236 | 8 | 24 | 4 | #VALUE! | 1 | 0 |  | 0 | 0 |  | #VALUE! |  | 0 | 1 |  |  |  | 8 | 24 |  | 8 | 23 | [5 empty] | 0 | 0
| 5645 | 236 | 8 | 24 | 5 | #VALUE! | 1 | 0 |  | 0 | 0 |  | #VALUE! |  | 0 | 1 |  |  |  | 8 | 24 |  | 8 | 23 | [5 empty] | 0 | 0
| 5646 | 236 | 8 | 24 | 6 | #VALUE! | 1 | 0 |  | 0 | 0 |  | #VALUE! |  | 0 | 1 |  |  |  | 8 | 24 |  | 8 | 23 | [5 empty] | 0 | 0
| 5647 | 236 | 8 | 24 | 7 | #VALUE! | 1 | 0 |  | 0 | 0 |  | #VALUE! |  | 0 | 1 |  |  |  | 8 | 24 |  | 8 | 23 | [5 empty] | 0 | 0
| 5648 | 236 | 8 | 24 | 8 | #VALUE! | 1 | 0 |  | 0 | 0 |  | #VALUE! |  | 0 | 1 |  |  |  | 8 | 24 |  | 8 | 23 | [5 empty] | 0 | 0
| 5649 | 236 | 8 | 24 | 9 | #VALUE! | 1 | 0 |  | 0 | 0 |  | #VALUE! |  | 0 | 1 |  |  |  | 8 | 24 |  | 8 | 23 | [5 empty] | 0 | 0
| 5650 | 236 | 8 | 24 | 10 | #VALUE! | 1 | 0 |  | 0 | 0 |  | #VALUE! |  | 0 | 1 |  |  |  | 8 | 24 |  | 8 | 23 | [5 empty] | 0 | 0
| 5651 | 236 | 8 | 24 | 11 | #VALUE! | 1 | 0 |  | 0 | 0 |  | #VALUE! |  | 0 | 1 |  |  |  | 8 | 24 |  | 8 | 23 | [5 empty] | 0 | 0
| 5652 | 236 | 8 | 24 | 12 | #VALUE! | 1 | 0 |  | 0 | 0 |  | #VALUE! |  | 0 | 1 |  |  |  | 8 | 24 |  | 8 | 23 | [5 empty] | 0 | 0
| 5653 | 236 | 8 | 24 | 13 | #VALUE! | 1 | 0 |  | 0 | 0 |  | #VALUE! |  | 0 | 1 |  |  |  | 8 | 24 |  | 8 | 23 | [5 empty] | 0 | 0
| 5654 | 236 | 8 | 24 | 14 | #VALUE! | 1 | 0 |  | 0 | #VALUE! |  | 0 |  | 0 | 1 |  |  |  | 8 | 24 |  | 8 | 23 | [5 empty] | 1 | 0
| 5655 | 236 | 8 | 24 | 15 | #VALUE! | 1 | 0 |  | 0 | #VALUE! |  | 0 |  | 0 | 1 |  |  |  | 8 | 24 |  | 8 | 23 | [5 empty] | 1 | 0
| 5656 | 236 | 8 | 24 | 16 | #VALUE! | 1 | 0 |  | 0 | #VALUE! |  | 0 |  | 0 | 1 |  |  |  | 8 | 24 |  | 8 | 23 | [5 empty] | 1 | 0
| 5657 | 236 | 8 | 24 | 17 | #VALUE! | 1 | 0 |  | 0 | #VALUE! |  | 0 |  | 0 | 1 |  |  |  | 8 | 24 |  | 8 | 23 | [5 empty] | 1 | 0
| 5658 | 236 | 8 | 24 | 18 | #VALUE! | 1 | 0 |  | 0 | #VALUE! |  | 0 |  | 0 | 1 |  |  |  | 8 | 24 |  | 8 | 23 | [5 empty] | 1 | 0
| 5659 | 236 | 8 | 24 | 19 | #VALUE! | 1 | 0 |  | 0 | #VALUE! |  | 0 |  | 0 | 1 |  |  |  | 8 | 24 |  | 8 | 23 | [5 empty] | 1 | 0
| 5660 | 236 | 8 | 24 | 20 | #VALUE! | 1 | 0 |  | 0 | 0 |  | #VALUE! |  | 0 | 1 |  |  |  | 8 | 24 |  | 8 | 23 | [5 empty] | 0 | 0
| 5661 | 236 | 8 | 24 | 21 | #VALUE! | 1 | 0 |  | 0 | 0 |  | #VALUE! |  | 0 | 1 |  |  |  | 8 | 24 |  | 8 | 23 | [5 empty] | 0 | 0
| 5662 | 236 | 8 | 24 | 22 | #VALUE! | 1 | 0 |  | 0 | 0 |  | #VALUE! |  | 0 | 1 |  |  |  | 8 | 24 |  | 8 | 23 | [5 empty] | 0 | 0
| 5663 | 236 | 8 | 24 | 23 | #VALUE! | 1 | 0 |  | 0 | 0 |  | #VALUE! |  | 0 | 1 |  |  |  | 8 | 24 |  | 8 | 23 | [5 empty] | 0 | 0
| 5664 | 236 | 8 | 24 | 24 | #VALUE! | 1 | 0 |  | 0 | 0 |  | #VALUE! |  | 0 | 1 |  |  |  | 8 | 24 |  | 8 | 23 | [5 empty] | 0 | 0
| 5665 | 237 | 8 | 25 | 1 | #VALUE! | 0 | 0 |  | 0 | 0 |  | #VALUE! |  | 0 | 1 |  |  |  | 8 | 25 |  | 8 | 24 | [5 empty] | 0 | 0
| 5666 | 237 | 8 | 25 | 2 | #VALUE! | 0 | 0 |  | 0 | 0 |  | #VALUE! |  | 0 | 1 |  |  |  | 8 | 25 |  | 8 | 24 | [5 empty] | 0 | 0
| 5667 | 237 | 8 | 25 | 3 | #VALUE! | 0 | 0 |  | 0 | 0 |  | #VALUE! |  | 0 | 1 |  |  |  | 8 | 25 |  | 8 | 24 | [5 empty] | 0 | 0
| 5668 | 237 | 8 | 25 | 4 | #VALUE! | 0 | 0 |  | 0 | 0 |  | #VALUE! |  | 0 | 1 |  |  |  | 8 | 25 |  | 8 | 24 | [5 empty] | 0 | 0
| 5669 | 237 | 8 | 25 | 5 | #VALUE! | 0 | 0 |  | 0 | 0 |  | #VALUE! |  | 0 | 1 |  |  |  | 8 | 25 |  | 8 | 24 | [5 empty] | 0 | 0
| 5670 | 237 | 8 | 25 | 6 | #VALUE! | 0 | 0 |  | 0 | 0 |  | #VALUE! |  | 0 | 1 |  |  |  | 8 | 25 |  | 8 | 24 | [5 empty] | 0 | 0
| 5671 | 237 | 8 | 25 | 7 | #VALUE! | 0 | 0 |  | 0 | 0 |  | #VALUE! |  | 0 | 1 |  |  |  | 8 | 25 |  | 8 | 24 | [5 empty] | 0 | 0
| 5672 | 237 | 8 | 25 | 8 | #VALUE! | 0 | 0 |  | 0 | 0 |  | #VALUE! |  | 0 | 1 |  |  |  | 8 | 25 |  | 8 | 24 | [5 empty] | 0 | 0
| 5673 | 237 | 8 | 25 | 9 | #VALUE! | 0 | 0 |  | 0 | 0 |  | #VALUE! |  | 0 | 1 |  |  |  | 8 | 25 |  | 8 | 24 | [5 empty] | 0 | 0
| 5674 | 237 | 8 | 25 | 10 | #VALUE! | 0 | 0 |  | 0 | 0 |  | #VALUE! |  | 0 | 1 |  |  |  | 8 | 25 |  | 8 | 24 | [5 empty] | 0 | 0
| 5675 | 237 | 8 | 25 | 11 | #VALUE! | 0 | 0 |  | 0 | 0 |  | #VALUE! |  | 0 | 1 |  |  |  | 8 | 25 |  | 8 | 24 | [5 empty] | 0 | 0
| 5676 | 237 | 8 | 25 | 12 | #VALUE! | 0 | 0 |  | 0 | 0 |  | #VALUE! |  | 0 | 1 |  |  |  | 8 | 25 |  | 8 | 24 | [5 empty] | 0 | 0
| 5677 | 237 | 8 | 25 | 13 | #VALUE! | 0 | 0 |  | 0 | 0 |  | #VALUE! |  | 0 | 1 |  |  |  | 8 | 25 |  | 8 | 24 | [5 empty] | 0 | 0
| 5678 | 237 | 8 | 25 | 14 | #VALUE! | 0 | 0 |  | 0 | #VALUE! |  | #VALUE! |  | 0 | 1 |  |  |  | 8 | 25 |  | 8 | 24 | [5 empty] | 0 | 0
| 5679 | 237 | 8 | 25 | 15 | #VALUE! | 0 | 0 |  | 0 | #VALUE! |  | #VALUE! |  | 0 | 1 |  |  |  | 8 | 25 |  | 8 | 24 | [5 empty] | 0 | 0
| 5680 | 237 | 8 | 25 | 16 | #VALUE! | 0 | 0 |  | 0 | #VALUE! |  | #VALUE! |  | 0 | 1 |  |  |  | 8 | 25 |  | 8 | 24 | [5 empty] | 0 | 0
| 5681 | 237 | 8 | 25 | 17 | #VALUE! | 0 | 0 |  | 0 | #VALUE! |  | #VALUE! |  | 0 | 1 |  |  |  | 8 | 25 |  | 8 | 24 | [5 empty] | 0 | 0
| 5682 | 237 | 8 | 25 | 18 | #VALUE! | 0 | 0 |  | 0 | #VALUE! |  | #VALUE! |  | 0 | 1 |  |  |  | 8 | 25 |  | 8 | 24 | [5 empty] | 0 | 0
| 5683 | 237 | 8 | 25 | 19 | #VALUE! | 0 | 0 |  | 0 | #VALUE! |  | #VALUE! |  | 0 | 1 |  |  |  | 8 | 25 |  | 8 | 24 | [5 empty] | 0 | 0
| 5684 | 237 | 8 | 25 | 20 | #VALUE! | 0 | 0 |  | 0 | 0 |  | #VALUE! |  | 0 | 1 |  |  |  | 8 | 25 |  | 8 | 24 | [5 empty] | 0 | 0
| 5685 | 237 | 8 | 25 | 21 | #VALUE! | 0 | 0 |  | 0 | 0 |  | #VALUE! |  | 0 | 1 |  |  |  | 8 | 25 |  | 8 | 24 | [5 empty] | 0 | 0
| 5686 | 237 | 8 | 25 | 22 | #VALUE! | 0 | 0 |  | 0 | 0 |  | #VALUE! |  | 0 | 1 |  |  |  | 8 | 25 |  | 8 | 24 | [5 empty] | 0 | 0
| 5687 | 237 | 8 | 25 | 23 | #VALUE! | 0 | 0 |  | 0 | 0 |  | #VALUE! |  | 0 | 1 |  |  |  | 8 | 25 |  | 8 | 24 | [5 empty] | 0 | 0
| 5688 | 237 | 8 | 25 | 24 | #VALUE! | 0 | 0 |  | 0 | 0 |  | #VALUE! |  | 0 | 1 |  |  |  | 8 | 25 |  | 8 | 24 | [5 empty] | 0 | 0
| 5689 | 238 | 8 | 26 | 1 | #VALUE! | 0 | 0 |  | 0 | 0 |  | #VALUE! |  | 0 | 1 |  |  |  | 8 | 26 |  | 8 | 25 | [5 empty] | 0 | 0
| 5690 | 238 | 8 | 26 | 2 | #VALUE! | 0 | 0 |  | 0 | 0 |  | #VALUE! |  | 0 | 1 |  |  |  | 8 | 26 |  | 8 | 25 | [5 empty] | 0 | 0
| 5691 | 238 | 8 | 26 | 3 | #VALUE! | 0 | 0 |  | 0 | 0 |  | #VALUE! |  | 0 | 1 |  |  |  | 8 | 26 |  | 8 | 25 | [5 empty] | 0 | 0
| 5692 | 238 | 8 | 26 | 4 | #VALUE! | 0 | 0 |  | 0 | 0 |  | #VALUE! |  | 0 | 1 |  |  |  | 8 | 26 |  | 8 | 25 | [5 empty] | 0 | 0
| 5693 | 238 | 8 | 26 | 5 | #VALUE! | 0 | 0 |  | 0 | 0 |  | #VALUE! |  | 0 | 1 |  |  |  | 8 | 26 |  | 8 | 25 | [5 empty] | 0 | 0
| 5694 | 238 | 8 | 26 | 6 | #VALUE! | 0 | 0 |  | 0 | 0 |  | #VALUE! |  | 0 | 1 |  |  |  | 8 | 26 |  | 8 | 25 | [5 empty] | 0 | 0
| 5695 | 238 | 8 | 26 | 7 | #VALUE! | 0 | 0 |  | 0 | 0 |  | #VALUE! |  | 0 | 1 |  |  |  | 8 | 26 |  | 8 | 25 | [5 empty] | 0 | 0
| 5696 | 238 | 8 | 26 | 8 | #VALUE! | 0 | 0 |  | 0 | 0 |  | #VALUE! |  | 0 | 1 |  |  |  | 8 | 26 |  | 8 | 25 | [5 empty] | 0 | 0
| 5697 | 238 | 8 | 26 | 9 | #VALUE! | 0 | 0 |  | 0 | 0 |  | #VALUE! |  | 0 | 1 |  |  |  | 8 | 26 |  | 8 | 25 | [5 empty] | 0 | 0
| 5698 | 238 | 8 | 26 | 10 | #VALUE! | 0 | 0 |  | 0 | 0 |  | #VALUE! |  | 0 | 1 |  |  |  | 8 | 26 |  | 8 | 25 | [5 empty] | 0 | 0
| 5699 | 238 | 8 | 26 | 11 | #VALUE! | 0 | 0 |  | 0 | 0 |  | #VALUE! |  | 0 | 1 |  |  |  | 8 | 26 |  | 8 | 25 | [5 empty] | 0 | 0
| 5700 | 238 | 8 | 26 | 12 | #VALUE! | 0 | 0 |  | 0 | 0 |  | #VALUE! |  | 0 | 1 |  |  |  | 8 | 26 |  | 8 | 25 | [5 empty] | 0 | 0
| 5701 | 238 | 8 | 26 | 13 | #VALUE! | 0 | 0 |  | 0 | 0 |  | #VALUE! |  | 0 | 1 |  |  |  | 8 | 26 |  | 8 | 25 | [5 empty] | 0 | 0
| 5702 | 238 | 8 | 26 | 14 | #VALUE! | 0 | 0 |  | 0 | #VALUE! |  | #VALUE! |  | 0 | 1 |  |  |  | 8 | 26 |  | 8 | 25 | [5 empty] | 0 | 0
| 5703 | 238 | 8 | 26 | 15 | #VALUE! | 0 | 0 |  | 0 | #VALUE! |  | #VALUE! |  | 0 | 1 |  |  |  | 8 | 26 |  | 8 | 25 | [5 empty] | 0 | 0
| 5704 | 238 | 8 | 26 | 16 | #VALUE! | 0 | 0 |  | 0 | #VALUE! |  | #VALUE! |  | 0 | 1 |  |  |  | 8 | 26 |  | 8 | 25 | [5 empty] | 0 | 0
| 5705 | 238 | 8 | 26 | 17 | #VALUE! | 0 | 0 |  | 0 | #VALUE! |  | #VALUE! |  | 0 | 1 |  |  |  | 8 | 26 |  | 8 | 25 | [5 empty] | 0 | 0
| 5706 | 238 | 8 | 26 | 18 | #VALUE! | 0 | 0 |  | 0 | #VALUE! |  | #VALUE! |  | 0 | 1 |  |  |  | 8 | 26 |  | 8 | 25 | [5 empty] | 0 | 0
| 5707 | 238 | 8 | 26 | 19 | #VALUE! | 0 | 0 |  | 0 | #VALUE! |  | #VALUE! |  | 0 | 1 |  |  |  | 8 | 26 |  | 8 | 25 | [5 empty] | 0 | 0
| 5708 | 238 | 8 | 26 | 20 | #VALUE! | 0 | 0 |  | 0 | 0 |  | #VALUE! |  | 0 | 1 |  |  |  | 8 | 26 |  | 8 | 25 | [5 empty] | 0 | 0
| 5709 | 238 | 8 | 26 | 21 | #VALUE! | 0 | 0 |  | 0 | 0 |  | #VALUE! |  | 0 | 1 |  |  |  | 8 | 26 |  | 8 | 25 | [5 empty] | 0 | 0
| 5710 | 238 | 8 | 26 | 22 | #VALUE! | 0 | 0 |  | 0 | 0 |  | #VALUE! |  | 0 | 1 |  |  |  | 8 | 26 |  | 8 | 25 | [5 empty] | 0 | 0
| 5711 | 238 | 8 | 26 | 23 | #VALUE! | 0 | 0 |  | 0 | 0 |  | #VALUE! |  | 0 | 1 |  |  |  | 8 | 26 |  | 8 | 25 | [5 empty] | 0 | 0
| 5712 | 238 | 8 | 26 | 24 | #VALUE! | 0 | 0 |  | 0 | 0 |  | #VALUE! |  | 0 | 1 |  |  |  | 8 | 26 |  | 8 | 25 | [5 empty] | 0 | 0
| 5713 | 239 | 8 | 27 | 1 | #VALUE! | 1 | 0 |  | 0 | 0 |  | #VALUE! |  | 0 | 1 |  |  |  | 8 | 27 |  | 8 | 26 | [5 empty] | 0 | 0
| 5714 | 239 | 8 | 27 | 2 | #VALUE! | 1 | 0 |  | 0 | 0 |  | #VALUE! |  | 0 | 1 |  |  |  | 8 | 27 |  | 8 | 26 | [5 empty] | 0 | 0
| 5715 | 239 | 8 | 27 | 3 | #VALUE! | 1 | 0 |  | 0 | 0 |  | #VALUE! |  | 0 | 1 |  |  |  | 8 | 27 |  | 8 | 26 | [5 empty] | 0 | 0
| 5716 | 239 | 8 | 27 | 4 | #VALUE! | 1 | 0 |  | 0 | 0 |  | #VALUE! |  | 0 | 1 |  |  |  | 8 | 27 |  | 8 | 26 | [5 empty] | 0 | 0
| 5717 | 239 | 8 | 27 | 5 | #VALUE! | 1 | 0 |  | 0 | 0 |  | #VALUE! |  | 0 | 1 |  |  |  | 8 | 27 |  | 8 | 26 | [5 empty] | 0 | 0
| 5718 | 239 | 8 | 27 | 6 | #VALUE! | 1 | 0 |  | 0 | 0 |  | #VALUE! |  | 0 | 1 |  |  |  | 8 | 27 |  | 8 | 26 | [5 empty] | 0 | 0
| 5719 | 239 | 8 | 27 | 7 | #VALUE! | 1 | 0 |  | 0 | 0 |  | #VALUE! |  | 0 | 1 |  |  |  | 8 | 27 |  | 8 | 26 | [5 empty] | 0 | 0
| 5720 | 239 | 8 | 27 | 8 | #VALUE! | 1 | 0 |  | 0 | 0 |  | #VALUE! |  | 0 | 1 |  |  |  | 8 | 27 |  | 8 | 26 | [5 empty] | 0 | 0
| 5721 | 239 | 8 | 27 | 9 | #VALUE! | 1 | 0 |  | 0 | 0 |  | #VALUE! |  | 0 | 1 |  |  |  | 8 | 27 |  | 8 | 26 | [5 empty] | 0 | 0
| 5722 | 239 | 8 | 27 | 10 | #VALUE! | 1 | 0 |  | 0 | 0 |  | #VALUE! |  | 0 | 1 |  |  |  | 8 | 27 |  | 8 | 26 | [5 empty] | 0 | 0
| 5723 | 239 | 8 | 27 | 11 | #VALUE! | 1 | 0 |  | 0 | 0 |  | #VALUE! |  | 0 | 1 |  |  |  | 8 | 27 |  | 8 | 26 | [5 empty] | 0 | 0
| 5724 | 239 | 8 | 27 | 12 | #VALUE! | 1 | 0 |  | 0 | 0 |  | #VALUE! |  | 0 | 1 |  |  |  | 8 | 27 |  | 8 | 26 | [5 empty] | 0 | 0
| 5725 | 239 | 8 | 27 | 13 | #VALUE! | 1 | 0 |  | 0 | 0 |  | #VALUE! |  | 0 | 1 |  |  |  | 8 | 27 |  | 8 | 26 | [5 empty] | 0 | 0
| 5726 | 239 | 8 | 27 | 14 | #VALUE! | 1 | 0 |  | 0 | #VALUE! |  | 0 |  | 0 | 1 |  |  |  | 8 | 27 |  | 8 | 26 | [5 empty] | 1 | 0
| 5727 | 239 | 8 | 27 | 15 | #VALUE! | 1 | 0 |  | 0 | #VALUE! |  | 0 |  | 0 | 1 |  |  |  | 8 | 27 |  | 8 | 26 | [5 empty] | 1 | 0
| 5728 | 239 | 8 | 27 | 16 | #VALUE! | 1 | 0 |  | 0 | #VALUE! |  | 0 |  | 0 | 1 |  |  |  | 8 | 27 |  | 8 | 26 | [5 empty] | 1 | 0
| 5729 | 239 | 8 | 27 | 17 | #VALUE! | 1 | 0 |  | 0 | #VALUE! |  | 0 |  | 0 | 1 |  |  |  | 8 | 27 |  | 8 | 26 | [5 empty] | 1 | 0
| 5730 | 239 | 8 | 27 | 18 | #VALUE! | 1 | 0 |  | 0 | #VALUE! |  | 0 |  | 0 | 1 |  |  |  | 8 | 27 |  | 8 | 26 | [5 empty] | 1 | 0
| 5731 | 239 | 8 | 27 | 19 | #VALUE! | 1 | 0 |  | 0 | #VALUE! |  | 0 |  | 0 | 1 |  |  |  | 8 | 27 |  | 8 | 26 | [5 empty] | 1 | 0
| 5732 | 239 | 8 | 27 | 20 | #VALUE! | 1 | 0 |  | 0 | 0 |  | #VALUE! |  | 0 | 1 |  |  |  | 8 | 27 |  | 8 | 26 | [5 empty] | 0 | 0
| 5733 | 239 | 8 | 27 | 21 | #VALUE! | 1 | 0 |  | 0 | 0 |  | #VALUE! |  | 0 | 1 |  |  |  | 8 | 27 |  | 8 | 26 | [5 empty] | 0 | 0
| 5734 | 239 | 8 | 27 | 22 | #VALUE! | 1 | 0 |  | 0 | 0 |  | #VALUE! |  | 0 | 1 |  |  |  | 8 | 27 |  | 8 | 26 | [5 empty] | 0 | 0
| 5735 | 239 | 8 | 27 | 23 | #VALUE! | 1 | 0 |  | 0 | 0 |  | #VALUE! |  | 0 | 1 |  |  |  | 8 | 27 |  | 8 | 26 | [5 empty] | 0 | 0
| 5736 | 239 | 8 | 27 | 24 | #VALUE! | 1 | 0 |  | 0 | 0 |  | #VALUE! |  | 0 | 1 |  |  |  | 8 | 27 |  | 8 | 26 | [5 empty] | 0 | 0
| 5737 | 240 | 8 | 28 | 1 | #VALUE! | 1 | 0 |  | 0 | 0 |  | #VALUE! |  | 0 | 1 |  |  |  | 8 | 28 |  | 8 | 27 | [5 empty] | 0 | 0
| 5738 | 240 | 8 | 28 | 2 | #VALUE! | 1 | 0 |  | 0 | 0 |  | #VALUE! |  | 0 | 1 |  |  |  | 8 | 28 |  | 8 | 27 | [5 empty] | 0 | 0
| 5739 | 240 | 8 | 28 | 3 | #VALUE! | 1 | 0 |  | 0 | 0 |  | #VALUE! |  | 0 | 1 |  |  |  | 8 | 28 |  | 8 | 27 | [5 empty] | 0 | 0
| 5740 | 240 | 8 | 28 | 4 | #VALUE! | 1 | 0 |  | 0 | 0 |  | #VALUE! |  | 0 | 1 |  |  |  | 8 | 28 |  | 8 | 27 | [5 empty] | 0 | 0
| 5741 | 240 | 8 | 28 | 5 | #VALUE! | 1 | 0 |  | 0 | 0 |  | #VALUE! |  | 0 | 1 |  |  |  | 8 | 28 |  | 8 | 27 | [5 empty] | 0 | 0
| 5742 | 240 | 8 | 28 | 6 | #VALUE! | 1 | 0 |  | 0 | 0 |  | #VALUE! |  | 0 | 1 |  |  |  | 8 | 28 |  | 8 | 27 | [5 empty] | 0 | 0
| 5743 | 240 | 8 | 28 | 7 | #VALUE! | 1 | 0 |  | 0 | 0 |  | #VALUE! |  | 0 | 1 |  |  |  | 8 | 28 |  | 8 | 27 | [5 empty] | 0 | 0
| 5744 | 240 | 8 | 28 | 8 | #VALUE! | 1 | 0 |  | 0 | 0 |  | #VALUE! |  | 0 | 1 |  |  |  | 8 | 28 |  | 8 | 27 | [5 empty] | 0 | 0
| 5745 | 240 | 8 | 28 | 9 | #VALUE! | 1 | 0 |  | 0 | 0 |  | #VALUE! |  | 0 | 1 |  |  |  | 8 | 28 |  | 8 | 27 | [5 empty] | 0 | 0
| 5746 | 240 | 8 | 28 | 10 | #VALUE! | 1 | 0 |  | 0 | 0 |  | #VALUE! |  | 0 | 1 |  |  |  | 8 | 28 |  | 8 | 27 | [5 empty] | 0 | 0
| 5747 | 240 | 8 | 28 | 11 | #VALUE! | 1 | 0 |  | 0 | 0 |  | #VALUE! |  | 0 | 1 |  |  |  | 8 | 28 |  | 8 | 27 | [5 empty] | 0 | 0
| 5748 | 240 | 8 | 28 | 12 | #VALUE! | 1 | 0 |  | 0 | 0 |  | #VALUE! |  | 0 | 1 |  |  |  | 8 | 28 |  | 8 | 27 | [5 empty] | 0 | 0
| 5749 | 240 | 8 | 28 | 13 | #VALUE! | 1 | 0 |  | 0 | 0 |  | #VALUE! |  | 0 | 1 |  |  |  | 8 | 28 |  | 8 | 27 | [5 empty] | 0 | 0
| 5750 | 240 | 8 | 28 | 14 | #VALUE! | 1 | 0 |  | 0 | #VALUE! |  | 0 |  | 0 | 1 |  |  |  | 8 | 28 |  | 8 | 27 | [5 empty] | 1 | 0
| 5751 | 240 | 8 | 28 | 15 | #VALUE! | 1 | 0 |  | 0 | #VALUE! |  | 0 |  | 0 | 1 |  |  |  | 8 | 28 |  | 8 | 27 | [5 empty] | 1 | 0
| 5752 | 240 | 8 | 28 | 16 | #VALUE! | 1 | 0 |  | 0 | #VALUE! |  | 0 |  | 0 | 1 |  |  |  | 8 | 28 |  | 8 | 27 | [5 empty] | 1 | 0
| 5753 | 240 | 8 | 28 | 17 | #VALUE! | 1 | 0 |  | 0 | #VALUE! |  | 0 |  | 0 | 1 |  |  |  | 8 | 28 |  | 8 | 27 | [5 empty] | 1 | 0
| 5754 | 240 | 8 | 28 | 18 | #VALUE! | 1 | 0 |  | 0 | #VALUE! |  | 0 |  | 0 | 1 |  |  |  | 8 | 28 |  | 8 | 27 | [5 empty] | 1 | 0
| 5755 | 240 | 8 | 28 | 19 | #VALUE! | 1 | 0 |  | 0 | #VALUE! |  | 0 |  | 0 | 1 |  |  |  | 8 | 28 |  | 8 | 27 | [5 empty] | 1 | 0
| 5756 | 240 | 8 | 28 | 20 | #VALUE! | 1 | 0 |  | 0 | 0 |  | #VALUE! |  | 0 | 1 |  |  |  | 8 | 28 |  | 8 | 27 | [5 empty] | 0 | 0
| 5757 | 240 | 8 | 28 | 21 | #VALUE! | 1 | 0 |  | 0 | 0 |  | #VALUE! |  | 0 | 1 |  |  |  | 8 | 28 |  | 8 | 27 | [5 empty] | 0 | 0
| 5758 | 240 | 8 | 28 | 22 | #VALUE! | 1 | 0 |  | 0 | 0 |  | #VALUE! |  | 0 | 1 |  |  |  | 8 | 28 |  | 8 | 27 | [5 empty] | 0 | 0
| 5759 | 240 | 8 | 28 | 23 | #VALUE! | 1 | 0 |  | 0 | 0 |  | #VALUE! |  | 0 | 1 |  |  |  | 8 | 28 |  | 8 | 27 | [5 empty] | 0 | 0
| 5760 | 240 | 8 | 28 | 24 | #VALUE! | 1 | 0 |  | 0 | 0 |  | #VALUE! |  | 0 | 1 |  |  |  | 8 | 28 |  | 8 | 27 | [5 empty] | 0 | 0
| 5761 | 241 | 8 | 29 | 1 | #VALUE! | 1 | 0 |  | 0 | 0 |  | #VALUE! |  | 0 | 1 |  |  |  | 8 | 29 |  | 8 | 28 | [5 empty] | 0 | 0
| 5762 | 241 | 8 | 29 | 2 | #VALUE! | 1 | 0 |  | 0 | 0 |  | #VALUE! |  | 0 | 1 |  |  |  | 8 | 29 |  | 8 | 28 | [5 empty] | 0 | 0
| 5763 | 241 | 8 | 29 | 3 | #VALUE! | 1 | 0 |  | 0 | 0 |  | #VALUE! |  | 0 | 1 |  |  |  | 8 | 29 |  | 8 | 28 | [5 empty] | 0 | 0
| 5764 | 241 | 8 | 29 | 4 | #VALUE! | 1 | 0 |  | 0 | 0 |  | #VALUE! |  | 0 | 1 |  |  |  | 8 | 29 |  | 8 | 28 | [5 empty] | 0 | 0
| 5765 | 241 | 8 | 29 | 5 | #VALUE! | 1 | 0 |  | 0 | 0 |  | #VALUE! |  | 0 | 1 |  |  |  | 8 | 29 |  | 8 | 28 | [5 empty] | 0 | 0
| 5766 | 241 | 8 | 29 | 6 | #VALUE! | 1 | 0 |  | 0 | 0 |  | #VALUE! |  | 0 | 1 |  |  |  | 8 | 29 |  | 8 | 28 | [5 empty] | 0 | 0
| 5767 | 241 | 8 | 29 | 7 | #VALUE! | 1 | 0 |  | 0 | 0 |  | #VALUE! |  | 0 | 1 |  |  |  | 8 | 29 |  | 8 | 28 | [5 empty] | 0 | 0
| 5768 | 241 | 8 | 29 | 8 | #VALUE! | 1 | 0 |  | 0 | 0 |  | #VALUE! |  | 0 | 1 |  |  |  | 8 | 29 |  | 8 | 28 | [5 empty] | 0 | 0
| 5769 | 241 | 8 | 29 | 9 | #VALUE! | 1 | 0 |  | 0 | 0 |  | #VALUE! |  | 0 | 1 |  |  |  | 8 | 29 |  | 8 | 28 | [5 empty] | 0 | 0
| 5770 | 241 | 8 | 29 | 10 | #VALUE! | 1 | 0 |  | 0 | 0 |  | #VALUE! |  | 0 | 1 |  |  |  | 8 | 29 |  | 8 | 28 | [5 empty] | 0 | 0
| 5771 | 241 | 8 | 29 | 11 | #VALUE! | 1 | 0 |  | 0 | 0 |  | #VALUE! |  | 0 | 1 |  |  |  | 8 | 29 |  | 8 | 28 | [5 empty] | 0 | 0
| 5772 | 241 | 8 | 29 | 12 | #VALUE! | 1 | 0 |  | 0 | 0 |  | #VALUE! |  | 0 | 1 |  |  |  | 8 | 29 |  | 8 | 28 | [5 empty] | 0 | 0
| 5773 | 241 | 8 | 29 | 13 | #VALUE! | 1 | 0 |  | 0 | 0 |  | #VALUE! |  | 0 | 1 |  |  |  | 8 | 29 |  | 8 | 28 | [5 empty] | 0 | 0
| 5774 | 241 | 8 | 29 | 14 | #VALUE! | 1 | 0 |  | 0 | #VALUE! |  | 0 |  | 0 | 1 |  |  |  | 8 | 29 |  | 8 | 28 | [5 empty] | 1 | 0
| 5775 | 241 | 8 | 29 | 15 | #VALUE! | 1 | 0 |  | 0 | #VALUE! |  | 0 |  | 0 | 1 |  |  |  | 8 | 29 |  | 8 | 28 | [5 empty] | 1 | 0
| 5776 | 241 | 8 | 29 | 16 | #VALUE! | 1 | 0 |  | 0 | #VALUE! |  | 0 |  | 0 | 1 |  |  |  | 8 | 29 |  | 8 | 28 | [5 empty] | 1 | 0
| 5777 | 241 | 8 | 29 | 17 | #VALUE! | 1 | 0 |  | 0 | #VALUE! |  | 0 |  | 0 | 1 |  |  |  | 8 | 29 |  | 8 | 28 | [5 empty] | 1 | 0
| 5778 | 241 | 8 | 29 | 18 | #VALUE! | 1 | 0 |  | 0 | #VALUE! |  | 0 |  | 0 | 1 |  |  |  | 8 | 29 |  | 8 | 28 | [5 empty] | 1 | 0
| 5779 | 241 | 8 | 29 | 19 | #VALUE! | 1 | 0 |  | 0 | #VALUE! |  | 0 |  | 0 | 1 |  |  |  | 8 | 29 |  | 8 | 28 | [5 empty] | 1 | 0
| 5780 | 241 | 8 | 29 | 20 | #VALUE! | 1 | 0 |  | 0 | 0 |  | #VALUE! |  | 0 | 1 |  |  |  | 8 | 29 |  | 8 | 28 | [5 empty] | 0 | 0
| 5781 | 241 | 8 | 29 | 21 | #VALUE! | 1 | 0 |  | 0 | 0 |  | #VALUE! |  | 0 | 1 |  |  |  | 8 | 29 |  | 8 | 28 | [5 empty] | 0 | 0
| 5782 | 241 | 8 | 29 | 22 | #VALUE! | 1 | 0 |  | 0 | 0 |  | #VALUE! |  | 0 | 1 |  |  |  | 8 | 29 |  | 8 | 28 | [5 empty] | 0 | 0
| 5783 | 241 | 8 | 29 | 23 | #VALUE! | 1 | 0 |  | 0 | 0 |  | #VALUE! |  | 0 | 1 |  |  |  | 8 | 29 |  | 8 | 28 | [5 empty] | 0 | 0
| 5784 | 241 | 8 | 29 | 24 | #VALUE! | 1 | 0 |  | 0 | 0 |  | #VALUE! |  | 0 | 1 |  |  |  | 8 | 29 |  | 8 | 28 | [5 empty] | 0 | 0
| 5785 | 242 | 8 | 30 | 1 | #VALUE! | 1 | 0 |  | 0 | 0 |  | #VALUE! |  | 0 | 1 |  |  |  | 8 | 30 |  | 8 | 29 | [5 empty] | 0 | 0
| 5786 | 242 | 8 | 30 | 2 | #VALUE! | 1 | 0 |  | 0 | 0 |  | #VALUE! |  | 0 | 1 |  |  |  | 8 | 30 |  | 8 | 29 | [5 empty] | 0 | 0
| 5787 | 242 | 8 | 30 | 3 | #VALUE! | 1 | 0 |  | 0 | 0 |  | #VALUE! |  | 0 | 1 |  |  |  | 8 | 30 |  | 8 | 29 | [5 empty] | 0 | 0
| 5788 | 242 | 8 | 30 | 4 | #VALUE! | 1 | 0 |  | 0 | 0 |  | #VALUE! |  | 0 | 1 |  |  |  | 8 | 30 |  | 8 | 29 | [5 empty] | 0 | 0
| 5789 | 242 | 8 | 30 | 5 | #VALUE! | 1 | 0 |  | 0 | 0 |  | #VALUE! |  | 0 | 1 |  |  |  | 8 | 30 |  | 8 | 29 | [5 empty] | 0 | 0
| 5790 | 242 | 8 | 30 | 6 | #VALUE! | 1 | 0 |  | 0 | 0 |  | #VALUE! |  | 0 | 1 |  |  |  | 8 | 30 |  | 8 | 29 | [5 empty] | 0 | 0
| 5791 | 242 | 8 | 30 | 7 | #VALUE! | 1 | 0 |  | 0 | 0 |  | #VALUE! |  | 0 | 1 |  |  |  | 8 | 30 |  | 8 | 29 | [5 empty] | 0 | 0
| 5792 | 242 | 8 | 30 | 8 | #VALUE! | 1 | 0 |  | 0 | 0 |  | #VALUE! |  | 0 | 1 |  |  |  | 8 | 30 |  | 8 | 29 | [5 empty] | 0 | 0
| 5793 | 242 | 8 | 30 | 9 | #VALUE! | 1 | 0 |  | 0 | 0 |  | #VALUE! |  | 0 | 1 |  |  |  | 8 | 30 |  | 8 | 29 | [5 empty] | 0 | 0
| 5794 | 242 | 8 | 30 | 10 | #VALUE! | 1 | 0 |  | 0 | 0 |  | #VALUE! |  | 0 | 1 |  |  |  | 8 | 30 |  | 8 | 29 | [5 empty] | 0 | 0
| 5795 | 242 | 8 | 30 | 11 | #VALUE! | 1 | 0 |  | 0 | 0 |  | #VALUE! |  | 0 | 1 |  |  |  | 8 | 30 |  | 8 | 29 | [5 empty] | 0 | 0
| 5796 | 242 | 8 | 30 | 12 | #VALUE! | 1 | 0 |  | 0 | 0 |  | #VALUE! |  | 0 | 1 |  |  |  | 8 | 30 |  | 8 | 29 | [5 empty] | 0 | 0
| 5797 | 242 | 8 | 30 | 13 | #VALUE! | 1 | 0 |  | 0 | 0 |  | #VALUE! |  | 0 | 1 |  |  |  | 8 | 30 |  | 8 | 29 | [5 empty] | 0 | 0
| 5798 | 242 | 8 | 30 | 14 | #VALUE! | 1 | 0 |  | 0 | #VALUE! |  | 0 |  | 0 | 1 |  |  |  | 8 | 30 |  | 8 | 29 | [5 empty] | 1 | 0
| 5799 | 242 | 8 | 30 | 15 | #VALUE! | 1 | 0 |  | 0 | #VALUE! |  | 0 |  | 0 | 1 |  |  |  | 8 | 30 |  | 8 | 29 | [5 empty] | 1 | 0
| 5800 | 242 | 8 | 30 | 16 | #VALUE! | 1 | 0 |  | 0 | #VALUE! |  | 0 |  | 0 | 1 |  |  |  | 8 | 30 |  | 8 | 29 | [5 empty] | 1 | 0
| 5801 | 242 | 8 | 30 | 17 | #VALUE! | 1 | 0 |  | 0 | #VALUE! |  | 0 |  | 0 | 1 |  |  |  | 8 | 30 |  | 8 | 29 | [5 empty] | 1 | 0
| 5802 | 242 | 8 | 30 | 18 | #VALUE! | 1 | 0 |  | 0 | #VALUE! |  | 0 |  | 0 | 1 |  |  |  | 8 | 30 |  | 8 | 29 | [5 empty] | 1 | 0
| 5803 | 242 | 8 | 30 | 19 | #VALUE! | 1 | 0 |  | 0 | #VALUE! |  | 0 |  | 0 | 1 |  |  |  | 8 | 30 |  | 8 | 29 | [5 empty] | 1 | 0
| 5804 | 242 | 8 | 30 | 20 | #VALUE! | 1 | 0 |  | 0 | 0 |  | #VALUE! |  | 0 | 1 |  |  |  | 8 | 30 |  | 8 | 29 | [5 empty] | 0 | 0
| 5805 | 242 | 8 | 30 | 21 | #VALUE! | 1 | 0 |  | 0 | 0 |  | #VALUE! |  | 0 | 1 |  |  |  | 8 | 30 |  | 8 | 29 | [5 empty] | 0 | 0
| 5806 | 242 | 8 | 30 | 22 | #VALUE! | 1 | 0 |  | 0 | 0 |  | #VALUE! |  | 0 | 1 |  |  |  | 8 | 30 |  | 8 | 29 | [5 empty] | 0 | 0
| 5807 | 242 | 8 | 30 | 23 | #VALUE! | 1 | 0 |  | 0 | 0 |  | #VALUE! |  | 0 | 1 |  |  |  | 8 | 30 |  | 8 | 29 | [5 empty] | 0 | 0
| 5808 | 242 | 8 | 30 | 24 | #VALUE! | 1 | 0 |  | 0 | 0 |  | #VALUE! |  | 0 | 1 |  |  |  | 8 | 30 |  | 8 | 29 | [5 empty] | 0 | 0
| 5809 | 243 | 8 | 31 | 1 | #VALUE! | 1 | 0 |  | 0 | 0 |  | #VALUE! |  | 0 | 1 |  |  |  | 8 | 31 |  | 8 | 30 | [5 empty] | 0 | 0
| 5810 | 243 | 8 | 31 | 2 | #VALUE! | 1 | 0 |  | 0 | 0 |  | #VALUE! |  | 0 | 1 |  |  |  | 8 | 31 |  | 8 | 30 | [5 empty] | 0 | 0
| 5811 | 243 | 8 | 31 | 3 | #VALUE! | 1 | 0 |  | 0 | 0 |  | #VALUE! |  | 0 | 1 |  |  |  | 8 | 31 |  | 8 | 30 | [5 empty] | 0 | 0
| 5812 | 243 | 8 | 31 | 4 | #VALUE! | 1 | 0 |  | 0 | 0 |  | #VALUE! |  | 0 | 1 |  |  |  | 8 | 31 |  | 8 | 30 | [5 empty] | 0 | 0
| 5813 | 243 | 8 | 31 | 5 | #VALUE! | 1 | 0 |  | 0 | 0 |  | #VALUE! |  | 0 | 1 |  |  |  | 8 | 31 |  | 8 | 30 | [5 empty] | 0 | 0
| 5814 | 243 | 8 | 31 | 6 | #VALUE! | 1 | 0 |  | 0 | 0 |  | #VALUE! |  | 0 | 1 |  |  |  | 8 | 31 |  | 8 | 30 | [5 empty] | 0 | 0
| 5815 | 243 | 8 | 31 | 7 | #VALUE! | 1 | 0 |  | 0 | 0 |  | #VALUE! |  | 0 | 1 |  |  |  | 8 | 31 |  | 8 | 30 | [5 empty] | 0 | 0
| 5816 | 243 | 8 | 31 | 8 | #VALUE! | 1 | 0 |  | 0 | 0 |  | #VALUE! |  | 0 | 1 |  |  |  | 8 | 31 |  | 8 | 30 | [5 empty] | 0 | 0
| 5817 | 243 | 8 | 31 | 9 | #VALUE! | 1 | 0 |  | 0 | 0 |  | #VALUE! |  | 0 | 1 |  |  |  | 8 | 31 |  | 8 | 30 | [5 empty] | 0 | 0
| 5818 | 243 | 8 | 31 | 10 | #VALUE! | 1 | 0 |  | 0 | 0 |  | #VALUE! |  | 0 | 1 |  |  |  | 8 | 31 |  | 8 | 30 | [5 empty] | 0 | 0
| 5819 | 243 | 8 | 31 | 11 | #VALUE! | 1 | 0 |  | 0 | 0 |  | #VALUE! |  | 0 | 1 |  |  |  | 8 | 31 |  | 8 | 30 | [5 empty] | 0 | 0
| 5820 | 243 | 8 | 31 | 12 | #VALUE! | 1 | 0 |  | 0 | 0 |  | #VALUE! |  | 0 | 1 |  |  |  | 8 | 31 |  | 8 | 30 | [5 empty] | 0 | 0
| 5821 | 243 | 8 | 31 | 13 | #VALUE! | 1 | 0 |  | 0 | 0 |  | #VALUE! |  | 0 | 1 |  |  |  | 8 | 31 |  | 8 | 30 | [5 empty] | 0 | 0
| 5822 | 243 | 8 | 31 | 14 | #VALUE! | 1 | 0 |  | 0 | #VALUE! |  | 0 |  | 0 | 1 |  |  |  | 8 | 31 |  | 8 | 30 | [5 empty] | 1 | 0
| 5823 | 243 | 8 | 31 | 15 | #VALUE! | 1 | 0 |  | 0 | #VALUE! |  | 0 |  | 0 | 1 |  |  |  | 8 | 31 |  | 8 | 30 | [5 empty] | 1 | 0
| 5824 | 243 | 8 | 31 | 16 | #VALUE! | 1 | 0 |  | 0 | #VALUE! |  | 0 |  | 0 | 1 |  |  |  | 8 | 31 |  | 8 | 30 | [5 empty] | 1 | 0
| 5825 | 243 | 8 | 31 | 17 | #VALUE! | 1 | 0 |  | 0 | #VALUE! |  | 0 |  | 0 | 1 |  |  |  | 8 | 31 |  | 8 | 30 | [5 empty] | 1 | 0
| 5826 | 243 | 8 | 31 | 18 | #VALUE! | 1 | 0 |  | 0 | #VALUE! |  | 0 |  | 0 | 1 |  |  |  | 8 | 31 |  | 8 | 30 | [5 empty] | 1 | 0
| 5827 | 243 | 8 | 31 | 19 | #VALUE! | 1 | 0 |  | 0 | #VALUE! |  | 0 |  | 0 | 1 |  |  |  | 8 | 31 |  | 8 | 30 | [5 empty] | 1 | 0
| 5828 | 243 | 8 | 31 | 20 | #VALUE! | 1 | 0 |  | 0 | 0 |  | #VALUE! |  | 0 | 1 |  |  |  | 8 | 31 |  | 8 | 30 | [5 empty] | 0 | 0
| 5829 | 243 | 8 | 31 | 21 | #VALUE! | 1 | 0 |  | 0 | 0 |  | #VALUE! |  | 0 | 1 |  |  |  | 8 | 31 |  | 8 | 30 | [5 empty] | 0 | 0
| 5830 | 243 | 8 | 31 | 22 | #VALUE! | 1 | 0 |  | 0 | 0 |  | #VALUE! |  | 0 | 1 |  |  |  | 8 | 31 |  | 8 | 30 | [5 empty] | 0 | 0
| 5831 | 243 | 8 | 31 | 23 | #VALUE! | 1 | 0 |  | 0 | 0 |  | #VALUE! |  | 0 | 1 |  |  |  | 8 | 31 |  | 8 | 30 | [5 empty] | 0 | 0
| 5832 | 243 | 8 | 31 | 24 | #VALUE! | 1 | 0 |  | 0 | 0 |  | #VALUE! |  | 0 | 1 |  |  |  | 8 | 31 |  | 8 | 30 | [5 empty] | 0 | 0
| 5833 | 244 | 9 | 1 | 1 | #VALUE! | 0 | 0 |  | 0 | 0 |  | 0 |  | #VALUE! | 1 |  |  |  | 9 | 1 |  | 8 | 31 | [5 empty] | 0 | 0
| 5834 | 244 | 9 | 1 | 2 | #VALUE! | 0 | 0 |  | 0 | 0 |  | 0 |  | #VALUE! | 1 |  |  |  | 9 | 1 |  | 8 | 31 | [5 empty] | 0 | 0
| 5835 | 244 | 9 | 1 | 3 | #VALUE! | 0 | 0 |  | 0 | 0 |  | 0 |  | #VALUE! | 1 |  |  |  | 9 | 1 |  | 8 | 31 | [5 empty] | 0 | 0
| 5836 | 244 | 9 | 1 | 4 | #VALUE! | 0 | 0 |  | 0 | 0 |  | 0 |  | #VALUE! | 1 |  |  |  | 9 | 1 |  | 8 | 31 | [5 empty] | 0 | 0
| 5837 | 244 | 9 | 1 | 5 | #VALUE! | 0 | 0 |  | 0 | 0 |  | 0 |  | #VALUE! | 1 |  |  |  | 9 | 1 |  | 8 | 31 | [5 empty] | 0 | 0
| 5838 | 244 | 9 | 1 | 6 | #VALUE! | 0 | 0 |  | 0 | 0 |  | 0 |  | #VALUE! | 1 |  |  |  | 9 | 1 |  | 8 | 31 | [5 empty] | 0 | 0
| 5839 | 244 | 9 | 1 | 7 | #VALUE! | 0 | 0 |  | 0 | 0 |  | 0 |  | #VALUE! | 1 |  |  |  | 9 | 1 |  | 8 | 31 | [5 empty] | 0 | 0
| 5840 | 244 | 9 | 1 | 8 | #VALUE! | 0 | 0 |  | 0 | 0 |  | 0 |  | #VALUE! | 1 |  |  |  | 9 | 1 |  | 8 | 31 | [5 empty] | 0 | 0
| 5841 | 244 | 9 | 1 | 9 | #VALUE! | 0 | 0 |  | 0 | 0 |  | 0 |  | #VALUE! | 1 |  |  |  | 9 | 1 |  | 8 | 31 | [5 empty] | 0 | 0
| 5842 | 244 | 9 | 1 | 10 | #VALUE! | 0 | 0 |  | 0 | 0 |  | 0 |  | #VALUE! | 1 |  |  |  | 9 | 1 |  | 8 | 31 | [5 empty] | 0 | 0
| 5843 | 244 | 9 | 1 | 11 | #VALUE! | 0 | 0 |  | 0 | 0 |  | 0 |  | #VALUE! | 1 |  |  |  | 9 | 1 |  | 8 | 31 | [5 empty] | 0 | 0
| 5844 | 244 | 9 | 1 | 12 | #VALUE! | 0 | 0 |  | 0 | 0 |  | 0 |  | #VALUE! | 1 |  |  |  | 9 | 1 |  | 8 | 31 | [5 empty] | 0 | 0
| 5845 | 244 | 9 | 1 | 13 | #VALUE! | 0 | 0 |  | 0 | 0 |  | 0 |  | #VALUE! | 1 |  |  |  | 9 | 1 |  | 8 | 31 | [5 empty] | 0 | 0
| 5846 | 244 | 9 | 1 | 14 | #VALUE! | 0 | 0 |  | 0 | 0 |  | 0 |  | #VALUE! | 1 |  |  |  | 9 | 1 |  | 8 | 31 | [5 empty] | 0 | 0
| 5847 | 244 | 9 | 1 | 15 | #VALUE! | 0 | 0 |  | 0 | 0 |  | 0 |  | #VALUE! | 1 |  |  |  | 9 | 1 |  | 8 | 31 | [5 empty] | 0 | 0
| 5848 | 244 | 9 | 1 | 16 | #VALUE! | 0 | 0 |  | 0 | 0 |  | 0 |  | #VALUE! | 1 |  |  |  | 9 | 1 |  | 8 | 31 | [5 empty] | 0 | 0
| 5849 | 244 | 9 | 1 | 17 | #VALUE! | 0 | 0 |  | 0 | 0 |  | 0 |  | #VALUE! | 1 |  |  |  | 9 | 1 |  | 8 | 31 | [5 empty] | 0 | 0
| 5850 | 244 | 9 | 1 | 18 | #VALUE! | 0 | 0 |  | 0 | 0 |  | 0 |  | #VALUE! | 1 |  |  |  | 9 | 1 |  | 8 | 31 | [5 empty] | 0 | 0
| 5851 | 244 | 9 | 1 | 19 | #VALUE! | 0 | 0 |  | 0 | 0 |  | 0 |  | #VALUE! | 1 |  |  |  | 9 | 1 |  | 8 | 31 | [5 empty] | 0 | 0
| 5852 | 244 | 9 | 1 | 20 | #VALUE! | 0 | 0 |  | 0 | 0 |  | 0 |  | #VALUE! | 1 |  |  |  | 9 | 1 |  | 8 | 31 | [5 empty] | 0 | 0
| 5853 | 244 | 9 | 1 | 21 | #VALUE! | 0 | 0 |  | 0 | 0 |  | 0 |  | #VALUE! | 1 |  |  |  | 9 | 1 |  | 8 | 31 | [5 empty] | 0 | 0
| 5854 | 244 | 9 | 1 | 22 | #VALUE! | 0 | 0 |  | 0 | 0 |  | 0 |  | #VALUE! | 1 |  |  |  | 9 | 1 |  | 8 | 31 | [5 empty] | 0 | 0
| 5855 | 244 | 9 | 1 | 23 | #VALUE! | 0 | 0 |  | 0 | 0 |  | 0 |  | #VALUE! | 1 |  |  |  | 9 | 1 |  | 8 | 31 | [5 empty] | 0 | 0
| 5856 | 244 | 9 | 1 | 24 | #VALUE! | 0 | 0 |  | 0 | 0 |  | 0 |  | #VALUE! | 1 |  |  |  | 9 | 1 |  | 8 | 31 | [5 empty] | 0 | 0
| 5857 | 245 | 9 | 2 | 1 | #VALUE! | 0 | 0 |  | 0 | 0 |  | 0 |  | #VALUE! | 1 |  |  |  | 9 | 2 |  | 9 | 1 | [5 empty] | 0 | 0
| 5858 | 245 | 9 | 2 | 2 | #VALUE! | 0 | 0 |  | 0 | 0 |  | 0 |  | #VALUE! | 1 |  |  |  | 9 | 2 |  | 9 | 1 | [5 empty] | 0 | 0
| 5859 | 245 | 9 | 2 | 3 | #VALUE! | 0 | 0 |  | 0 | 0 |  | 0 |  | #VALUE! | 1 |  |  |  | 9 | 2 |  | 9 | 1 | [5 empty] | 0 | 0
| 5860 | 245 | 9 | 2 | 4 | #VALUE! | 0 | 0 |  | 0 | 0 |  | 0 |  | #VALUE! | 1 |  |  |  | 9 | 2 |  | 9 | 1 | [5 empty] | 0 | 0
| 5861 | 245 | 9 | 2 | 5 | #VALUE! | 0 | 0 |  | 0 | 0 |  | 0 |  | #VALUE! | 1 |  |  |  | 9 | 2 |  | 9 | 1 | [5 empty] | 0 | 0
| 5862 | 245 | 9 | 2 | 6 | #VALUE! | 0 | 0 |  | 0 | 0 |  | 0 |  | #VALUE! | 1 |  |  |  | 9 | 2 |  | 9 | 1 | [5 empty] | 0 | 0
| 5863 | 245 | 9 | 2 | 7 | #VALUE! | 0 | 0 |  | 0 | 0 |  | 0 |  | #VALUE! | 1 |  |  |  | 9 | 2 |  | 9 | 1 | [5 empty] | 0 | 0
| 5864 | 245 | 9 | 2 | 8 | #VALUE! | 0 | 0 |  | 0 | 0 |  | 0 |  | #VALUE! | 1 |  |  |  | 9 | 2 |  | 9 | 1 | [5 empty] | 0 | 0
| 5865 | 245 | 9 | 2 | 9 | #VALUE! | 0 | 0 |  | 0 | 0 |  | 0 |  | #VALUE! | 1 |  |  |  | 9 | 2 |  | 9 | 1 | [5 empty] | 0 | 0
| 5866 | 245 | 9 | 2 | 10 | #VALUE! | 0 | 0 |  | 0 | 0 |  | 0 |  | #VALUE! | 1 |  |  |  | 9 | 2 |  | 9 | 1 | [5 empty] | 0 | 0
| 5867 | 245 | 9 | 2 | 11 | #VALUE! | 0 | 0 |  | 0 | 0 |  | 0 |  | #VALUE! | 1 |  |  |  | 9 | 2 |  | 9 | 1 | [5 empty] | 0 | 0
| 5868 | 245 | 9 | 2 | 12 | #VALUE! | 0 | 0 |  | 0 | 0 |  | 0 |  | #VALUE! | 1 |  |  |  | 9 | 2 |  | 9 | 1 | [5 empty] | 0 | 0
| 5869 | 245 | 9 | 2 | 13 | #VALUE! | 0 | 0 |  | 0 | 0 |  | 0 |  | #VALUE! | 1 |  |  |  | 9 | 2 |  | 9 | 1 | [5 empty] | 0 | 0
| 5870 | 245 | 9 | 2 | 14 | #VALUE! | 0 | 0 |  | 0 | 0 |  | 0 |  | #VALUE! | 1 |  |  |  | 9 | 2 |  | 9 | 1 | [5 empty] | 0 | 0
| 5871 | 245 | 9 | 2 | 15 | #VALUE! | 0 | 0 |  | 0 | 0 |  | 0 |  | #VALUE! | 1 |  |  |  | 9 | 2 |  | 9 | 1 | [5 empty] | 0 | 0
| 5872 | 245 | 9 | 2 | 16 | #VALUE! | 0 | 0 |  | 0 | 0 |  | 0 |  | #VALUE! | 1 |  |  |  | 9 | 2 |  | 9 | 1 | [5 empty] | 0 | 0
| 5873 | 245 | 9 | 2 | 17 | #VALUE! | 0 | 0 |  | 0 | 0 |  | 0 |  | #VALUE! | 1 |  |  |  | 9 | 2 |  | 9 | 1 | [5 empty] | 0 | 0
| 5874 | 245 | 9 | 2 | 18 | #VALUE! | 0 | 0 |  | 0 | 0 |  | 0 |  | #VALUE! | 1 |  |  |  | 9 | 2 |  | 9 | 1 | [5 empty] | 0 | 0
| 5875 | 245 | 9 | 2 | 19 | #VALUE! | 0 | 0 |  | 0 | 0 |  | 0 |  | #VALUE! | 1 |  |  |  | 9 | 2 |  | 9 | 1 | [5 empty] | 0 | 0
| 5876 | 245 | 9 | 2 | 20 | #VALUE! | 0 | 0 |  | 0 | 0 |  | 0 |  | #VALUE! | 1 |  |  |  | 9 | 2 |  | 9 | 1 | [5 empty] | 0 | 0
| 5877 | 245 | 9 | 2 | 21 | #VALUE! | 0 | 0 |  | 0 | 0 |  | 0 |  | #VALUE! | 1 |  |  |  | 9 | 2 |  | 9 | 1 | [5 empty] | 0 | 0
| 5878 | 245 | 9 | 2 | 22 | #VALUE! | 0 | 0 |  | 0 | 0 |  | 0 |  | #VALUE! | 1 |  |  |  | 9 | 2 |  | 9 | 1 | [5 empty] | 0 | 0
| 5879 | 245 | 9 | 2 | 23 | #VALUE! | 0 | 0 |  | 0 | 0 |  | 0 |  | #VALUE! | 1 |  |  |  | 9 | 2 |  | 9 | 1 | [5 empty] | 0 | 0
| 5880 | 245 | 9 | 2 | 24 | #VALUE! | 0 | 0 |  | 0 | 0 |  | 0 |  | #VALUE! | 1 |  |  |  | 9 | 2 |  | 9 | 1 | [5 empty] | 0 | 0
| 5881 | 246 | 9 | 3 | 1 | #VALUE! | 1 | 0 |  | 0 | 0 |  | 0 |  | #VALUE! | 1 |  |  |  | 9 | 3 |  | 9 | 2 | [5 empty] | 0 | 0
| 5882 | 246 | 9 | 3 | 2 | #VALUE! | 1 | 0 |  | 0 | 0 |  | 0 |  | #VALUE! | 1 |  |  |  | 9 | 3 |  | 9 | 2 | [5 empty] | 0 | 0
| 5883 | 246 | 9 | 3 | 3 | #VALUE! | 1 | 0 |  | 0 | 0 |  | 0 |  | #VALUE! | 1 |  |  |  | 9 | 3 |  | 9 | 2 | [5 empty] | 0 | 0
| 5884 | 246 | 9 | 3 | 4 | #VALUE! | 1 | 0 |  | 0 | 0 |  | 0 |  | #VALUE! | 1 |  |  |  | 9 | 3 |  | 9 | 2 | [5 empty] | 0 | 0
| 5885 | 246 | 9 | 3 | 5 | #VALUE! | 1 | 0 |  | 0 | 0 |  | 0 |  | #VALUE! | 1 |  |  |  | 9 | 3 |  | 9 | 2 | [5 empty] | 0 | 0
| 5886 | 246 | 9 | 3 | 6 | #VALUE! | 1 | 0 |  | 0 | 0 |  | 0 |  | #VALUE! | 1 |  |  |  | 9 | 3 |  | 9 | 2 | [5 empty] | 0 | 0
| 5887 | 246 | 9 | 3 | 7 | #VALUE! | 1 | 0 |  | 0 | 0 |  | 0 |  | #VALUE! | 1 |  |  |  | 9 | 3 |  | 9 | 2 | [5 empty] | 0 | 0
| 5888 | 246 | 9 | 3 | 8 | #VALUE! | 1 | 0 |  | 0 | 0 |  | 0 |  | #VALUE! | 1 |  |  |  | 9 | 3 |  | 9 | 2 | [5 empty] | 0 | 0
| 5889 | 246 | 9 | 3 | 9 | #VALUE! | 1 | 0 |  | 0 | 0 |  | 0 |  | #VALUE! | 1 |  |  |  | 9 | 3 |  | 9 | 2 | [5 empty] | 0 | 0
| 5890 | 246 | 9 | 3 | 10 | #VALUE! | 1 | 0 |  | 0 | 0 |  | 0 |  | #VALUE! | 1 |  |  |  | 9 | 3 |  | 9 | 2 | [5 empty] | 0 | 0
| 5891 | 246 | 9 | 3 | 11 | #VALUE! | 1 | 0 |  | 0 | 0 |  | 0 |  | #VALUE! | 1 |  |  |  | 9 | 3 |  | 9 | 2 | [5 empty] | 0 | 0
| 5892 | 246 | 9 | 3 | 12 | #VALUE! | 1 | 0 |  | 0 | 0 |  | 0 |  | #VALUE! | 1 |  |  |  | 9 | 3 |  | 9 | 2 | [5 empty] | 0 | 0
| 5893 | 246 | 9 | 3 | 13 | #VALUE! | 1 | 0 |  | 0 | 0 |  | 0 |  | #VALUE! | 1 |  |  |  | 9 | 3 |  | 9 | 2 | [5 empty] | 0 | 0
| 5894 | 246 | 9 | 3 | 14 | #VALUE! | 1 | 0 |  | 0 | 0 |  | 0 |  | #VALUE! | 1 |  |  |  | 9 | 3 |  | 9 | 2 | [5 empty] | 0 | 0
| 5895 | 246 | 9 | 3 | 15 | #VALUE! | 1 | 0 |  | 0 | 0 |  | 0 |  | #VALUE! | 1 |  |  |  | 9 | 3 |  | 9 | 2 | [5 empty] | 0 | 0
| 5896 | 246 | 9 | 3 | 16 | #VALUE! | 1 | 0 |  | 0 | 0 |  | 0 |  | #VALUE! | 1 |  |  |  | 9 | 3 |  | 9 | 2 | [5 empty] | 0 | 0
| 5897 | 246 | 9 | 3 | 17 | #VALUE! | 1 | 0 |  | 0 | 0 |  | 0 |  | #VALUE! | 1 |  |  |  | 9 | 3 |  | 9 | 2 | [5 empty] | 0 | 0
| 5898 | 246 | 9 | 3 | 18 | #VALUE! | 1 | 0 |  | 0 | 0 |  | 0 |  | #VALUE! | 1 |  |  |  | 9 | 3 |  | 9 | 2 | [5 empty] | 0 | 0
| 5899 | 246 | 9 | 3 | 19 | #VALUE! | 1 | 0 |  | 0 | 0 |  | 0 |  | #VALUE! | 1 |  |  |  | 9 | 3 |  | 9 | 2 | [5 empty] | 0 | 0
| 5900 | 246 | 9 | 3 | 20 | #VALUE! | 1 | 0 |  | 0 | 0 |  | 0 |  | #VALUE! | 1 |  |  |  | 9 | 3 |  | 9 | 2 | [5 empty] | 0 | 0
| 5901 | 246 | 9 | 3 | 21 | #VALUE! | 1 | 0 |  | 0 | 0 |  | 0 |  | #VALUE! | 1 |  |  |  | 9 | 3 |  | 9 | 2 | [5 empty] | 0 | 0
| 5902 | 246 | 9 | 3 | 22 | #VALUE! | 1 | 0 |  | 0 | 0 |  | 0 |  | #VALUE! | 1 |  |  |  | 9 | 3 |  | 9 | 2 | [5 empty] | 0 | 0
| 5903 | 246 | 9 | 3 | 23 | #VALUE! | 1 | 0 |  | 0 | 0 |  | 0 |  | #VALUE! | 1 |  |  |  | 9 | 3 |  | 9 | 2 | [5 empty] | 0 | 0
| 5904 | 246 | 9 | 3 | 24 | #VALUE! | 1 | 0 |  | 0 | 0 |  | 0 |  | #VALUE! | 1 |  |  |  | 9 | 3 |  | 9 | 2 | [5 empty] | 0 | 0
| 5905 | 247 | 9 | 4 | 1 | #VALUE! | 1 | 0 |  | 0 | 0 |  | 0 |  | #VALUE! | 1 |  |  |  | 9 | 4 |  | 9 | 3 | [5 empty] | 0 | 0
| 5906 | 247 | 9 | 4 | 2 | #VALUE! | 1 | 0 |  | 0 | 0 |  | 0 |  | #VALUE! | 1 |  |  |  | 9 | 4 |  | 9 | 3 | [5 empty] | 0 | 0
| 5907 | 247 | 9 | 4 | 3 | #VALUE! | 1 | 0 |  | 0 | 0 |  | 0 |  | #VALUE! | 1 |  |  |  | 9 | 4 |  | 9 | 3 | [5 empty] | 0 | 0
| 5908 | 247 | 9 | 4 | 4 | #VALUE! | 1 | 0 |  | 0 | 0 |  | 0 |  | #VALUE! | 1 |  |  |  | 9 | 4 |  | 9 | 3 | [5 empty] | 0 | 0
| 5909 | 247 | 9 | 4 | 5 | #VALUE! | 1 | 0 |  | 0 | 0 |  | 0 |  | #VALUE! | 1 |  |  |  | 9 | 4 |  | 9 | 3 | [5 empty] | 0 | 0
| 5910 | 247 | 9 | 4 | 6 | #VALUE! | 1 | 0 |  | 0 | 0 |  | 0 |  | #VALUE! | 1 |  |  |  | 9 | 4 |  | 9 | 3 | [5 empty] | 0 | 0
| 5911 | 247 | 9 | 4 | 7 | #VALUE! | 1 | 0 |  | 0 | 0 |  | 0 |  | #VALUE! | 1 |  |  |  | 9 | 4 |  | 9 | 3 | [5 empty] | 0 | 0
| 5912 | 247 | 9 | 4 | 8 | #VALUE! | 1 | 0 |  | 0 | 0 |  | 0 |  | #VALUE! | 1 |  |  |  | 9 | 4 |  | 9 | 3 | [5 empty] | 0 | 0
| 5913 | 247 | 9 | 4 | 9 | #VALUE! | 1 | 0 |  | 0 | 0 |  | 0 |  | #VALUE! | 1 |  |  |  | 9 | 4 |  | 9 | 3 | [5 empty] | 0 | 0
| 5914 | 247 | 9 | 4 | 10 | #VALUE! | 1 | 0 |  | 0 | 0 |  | 0 |  | #VALUE! | 1 |  |  |  | 9 | 4 |  | 9 | 3 | [5 empty] | 0 | 0
| 5915 | 247 | 9 | 4 | 11 | #VALUE! | 1 | 0 |  | 0 | 0 |  | 0 |  | #VALUE! | 1 |  |  |  | 9 | 4 |  | 9 | 3 | [5 empty] | 0 | 0
| 5916 | 247 | 9 | 4 | 12 | #VALUE! | 1 | 0 |  | 0 | 0 |  | 0 |  | #VALUE! | 1 |  |  |  | 9 | 4 |  | 9 | 3 | [5 empty] | 0 | 0
| 5917 | 247 | 9 | 4 | 13 | #VALUE! | 1 | 0 |  | 0 | 0 |  | 0 |  | #VALUE! | 1 |  |  |  | 9 | 4 |  | 9 | 3 | [5 empty] | 0 | 0
| 5918 | 247 | 9 | 4 | 14 | #VALUE! | 1 | 0 |  | 0 | 0 |  | 0 |  | #VALUE! | 1 |  |  |  | 9 | 4 |  | 9 | 3 | [5 empty] | 0 | 0
| 5919 | 247 | 9 | 4 | 15 | #VALUE! | 1 | 0 |  | 0 | 0 |  | 0 |  | #VALUE! | 1 |  |  |  | 9 | 4 |  | 9 | 3 | [5 empty] | 0 | 0
| 5920 | 247 | 9 | 4 | 16 | #VALUE! | 1 | 0 |  | 0 | 0 |  | 0 |  | #VALUE! | 1 |  |  |  | 9 | 4 |  | 9 | 3 | [5 empty] | 0 | 0
| 5921 | 247 | 9 | 4 | 17 | #VALUE! | 1 | 0 |  | 0 | 0 |  | 0 |  | #VALUE! | 1 |  |  |  | 9 | 4 |  | 9 | 3 | [5 empty] | 0 | 0
| 5922 | 247 | 9 | 4 | 18 | #VALUE! | 1 | 0 |  | 0 | 0 |  | 0 |  | #VALUE! | 1 |  |  |  | 9 | 4 |  | 9 | 3 | [5 empty] | 0 | 0
| 5923 | 247 | 9 | 4 | 19 | #VALUE! | 1 | 0 |  | 0 | 0 |  | 0 |  | #VALUE! | 1 |  |  |  | 9 | 4 |  | 9 | 3 | [5 empty] | 0 | 0
| 5924 | 247 | 9 | 4 | 20 | #VALUE! | 1 | 0 |  | 0 | 0 |  | 0 |  | #VALUE! | 1 |  |  |  | 9 | 4 |  | 9 | 3 | [5 empty] | 0 | 0
| 5925 | 247 | 9 | 4 | 21 | #VALUE! | 1 | 0 |  | 0 | 0 |  | 0 |  | #VALUE! | 1 |  |  |  | 9 | 4 |  | 9 | 3 | [5 empty] | 0 | 0
| 5926 | 247 | 9 | 4 | 22 | #VALUE! | 1 | 0 |  | 0 | 0 |  | 0 |  | #VALUE! | 1 |  |  |  | 9 | 4 |  | 9 | 3 | [5 empty] | 0 | 0
| 5927 | 247 | 9 | 4 | 23 | #VALUE! | 1 | 0 |  | 0 | 0 |  | 0 |  | #VALUE! | 1 |  |  |  | 9 | 4 |  | 9 | 3 | [5 empty] | 0 | 0
| 5928 | 247 | 9 | 4 | 24 | #VALUE! | 1 | 0 |  | 0 | 0 |  | 0 |  | #VALUE! | 1 |  |  |  | 9 | 4 |  | 9 | 3 | [5 empty] | 0 | 0
| 5929 | 248 | 9 | 5 | 1 | #VALUE! | 1 | 0 |  | 0 | 0 |  | 0 |  | #VALUE! | 1 |  |  |  | 9 | 5 |  | 9 | 4 | [5 empty] | 0 | 0
| 5930 | 248 | 9 | 5 | 2 | #VALUE! | 1 | 0 |  | 0 | 0 |  | 0 |  | #VALUE! | 1 |  |  |  | 9 | 5 |  | 9 | 4 | [5 empty] | 0 | 0
| 5931 | 248 | 9 | 5 | 3 | #VALUE! | 1 | 0 |  | 0 | 0 |  | 0 |  | #VALUE! | 1 |  |  |  | 9 | 5 |  | 9 | 4 | [5 empty] | 0 | 0
| 5932 | 248 | 9 | 5 | 4 | #VALUE! | 1 | 0 |  | 0 | 0 |  | 0 |  | #VALUE! | 1 |  |  |  | 9 | 5 |  | 9 | 4 | [5 empty] | 0 | 0
| 5933 | 248 | 9 | 5 | 5 | #VALUE! | 1 | 0 |  | 0 | 0 |  | 0 |  | #VALUE! | 1 |  |  |  | 9 | 5 |  | 9 | 4 | [5 empty] | 0 | 0
| 5934 | 248 | 9 | 5 | 6 | #VALUE! | 1 | 0 |  | 0 | 0 |  | 0 |  | #VALUE! | 1 |  |  |  | 9 | 5 |  | 9 | 4 | [5 empty] | 0 | 0
| 5935 | 248 | 9 | 5 | 7 | #VALUE! | 1 | 0 |  | 0 | 0 |  | 0 |  | #VALUE! | 1 |  |  |  | 9 | 5 |  | 9 | 4 | [5 empty] | 0 | 0
| 5936 | 248 | 9 | 5 | 8 | #VALUE! | 1 | 0 |  | 0 | 0 |  | 0 |  | #VALUE! | 1 |  |  |  | 9 | 5 |  | 9 | 4 | [5 empty] | 0 | 0
| 5937 | 248 | 9 | 5 | 9 | #VALUE! | 1 | 0 |  | 0 | 0 |  | 0 |  | #VALUE! | 1 |  |  |  | 9 | 5 |  | 9 | 4 | [5 empty] | 0 | 0
| 5938 | 248 | 9 | 5 | 10 | #VALUE! | 1 | 0 |  | 0 | 0 |  | 0 |  | #VALUE! | 1 |  |  |  | 9 | 5 |  | 9 | 4 | [5 empty] | 0 | 0
| 5939 | 248 | 9 | 5 | 11 | #VALUE! | 1 | 0 |  | 0 | 0 |  | 0 |  | #VALUE! | 1 |  |  |  | 9 | 5 |  | 9 | 4 | [5 empty] | 0 | 0
| 5940 | 248 | 9 | 5 | 12 | #VALUE! | 1 | 0 |  | 0 | 0 |  | 0 |  | #VALUE! | 1 |  |  |  | 9 | 5 |  | 9 | 4 | [5 empty] | 0 | 0
| 5941 | 248 | 9 | 5 | 13 | #VALUE! | 1 | 0 |  | 0 | 0 |  | 0 |  | #VALUE! | 1 |  |  |  | 9 | 5 |  | 9 | 4 | [5 empty] | 0 | 0
| 5942 | 248 | 9 | 5 | 14 | #VALUE! | 1 | 0 |  | 0 | 0 |  | 0 |  | #VALUE! | 1 |  |  |  | 9 | 5 |  | 9 | 4 | [5 empty] | 0 | 0
| 5943 | 248 | 9 | 5 | 15 | #VALUE! | 1 | 0 |  | 0 | 0 |  | 0 |  | #VALUE! | 1 |  |  |  | 9 | 5 |  | 9 | 4 | [5 empty] | 0 | 0
| 5944 | 248 | 9 | 5 | 16 | #VALUE! | 1 | 0 |  | 0 | 0 |  | 0 |  | #VALUE! | 1 |  |  |  | 9 | 5 |  | 9 | 4 | [5 empty] | 0 | 0
| 5945 | 248 | 9 | 5 | 17 | #VALUE! | 1 | 0 |  | 0 | 0 |  | 0 |  | #VALUE! | 1 |  |  |  | 9 | 5 |  | 9 | 4 | [5 empty] | 0 | 0
| 5946 | 248 | 9 | 5 | 18 | #VALUE! | 1 | 0 |  | 0 | 0 |  | 0 |  | #VALUE! | 1 |  |  |  | 9 | 5 |  | 9 | 4 | [5 empty] | 0 | 0
| 5947 | 248 | 9 | 5 | 19 | #VALUE! | 1 | 0 |  | 0 | 0 |  | 0 |  | #VALUE! | 1 |  |  |  | 9 | 5 |  | 9 | 4 | [5 empty] | 0 | 0
| 5948 | 248 | 9 | 5 | 20 | #VALUE! | 1 | 0 |  | 0 | 0 |  | 0 |  | #VALUE! | 1 |  |  |  | 9 | 5 |  | 9 | 4 | [5 empty] | 0 | 0
| 5949 | 248 | 9 | 5 | 21 | #VALUE! | 1 | 0 |  | 0 | 0 |  | 0 |  | #VALUE! | 1 |  |  |  | 9 | 5 |  | 9 | 4 | [5 empty] | 0 | 0
| 5950 | 248 | 9 | 5 | 22 | #VALUE! | 1 | 0 |  | 0 | 0 |  | 0 |  | #VALUE! | 1 |  |  |  | 9 | 5 |  | 9 | 4 | [5 empty] | 0 | 0
| 5951 | 248 | 9 | 5 | 23 | #VALUE! | 1 | 0 |  | 0 | 0 |  | 0 |  | #VALUE! | 1 |  |  |  | 9 | 5 |  | 9 | 4 | [5 empty] | 0 | 0
| 5952 | 248 | 9 | 5 | 24 | #VALUE! | 1 | 0 |  | 0 | 0 |  | 0 |  | #VALUE! | 1 |  |  |  | 9 | 5 |  | 9 | 4 | [5 empty] | 0 | 0
| 5953 | 249 | 9 | 6 | 1 | #VALUE! | 1 | 0 |  | 0 | 0 |  | 0 |  | #VALUE! | 1 |  |  |  | 9 | 6 |  | 9 | 5 | [5 empty] | 0 | 0
| 5954 | 249 | 9 | 6 | 2 | #VALUE! | 1 | 0 |  | 0 | 0 |  | 0 |  | #VALUE! | 1 |  |  |  | 9 | 6 |  | 9 | 5 | [5 empty] | 0 | 0
| 5955 | 249 | 9 | 6 | 3 | #VALUE! | 1 | 0 |  | 0 | 0 |  | 0 |  | #VALUE! | 1 |  |  |  | 9 | 6 |  | 9 | 5 | [5 empty] | 0 | 0
| 5956 | 249 | 9 | 6 | 4 | #VALUE! | 1 | 0 |  | 0 | 0 |  | 0 |  | #VALUE! | 1 |  |  |  | 9 | 6 |  | 9 | 5 | [5 empty] | 0 | 0
| 5957 | 249 | 9 | 6 | 5 | #VALUE! | 1 | 0 |  | 0 | 0 |  | 0 |  | #VALUE! | 1 |  |  |  | 9 | 6 |  | 9 | 5 | [5 empty] | 0 | 0
| 5958 | 249 | 9 | 6 | 6 | #VALUE! | 1 | 0 |  | 0 | 0 |  | 0 |  | #VALUE! | 1 |  |  |  | 9 | 6 |  | 9 | 5 | [5 empty] | 0 | 0
| 5959 | 249 | 9 | 6 | 7 | #VALUE! | 1 | 0 |  | 0 | 0 |  | 0 |  | #VALUE! | 1 |  |  |  | 9 | 6 |  | 9 | 5 | [5 empty] | 0 | 0
| 5960 | 249 | 9 | 6 | 8 | #VALUE! | 1 | 0 |  | 0 | 0 |  | 0 |  | #VALUE! | 1 |  |  |  | 9 | 6 |  | 9 | 5 | [5 empty] | 0 | 0
| 5961 | 249 | 9 | 6 | 9 | #VALUE! | 1 | 0 |  | 0 | 0 |  | 0 |  | #VALUE! | 1 |  |  |  | 9 | 6 |  | 9 | 5 | [5 empty] | 0 | 0
| 5962 | 249 | 9 | 6 | 10 | #VALUE! | 1 | 0 |  | 0 | 0 |  | 0 |  | #VALUE! | 1 |  |  |  | 9 | 6 |  | 9 | 5 | [5 empty] | 0 | 0
| 5963 | 249 | 9 | 6 | 11 | #VALUE! | 1 | 0 |  | 0 | 0 |  | 0 |  | #VALUE! | 1 |  |  |  | 9 | 6 |  | 9 | 5 | [5 empty] | 0 | 0
| 5964 | 249 | 9 | 6 | 12 | #VALUE! | 1 | 0 |  | 0 | 0 |  | 0 |  | #VALUE! | 1 |  |  |  | 9 | 6 |  | 9 | 5 | [5 empty] | 0 | 0
| 5965 | 249 | 9 | 6 | 13 | #VALUE! | 1 | 0 |  | 0 | 0 |  | 0 |  | #VALUE! | 1 |  |  |  | 9 | 6 |  | 9 | 5 | [5 empty] | 0 | 0
| 5966 | 249 | 9 | 6 | 14 | #VALUE! | 1 | 0 |  | 0 | 0 |  | 0 |  | #VALUE! | 1 |  |  |  | 9 | 6 |  | 9 | 5 | [5 empty] | 0 | 0
| 5967 | 249 | 9 | 6 | 15 | #VALUE! | 1 | 0 |  | 0 | 0 |  | 0 |  | #VALUE! | 1 |  |  |  | 9 | 6 |  | 9 | 5 | [5 empty] | 0 | 0
| 5968 | 249 | 9 | 6 | 16 | #VALUE! | 1 | 0 |  | 0 | 0 |  | 0 |  | #VALUE! | 1 |  |  |  | 9 | 6 |  | 9 | 5 | [5 empty] | 0 | 0
| 5969 | 249 | 9 | 6 | 17 | #VALUE! | 1 | 0 |  | 0 | 0 |  | 0 |  | #VALUE! | 1 |  |  |  | 9 | 6 |  | 9 | 5 | [5 empty] | 0 | 0
| 5970 | 249 | 9 | 6 | 18 | #VALUE! | 1 | 0 |  | 0 | 0 |  | 0 |  | #VALUE! | 1 |  |  |  | 9 | 6 |  | 9 | 5 | [5 empty] | 0 | 0
| 5971 | 249 | 9 | 6 | 19 | #VALUE! | 1 | 0 |  | 0 | 0 |  | 0 |  | #VALUE! | 1 |  |  |  | 9 | 6 |  | 9 | 5 | [5 empty] | 0 | 0
| 5972 | 249 | 9 | 6 | 20 | #VALUE! | 1 | 0 |  | 0 | 0 |  | 0 |  | #VALUE! | 1 |  |  |  | 9 | 6 |  | 9 | 5 | [5 empty] | 0 | 0
| 5973 | 249 | 9 | 6 | 21 | #VALUE! | 1 | 0 |  | 0 | 0 |  | 0 |  | #VALUE! | 1 |  |  |  | 9 | 6 |  | 9 | 5 | [5 empty] | 0 | 0
| 5974 | 249 | 9 | 6 | 22 | #VALUE! | 1 | 0 |  | 0 | 0 |  | 0 |  | #VALUE! | 1 |  |  |  | 9 | 6 |  | 9 | 5 | [5 empty] | 0 | 0
| 5975 | 249 | 9 | 6 | 23 | #VALUE! | 1 | 0 |  | 0 | 0 |  | 0 |  | #VALUE! | 1 |  |  |  | 9 | 6 |  | 9 | 5 | [5 empty] | 0 | 0
| 5976 | 249 | 9 | 6 | 24 | #VALUE! | 1 | 0 |  | 0 | 0 |  | 0 |  | #VALUE! | 1 |  |  |  | 9 | 6 |  | 9 | 5 | [5 empty] | 0 | 0
| 5977 | 250 | 9 | 7 | 1 | #VALUE! | 1 | 0 |  | 0 | 0 |  | 0 |  | #VALUE! | 1 |  |  |  | 9 | 7 |  | 9 | 6 | [5 empty] | 0 | 0
| 5978 | 250 | 9 | 7 | 2 | #VALUE! | 1 | 0 |  | 0 | 0 |  | 0 |  | #VALUE! | 1 |  |  |  | 9 | 7 |  | 9 | 6 | [5 empty] | 0 | 0
| 5979 | 250 | 9 | 7 | 3 | #VALUE! | 1 | 0 |  | 0 | 0 |  | 0 |  | #VALUE! | 1 |  |  |  | 9 | 7 |  | 9 | 6 | [5 empty] | 0 | 0
| 5980 | 250 | 9 | 7 | 4 | #VALUE! | 1 | 0 |  | 0 | 0 |  | 0 |  | #VALUE! | 1 |  |  |  | 9 | 7 |  | 9 | 6 | [5 empty] | 0 | 0
| 5981 | 250 | 9 | 7 | 5 | #VALUE! | 1 | 0 |  | 0 | 0 |  | 0 |  | #VALUE! | 1 |  |  |  | 9 | 7 |  | 9 | 6 | [5 empty] | 0 | 0
| 5982 | 250 | 9 | 7 | 6 | #VALUE! | 1 | 0 |  | 0 | 0 |  | 0 |  | #VALUE! | 1 |  |  |  | 9 | 7 |  | 9 | 6 | [5 empty] | 0 | 0
| 5983 | 250 | 9 | 7 | 7 | #VALUE! | 1 | 0 |  | 0 | 0 |  | 0 |  | #VALUE! | 1 |  |  |  | 9 | 7 |  | 9 | 6 | [5 empty] | 0 | 0
| 5984 | 250 | 9 | 7 | 8 | #VALUE! | 1 | 0 |  | 0 | 0 |  | 0 |  | #VALUE! | 1 |  |  |  | 9 | 7 |  | 9 | 6 | [5 empty] | 0 | 0
| 5985 | 250 | 9 | 7 | 9 | #VALUE! | 1 | 0 |  | 0 | 0 |  | 0 |  | #VALUE! | 1 |  |  |  | 9 | 7 |  | 9 | 6 | [5 empty] | 0 | 0
| 5986 | 250 | 9 | 7 | 10 | #VALUE! | 1 | 0 |  | 0 | 0 |  | 0 |  | #VALUE! | 1 |  |  |  | 9 | 7 |  | 9 | 6 | [5 empty] | 0 | 0
| 5987 | 250 | 9 | 7 | 11 | #VALUE! | 1 | 0 |  | 0 | 0 |  | 0 |  | #VALUE! | 1 |  |  |  | 9 | 7 |  | 9 | 6 | [5 empty] | 0 | 0
| 5988 | 250 | 9 | 7 | 12 | #VALUE! | 1 | 0 |  | 0 | 0 |  | 0 |  | #VALUE! | 1 |  |  |  | 9 | 7 |  | 9 | 6 | [5 empty] | 0 | 0
| 5989 | 250 | 9 | 7 | 13 | #VALUE! | 1 | 0 |  | 0 | 0 |  | 0 |  | #VALUE! | 1 |  |  |  | 9 | 7 |  | 9 | 6 | [5 empty] | 0 | 0
| 5990 | 250 | 9 | 7 | 14 | #VALUE! | 1 | 0 |  | 0 | 0 |  | 0 |  | #VALUE! | 1 |  |  |  | 9 | 7 |  | 9 | 6 | [5 empty] | 0 | 0
| 5991 | 250 | 9 | 7 | 15 | #VALUE! | 1 | 0 |  | 0 | 0 |  | 0 |  | #VALUE! | 1 |  |  |  | 9 | 7 |  | 9 | 6 | [5 empty] | 0 | 0
| 5992 | 250 | 9 | 7 | 16 | #VALUE! | 1 | 0 |  | 0 | 0 |  | 0 |  | #VALUE! | 1 |  |  |  | 9 | 7 |  | 9 | 6 | [5 empty] | 0 | 0
| 5993 | 250 | 9 | 7 | 17 | #VALUE! | 1 | 0 |  | 0 | 0 |  | 0 |  | #VALUE! | 1 |  |  |  | 9 | 7 |  | 9 | 6 | [5 empty] | 0 | 0
| 5994 | 250 | 9 | 7 | 18 | #VALUE! | 1 | 0 |  | 0 | 0 |  | 0 |  | #VALUE! | 1 |  |  |  | 9 | 7 |  | 9 | 6 | [5 empty] | 0 | 0
| 5995 | 250 | 9 | 7 | 19 | #VALUE! | 1 | 0 |  | 0 | 0 |  | 0 |  | #VALUE! | 1 |  |  |  | 9 | 7 |  | 9 | 6 | [5 empty] | 0 | 0
| 5996 | 250 | 9 | 7 | 20 | #VALUE! | 1 | 0 |  | 0 | 0 |  | 0 |  | #VALUE! | 1 |  |  |  | 9 | 7 |  | 9 | 6 | [5 empty] | 0 | 0
| 5997 | 250 | 9 | 7 | 21 | #VALUE! | 1 | 0 |  | 0 | 0 |  | 0 |  | #VALUE! | 1 |  |  |  | 9 | 7 |  | 9 | 6 | [5 empty] | 0 | 0
| 5998 | 250 | 9 | 7 | 22 | #VALUE! | 1 | 0 |  | 0 | 0 |  | 0 |  | #VALUE! | 1 |  |  |  | 9 | 7 |  | 9 | 6 | [5 empty] | 0 | 0
| 5999 | 250 | 9 | 7 | 23 | #VALUE! | 1 | 0 |  | 0 | 0 |  | 0 |  | #VALUE! | 1 |  |  |  | 9 | 7 |  | 9 | 6 | [5 empty] | 0 | 0
| 6000 | 250 | 9 | 7 | 24 | #VALUE! | 1 | 0 |  | 0 | 0 |  | 0 |  | #VALUE! | 1 |  |  |  | 9 | 7 |  | 9 | 6 | [5 empty] | 0 | 0
| 6001 | 251 | 9 | 8 | 1 | #VALUE! | 0 | 0 |  | 0 | 0 |  | 0 |  | #VALUE! | 1 |  |  |  | 9 | 8 |  | 9 | 7 | [5 empty] | 0 | 0
| 6002 | 251 | 9 | 8 | 2 | #VALUE! | 0 | 0 |  | 0 | 0 |  | 0 |  | #VALUE! | 1 |  |  |  | 9 | 8 |  | 9 | 7 | [5 empty] | 0 | 0
| 6003 | 251 | 9 | 8 | 3 | #VALUE! | 0 | 0 |  | 0 | 0 |  | 0 |  | #VALUE! | 1 |  |  |  | 9 | 8 |  | 9 | 7 | [5 empty] | 0 | 0
| 6004 | 251 | 9 | 8 | 4 | #VALUE! | 0 | 0 |  | 0 | 0 |  | 0 |  | #VALUE! | 1 |  |  |  | 9 | 8 |  | 9 | 7 | [5 empty] | 0 | 0
| 6005 | 251 | 9 | 8 | 5 | #VALUE! | 0 | 0 |  | 0 | 0 |  | 0 |  | #VALUE! | 1 |  |  |  | 9 | 8 |  | 9 | 7 | [5 empty] | 0 | 0
| 6006 | 251 | 9 | 8 | 6 | #VALUE! | 0 | 0 |  | 0 | 0 |  | 0 |  | #VALUE! | 1 |  |  |  | 9 | 8 |  | 9 | 7 | [5 empty] | 0 | 0
| 6007 | 251 | 9 | 8 | 7 | #VALUE! | 0 | 0 |  | 0 | 0 |  | 0 |  | #VALUE! | 1 |  |  |  | 9 | 8 |  | 9 | 7 | [5 empty] | 0 | 0
| 6008 | 251 | 9 | 8 | 8 | #VALUE! | 0 | 0 |  | 0 | 0 |  | 0 |  | #VALUE! | 1 |  |  |  | 9 | 8 |  | 9 | 7 | [5 empty] | 0 | 0
| 6009 | 251 | 9 | 8 | 9 | #VALUE! | 0 | 0 |  | 0 | 0 |  | 0 |  | #VALUE! | 1 |  |  |  | 9 | 8 |  | 9 | 7 | [5 empty] | 0 | 0
| 6010 | 251 | 9 | 8 | 10 | #VALUE! | 0 | 0 |  | 0 | 0 |  | 0 |  | #VALUE! | 1 |  |  |  | 9 | 8 |  | 9 | 7 | [5 empty] | 0 | 0
| 6011 | 251 | 9 | 8 | 11 | #VALUE! | 0 | 0 |  | 0 | 0 |  | 0 |  | #VALUE! | 1 |  |  |  | 9 | 8 |  | 9 | 7 | [5 empty] | 0 | 0
| 6012 | 251 | 9 | 8 | 12 | #VALUE! | 0 | 0 |  | 0 | 0 |  | 0 |  | #VALUE! | 1 |  |  |  | 9 | 8 |  | 9 | 7 | [5 empty] | 0 | 0
| 6013 | 251 | 9 | 8 | 13 | #VALUE! | 0 | 0 |  | 0 | 0 |  | 0 |  | #VALUE! | 1 |  |  |  | 9 | 8 |  | 9 | 7 | [5 empty] | 0 | 0
| 6014 | 251 | 9 | 8 | 14 | #VALUE! | 0 | 0 |  | 0 | 0 |  | 0 |  | #VALUE! | 1 |  |  |  | 9 | 8 |  | 9 | 7 | [5 empty] | 0 | 0
| 6015 | 251 | 9 | 8 | 15 | #VALUE! | 0 | 0 |  | 0 | 0 |  | 0 |  | #VALUE! | 1 |  |  |  | 9 | 8 |  | 9 | 7 | [5 empty] | 0 | 0
| 6016 | 251 | 9 | 8 | 16 | #VALUE! | 0 | 0 |  | 0 | 0 |  | 0 |  | #VALUE! | 1 |  |  |  | 9 | 8 |  | 9 | 7 | [5 empty] | 0 | 0
| 6017 | 251 | 9 | 8 | 17 | #VALUE! | 0 | 0 |  | 0 | 0 |  | 0 |  | #VALUE! | 1 |  |  |  | 9 | 8 |  | 9 | 7 | [5 empty] | 0 | 0
| 6018 | 251 | 9 | 8 | 18 | #VALUE! | 0 | 0 |  | 0 | 0 |  | 0 |  | #VALUE! | 1 |  |  |  | 9 | 8 |  | 9 | 7 | [5 empty] | 0 | 0
| 6019 | 251 | 9 | 8 | 19 | #VALUE! | 0 | 0 |  | 0 | 0 |  | 0 |  | #VALUE! | 1 |  |  |  | 9 | 8 |  | 9 | 7 | [5 empty] | 0 | 0
| 6020 | 251 | 9 | 8 | 20 | #VALUE! | 0 | 0 |  | 0 | 0 |  | 0 |  | #VALUE! | 1 |  |  |  | 9 | 8 |  | 9 | 7 | [5 empty] | 0 | 0
| 6021 | 251 | 9 | 8 | 21 | #VALUE! | 0 | 0 |  | 0 | 0 |  | 0 |  | #VALUE! | 1 |  |  |  | 9 | 8 |  | 9 | 7 | [5 empty] | 0 | 0
| 6022 | 251 | 9 | 8 | 22 | #VALUE! | 0 | 0 |  | 0 | 0 |  | 0 |  | #VALUE! | 1 |  |  |  | 9 | 8 |  | 9 | 7 | [5 empty] | 0 | 0
| 6023 | 251 | 9 | 8 | 23 | #VALUE! | 0 | 0 |  | 0 | 0 |  | 0 |  | #VALUE! | 1 |  |  |  | 9 | 8 |  | 9 | 7 | [5 empty] | 0 | 0
| 6024 | 251 | 9 | 8 | 24 | #VALUE! | 0 | 0 |  | 0 | 0 |  | 0 |  | #VALUE! | 1 |  |  |  | 9 | 8 |  | 9 | 7 | [5 empty] | 0 | 0
| 6025 | 252 | 9 | 9 | 1 | #VALUE! | 0 | 0 |  | 0 | 0 |  | 0 |  | #VALUE! | 1 |  |  |  | 9 | 9 |  | 9 | 8 | [5 empty] | 0 | 0
| 6026 | 252 | 9 | 9 | 2 | #VALUE! | 0 | 0 |  | 0 | 0 |  | 0 |  | #VALUE! | 1 |  |  |  | 9 | 9 |  | 9 | 8 | [5 empty] | 0 | 0
| 6027 | 252 | 9 | 9 | 3 | #VALUE! | 0 | 0 |  | 0 | 0 |  | 0 |  | #VALUE! | 1 |  |  |  | 9 | 9 |  | 9 | 8 | [5 empty] | 0 | 0
| 6028 | 252 | 9 | 9 | 4 | #VALUE! | 0 | 0 |  | 0 | 0 |  | 0 |  | #VALUE! | 1 |  |  |  | 9 | 9 |  | 9 | 8 | [5 empty] | 0 | 0
| 6029 | 252 | 9 | 9 | 5 | #VALUE! | 0 | 0 |  | 0 | 0 |  | 0 |  | #VALUE! | 1 |  |  |  | 9 | 9 |  | 9 | 8 | [5 empty] | 0 | 0
| 6030 | 252 | 9 | 9 | 6 | #VALUE! | 0 | 0 |  | 0 | 0 |  | 0 |  | #VALUE! | 1 |  |  |  | 9 | 9 |  | 9 | 8 | [5 empty] | 0 | 0
| 6031 | 252 | 9 | 9 | 7 | #VALUE! | 0 | 0 |  | 0 | 0 |  | 0 |  | #VALUE! | 1 |  |  |  | 9 | 9 |  | 9 | 8 | [5 empty] | 0 | 0
| 6032 | 252 | 9 | 9 | 8 | #VALUE! | 0 | 0 |  | 0 | 0 |  | 0 |  | #VALUE! | 1 |  |  |  | 9 | 9 |  | 9 | 8 | [5 empty] | 0 | 0
| 6033 | 252 | 9 | 9 | 9 | #VALUE! | 0 | 0 |  | 0 | 0 |  | 0 |  | #VALUE! | 1 |  |  |  | 9 | 9 |  | 9 | 8 | [5 empty] | 0 | 0
| 6034 | 252 | 9 | 9 | 10 | #VALUE! | 0 | 0 |  | 0 | 0 |  | 0 |  | #VALUE! | 1 |  |  |  | 9 | 9 |  | 9 | 8 | [5 empty] | 0 | 0
| 6035 | 252 | 9 | 9 | 11 | #VALUE! | 0 | 0 |  | 0 | 0 |  | 0 |  | #VALUE! | 1 |  |  |  | 9 | 9 |  | 9 | 8 | [5 empty] | 0 | 0
| 6036 | 252 | 9 | 9 | 12 | #VALUE! | 0 | 0 |  | 0 | 0 |  | 0 |  | #VALUE! | 1 |  |  |  | 9 | 9 |  | 9 | 8 | [5 empty] | 0 | 0
| 6037 | 252 | 9 | 9 | 13 | #VALUE! | 0 | 0 |  | 0 | 0 |  | 0 |  | #VALUE! | 1 |  |  |  | 9 | 9 |  | 9 | 8 | [5 empty] | 0 | 0
| 6038 | 252 | 9 | 9 | 14 | #VALUE! | 0 | 0 |  | 0 | 0 |  | 0 |  | #VALUE! | 1 |  |  |  | 9 | 9 |  | 9 | 8 | [5 empty] | 0 | 0
| 6039 | 252 | 9 | 9 | 15 | #VALUE! | 0 | 0 |  | 0 | 0 |  | 0 |  | #VALUE! | 1 |  |  |  | 9 | 9 |  | 9 | 8 | [5 empty] | 0 | 0
| 6040 | 252 | 9 | 9 | 16 | #VALUE! | 0 | 0 |  | 0 | 0 |  | 0 |  | #VALUE! | 1 |  |  |  | 9 | 9 |  | 9 | 8 | [5 empty] | 0 | 0
| 6041 | 252 | 9 | 9 | 17 | #VALUE! | 0 | 0 |  | 0 | 0 |  | 0 |  | #VALUE! | 1 |  |  |  | 9 | 9 |  | 9 | 8 | [5 empty] | 0 | 0
| 6042 | 252 | 9 | 9 | 18 | #VALUE! | 0 | 0 |  | 0 | 0 |  | 0 |  | #VALUE! | 1 |  |  |  | 9 | 9 |  | 9 | 8 | [5 empty] | 0 | 0
| 6043 | 252 | 9 | 9 | 19 | #VALUE! | 0 | 0 |  | 0 | 0 |  | 0 |  | #VALUE! | 1 |  |  |  | 9 | 9 |  | 9 | 8 | [5 empty] | 0 | 0
| 6044 | 252 | 9 | 9 | 20 | #VALUE! | 0 | 0 |  | 0 | 0 |  | 0 |  | #VALUE! | 1 |  |  |  | 9 | 9 |  | 9 | 8 | [5 empty] | 0 | 0
| 6045 | 252 | 9 | 9 | 21 | #VALUE! | 0 | 0 |  | 0 | 0 |  | 0 |  | #VALUE! | 1 |  |  |  | 9 | 9 |  | 9 | 8 | [5 empty] | 0 | 0
| 6046 | 252 | 9 | 9 | 22 | #VALUE! | 0 | 0 |  | 0 | 0 |  | 0 |  | #VALUE! | 1 |  |  |  | 9 | 9 |  | 9 | 8 | [5 empty] | 0 | 0
| 6047 | 252 | 9 | 9 | 23 | #VALUE! | 0 | 0 |  | 0 | 0 |  | 0 |  | #VALUE! | 1 |  |  |  | 9 | 9 |  | 9 | 8 | [5 empty] | 0 | 0
| 6048 | 252 | 9 | 9 | 24 | #VALUE! | 0 | 0 |  | 0 | 0 |  | 0 |  | #VALUE! | 1 |  |  |  | 9 | 9 |  | 9 | 8 | [5 empty] | 0 | 0
| 6049 | 253 | 9 | 10 | 1 | #VALUE! | 1 | 0 |  | 0 | 0 |  | 0 |  | #VALUE! | 1 |  |  |  | 9 | 10 |  | 9 | 9 | [5 empty] | 0 | 0
| 6050 | 253 | 9 | 10 | 2 | #VALUE! | 1 | 0 |  | 0 | 0 |  | 0 |  | #VALUE! | 1 |  |  |  | 9 | 10 |  | 9 | 9 | [5 empty] | 0 | 0
| 6051 | 253 | 9 | 10 | 3 | #VALUE! | 1 | 0 |  | 0 | 0 |  | 0 |  | #VALUE! | 1 |  |  |  | 9 | 10 |  | 9 | 9 | [5 empty] | 0 | 0
| 6052 | 253 | 9 | 10 | 4 | #VALUE! | 1 | 0 |  | 0 | 0 |  | 0 |  | #VALUE! | 1 |  |  |  | 9 | 10 |  | 9 | 9 | [5 empty] | 0 | 0
| 6053 | 253 | 9 | 10 | 5 | #VALUE! | 1 | 0 |  | 0 | 0 |  | 0 |  | #VALUE! | 1 |  |  |  | 9 | 10 |  | 9 | 9 | [5 empty] | 0 | 0
| 6054 | 253 | 9 | 10 | 6 | #VALUE! | 1 | 0 |  | 0 | 0 |  | 0 |  | #VALUE! | 1 |  |  |  | 9 | 10 |  | 9 | 9 | [5 empty] | 0 | 0
| 6055 | 253 | 9 | 10 | 7 | #VALUE! | 1 | 0 |  | 0 | 0 |  | 0 |  | #VALUE! | 1 |  |  |  | 9 | 10 |  | 9 | 9 | [5 empty] | 0 | 0
| 6056 | 253 | 9 | 10 | 8 | #VALUE! | 1 | 0 |  | 0 | 0 |  | 0 |  | #VALUE! | 1 |  |  |  | 9 | 10 |  | 9 | 9 | [5 empty] | 0 | 0
| 6057 | 253 | 9 | 10 | 9 | #VALUE! | 1 | 0 |  | 0 | 0 |  | 0 |  | #VALUE! | 1 |  |  |  | 9 | 10 |  | 9 | 9 | [5 empty] | 0 | 0
| 6058 | 253 | 9 | 10 | 10 | #VALUE! | 1 | 0 |  | 0 | 0 |  | 0 |  | #VALUE! | 1 |  |  |  | 9 | 10 |  | 9 | 9 | [5 empty] | 0 | 0
| 6059 | 253 | 9 | 10 | 11 | #VALUE! | 1 | 0 |  | 0 | 0 |  | 0 |  | #VALUE! | 1 |  |  |  | 9 | 10 |  | 9 | 9 | [5 empty] | 0 | 0
| 6060 | 253 | 9 | 10 | 12 | #VALUE! | 1 | 0 |  | 0 | 0 |  | 0 |  | #VALUE! | 1 |  |  |  | 9 | 10 |  | 9 | 9 | [5 empty] | 0 | 0
| 6061 | 253 | 9 | 10 | 13 | #VALUE! | 1 | 0 |  | 0 | 0 |  | 0 |  | #VALUE! | 1 |  |  |  | 9 | 10 |  | 9 | 9 | [5 empty] | 0 | 0
| 6062 | 253 | 9 | 10 | 14 | #VALUE! | 1 | 0 |  | 0 | 0 |  | 0 |  | #VALUE! | 1 |  |  |  | 9 | 10 |  | 9 | 9 | [5 empty] | 0 | 0
| 6063 | 253 | 9 | 10 | 15 | #VALUE! | 1 | 0 |  | 0 | 0 |  | 0 |  | #VALUE! | 1 |  |  |  | 9 | 10 |  | 9 | 9 | [5 empty] | 0 | 0
| 6064 | 253 | 9 | 10 | 16 | #VALUE! | 1 | 0 |  | 0 | 0 |  | 0 |  | #VALUE! | 1 |  |  |  | 9 | 10 |  | 9 | 9 | [5 empty] | 0 | 0
| 6065 | 253 | 9 | 10 | 17 | #VALUE! | 1 | 0 |  | 0 | 0 |  | 0 |  | #VALUE! | 1 |  |  |  | 9 | 10 |  | 9 | 9 | [5 empty] | 0 | 0
| 6066 | 253 | 9 | 10 | 18 | #VALUE! | 1 | 0 |  | 0 | 0 |  | 0 |  | #VALUE! | 1 |  |  |  | 9 | 10 |  | 9 | 9 | [5 empty] | 0 | 0
| 6067 | 253 | 9 | 10 | 19 | #VALUE! | 1 | 0 |  | 0 | 0 |  | 0 |  | #VALUE! | 1 |  |  |  | 9 | 10 |  | 9 | 9 | [5 empty] | 0 | 0
| 6068 | 253 | 9 | 10 | 20 | #VALUE! | 1 | 0 |  | 0 | 0 |  | 0 |  | #VALUE! | 1 |  |  |  | 9 | 10 |  | 9 | 9 | [5 empty] | 0 | 0
| 6069 | 253 | 9 | 10 | 21 | #VALUE! | 1 | 0 |  | 0 | 0 |  | 0 |  | #VALUE! | 1 |  |  |  | 9 | 10 |  | 9 | 9 | [5 empty] | 0 | 0
| 6070 | 253 | 9 | 10 | 22 | #VALUE! | 1 | 0 |  | 0 | 0 |  | 0 |  | #VALUE! | 1 |  |  |  | 9 | 10 |  | 9 | 9 | [5 empty] | 0 | 0
| 6071 | 253 | 9 | 10 | 23 | #VALUE! | 1 | 0 |  | 0 | 0 |  | 0 |  | #VALUE! | 1 |  |  |  | 9 | 10 |  | 9 | 9 | [5 empty] | 0 | 0
| 6072 | 253 | 9 | 10 | 24 | #VALUE! | 1 | 0 |  | 0 | 0 |  | 0 |  | #VALUE! | 1 |  |  |  | 9 | 10 |  | 9 | 9 | [5 empty] | 0 | 0
| 6073 | 254 | 9 | 11 | 1 | #VALUE! | 1 | 0 |  | 0 | 0 |  | 0 |  | #VALUE! | 1 |  |  |  | 9 | 11 |  | 9 | 10 | [5 empty] | 0 | 0
| 6074 | 254 | 9 | 11 | 2 | #VALUE! | 1 | 0 |  | 0 | 0 |  | 0 |  | #VALUE! | 1 |  |  |  | 9 | 11 |  | 9 | 10 | [5 empty] | 0 | 0
| 6075 | 254 | 9 | 11 | 3 | #VALUE! | 1 | 0 |  | 0 | 0 |  | 0 |  | #VALUE! | 1 |  |  |  | 9 | 11 |  | 9 | 10 | [5 empty] | 0 | 0
| 6076 | 254 | 9 | 11 | 4 | #VALUE! | 1 | 0 |  | 0 | 0 |  | 0 |  | #VALUE! | 1 |  |  |  | 9 | 11 |  | 9 | 10 | [5 empty] | 0 | 0
| 6077 | 254 | 9 | 11 | 5 | #VALUE! | 1 | 0 |  | 0 | 0 |  | 0 |  | #VALUE! | 1 |  |  |  | 9 | 11 |  | 9 | 10 | [5 empty] | 0 | 0
| 6078 | 254 | 9 | 11 | 6 | #VALUE! | 1 | 0 |  | 0 | 0 |  | 0 |  | #VALUE! | 1 |  |  |  | 9 | 11 |  | 9 | 10 | [5 empty] | 0 | 0
| 6079 | 254 | 9 | 11 | 7 | #VALUE! | 1 | 0 |  | 0 | 0 |  | 0 |  | #VALUE! | 1 |  |  |  | 9 | 11 |  | 9 | 10 | [5 empty] | 0 | 0
| 6080 | 254 | 9 | 11 | 8 | #VALUE! | 1 | 0 |  | 0 | 0 |  | 0 |  | #VALUE! | 1 |  |  |  | 9 | 11 |  | 9 | 10 | [5 empty] | 0 | 0
| 6081 | 254 | 9 | 11 | 9 | #VALUE! | 1 | 0 |  | 0 | 0 |  | 0 |  | #VALUE! | 1 |  |  |  | 9 | 11 |  | 9 | 10 | [5 empty] | 0 | 0
| 6082 | 254 | 9 | 11 | 10 | #VALUE! | 1 | 0 |  | 0 | 0 |  | 0 |  | #VALUE! | 1 |  |  |  | 9 | 11 |  | 9 | 10 | [5 empty] | 0 | 0
| 6083 | 254 | 9 | 11 | 11 | #VALUE! | 1 | 0 |  | 0 | 0 |  | 0 |  | #VALUE! | 1 |  |  |  | 9 | 11 |  | 9 | 10 | [5 empty] | 0 | 0
| 6084 | 254 | 9 | 11 | 12 | #VALUE! | 1 | 0 |  | 0 | 0 |  | 0 |  | #VALUE! | 1 |  |  |  | 9 | 11 |  | 9 | 10 | [5 empty] | 0 | 0
| 6085 | 254 | 9 | 11 | 13 | #VALUE! | 1 | 0 |  | 0 | 0 |  | 0 |  | #VALUE! | 1 |  |  |  | 9 | 11 |  | 9 | 10 | [5 empty] | 0 | 0
| 6086 | 254 | 9 | 11 | 14 | #VALUE! | 1 | 0 |  | 0 | 0 |  | 0 |  | #VALUE! | 1 |  |  |  | 9 | 11 |  | 9 | 10 | [5 empty] | 0 | 0
| 6087 | 254 | 9 | 11 | 15 | #VALUE! | 1 | 0 |  | 0 | 0 |  | 0 |  | #VALUE! | 1 |  |  |  | 9 | 11 |  | 9 | 10 | [5 empty] | 0 | 0
| 6088 | 254 | 9 | 11 | 16 | #VALUE! | 1 | 0 |  | 0 | 0 |  | 0 |  | #VALUE! | 1 |  |  |  | 9 | 11 |  | 9 | 10 | [5 empty] | 0 | 0
| 6089 | 254 | 9 | 11 | 17 | #VALUE! | 1 | 0 |  | 0 | 0 |  | 0 |  | #VALUE! | 1 |  |  |  | 9 | 11 |  | 9 | 10 | [5 empty] | 0 | 0
| 6090 | 254 | 9 | 11 | 18 | #VALUE! | 1 | 0 |  | 0 | 0 |  | 0 |  | #VALUE! | 1 |  |  |  | 9 | 11 |  | 9 | 10 | [5 empty] | 0 | 0
| 6091 | 254 | 9 | 11 | 19 | #VALUE! | 1 | 0 |  | 0 | 0 |  | 0 |  | #VALUE! | 1 |  |  |  | 9 | 11 |  | 9 | 10 | [5 empty] | 0 | 0
| 6092 | 254 | 9 | 11 | 20 | #VALUE! | 1 | 0 |  | 0 | 0 |  | 0 |  | #VALUE! | 1 |  |  |  | 9 | 11 |  | 9 | 10 | [5 empty] | 0 | 0
| 6093 | 254 | 9 | 11 | 21 | #VALUE! | 1 | 0 |  | 0 | 0 |  | 0 |  | #VALUE! | 1 |  |  |  | 9 | 11 |  | 9 | 10 | [5 empty] | 0 | 0
| 6094 | 254 | 9 | 11 | 22 | #VALUE! | 1 | 0 |  | 0 | 0 |  | 0 |  | #VALUE! | 1 |  |  |  | 9 | 11 |  | 9 | 10 | [5 empty] | 0 | 0
| 6095 | 254 | 9 | 11 | 23 | #VALUE! | 1 | 0 |  | 0 | 0 |  | 0 |  | #VALUE! | 1 |  |  |  | 9 | 11 |  | 9 | 10 | [5 empty] | 0 | 0
| 6096 | 254 | 9 | 11 | 24 | #VALUE! | 1 | 0 |  | 0 | 0 |  | 0 |  | #VALUE! | 1 |  |  |  | 9 | 11 |  | 9 | 10 | [5 empty] | 0 | 0
| 6097 | 255 | 9 | 12 | 1 | #VALUE! | 1 | 0 |  | 0 | 0 |  | 0 |  | #VALUE! | 1 |  |  |  | 9 | 12 |  | 9 | 11 | [5 empty] | 0 | 0
| 6098 | 255 | 9 | 12 | 2 | #VALUE! | 1 | 0 |  | 0 | 0 |  | 0 |  | #VALUE! | 1 |  |  |  | 9 | 12 |  | 9 | 11 | [5 empty] | 0 | 0
| 6099 | 255 | 9 | 12 | 3 | #VALUE! | 1 | 0 |  | 0 | 0 |  | 0 |  | #VALUE! | 1 |  |  |  | 9 | 12 |  | 9 | 11 | [5 empty] | 0 | 0
| 6100 | 255 | 9 | 12 | 4 | #VALUE! | 1 | 0 |  | 0 | 0 |  | 0 |  | #VALUE! | 1 |  |  |  | 9 | 12 |  | 9 | 11 | [5 empty] | 0 | 0
| 6101 | 255 | 9 | 12 | 5 | #VALUE! | 1 | 0 |  | 0 | 0 |  | 0 |  | #VALUE! | 1 |  |  |  | 9 | 12 |  | 9 | 11 | [5 empty] | 0 | 0
| 6102 | 255 | 9 | 12 | 6 | #VALUE! | 1 | 0 |  | 0 | 0 |  | 0 |  | #VALUE! | 1 |  |  |  | 9 | 12 |  | 9 | 11 | [5 empty] | 0 | 0
| 6103 | 255 | 9 | 12 | 7 | #VALUE! | 1 | 0 |  | 0 | 0 |  | 0 |  | #VALUE! | 1 |  |  |  | 9 | 12 |  | 9 | 11 | [5 empty] | 0 | 0
| 6104 | 255 | 9 | 12 | 8 | #VALUE! | 1 | 0 |  | 0 | 0 |  | 0 |  | #VALUE! | 1 |  |  |  | 9 | 12 |  | 9 | 11 | [5 empty] | 0 | 0
| 6105 | 255 | 9 | 12 | 9 | #VALUE! | 1 | 0 |  | 0 | 0 |  | 0 |  | #VALUE! | 1 |  |  |  | 9 | 12 |  | 9 | 11 | [5 empty] | 0 | 0
| 6106 | 255 | 9 | 12 | 10 | #VALUE! | 1 | 0 |  | 0 | 0 |  | 0 |  | #VALUE! | 1 |  |  |  | 9 | 12 |  | 9 | 11 | [5 empty] | 0 | 0
| 6107 | 255 | 9 | 12 | 11 | #VALUE! | 1 | 0 |  | 0 | 0 |  | 0 |  | #VALUE! | 1 |  |  |  | 9 | 12 |  | 9 | 11 | [5 empty] | 0 | 0
| 6108 | 255 | 9 | 12 | 12 | #VALUE! | 1 | 0 |  | 0 | 0 |  | 0 |  | #VALUE! | 1 |  |  |  | 9 | 12 |  | 9 | 11 | [5 empty] | 0 | 0
| 6109 | 255 | 9 | 12 | 13 | #VALUE! | 1 | 0 |  | 0 | 0 |  | 0 |  | #VALUE! | 1 |  |  |  | 9 | 12 |  | 9 | 11 | [5 empty] | 0 | 0
| 6110 | 255 | 9 | 12 | 14 | #VALUE! | 1 | 0 |  | 0 | 0 |  | 0 |  | #VALUE! | 1 |  |  |  | 9 | 12 |  | 9 | 11 | [5 empty] | 0 | 0
| 6111 | 255 | 9 | 12 | 15 | #VALUE! | 1 | 0 |  | 0 | 0 |  | 0 |  | #VALUE! | 1 |  |  |  | 9 | 12 |  | 9 | 11 | [5 empty] | 0 | 0
| 6112 | 255 | 9 | 12 | 16 | #VALUE! | 1 | 0 |  | 0 | 0 |  | 0 |  | #VALUE! | 1 |  |  |  | 9 | 12 |  | 9 | 11 | [5 empty] | 0 | 0
| 6113 | 255 | 9 | 12 | 17 | #VALUE! | 1 | 0 |  | 0 | 0 |  | 0 |  | #VALUE! | 1 |  |  |  | 9 | 12 |  | 9 | 11 | [5 empty] | 0 | 0
| 6114 | 255 | 9 | 12 | 18 | #VALUE! | 1 | 0 |  | 0 | 0 |  | 0 |  | #VALUE! | 1 |  |  |  | 9 | 12 |  | 9 | 11 | [5 empty] | 0 | 0
| 6115 | 255 | 9 | 12 | 19 | #VALUE! | 1 | 0 |  | 0 | 0 |  | 0 |  | #VALUE! | 1 |  |  |  | 9 | 12 |  | 9 | 11 | [5 empty] | 0 | 0
| 6116 | 255 | 9 | 12 | 20 | #VALUE! | 1 | 0 |  | 0 | 0 |  | 0 |  | #VALUE! | 1 |  |  |  | 9 | 12 |  | 9 | 11 | [5 empty] | 0 | 0
| 6117 | 255 | 9 | 12 | 21 | #VALUE! | 1 | 0 |  | 0 | 0 |  | 0 |  | #VALUE! | 1 |  |  |  | 9 | 12 |  | 9 | 11 | [5 empty] | 0 | 0
| 6118 | 255 | 9 | 12 | 22 | #VALUE! | 1 | 0 |  | 0 | 0 |  | 0 |  | #VALUE! | 1 |  |  |  | 9 | 12 |  | 9 | 11 | [5 empty] | 0 | 0
| 6119 | 255 | 9 | 12 | 23 | #VALUE! | 1 | 0 |  | 0 | 0 |  | 0 |  | #VALUE! | 1 |  |  |  | 9 | 12 |  | 9 | 11 | [5 empty] | 0 | 0
| 6120 | 255 | 9 | 12 | 24 | #VALUE! | 1 | 0 |  | 0 | 0 |  | 0 |  | #VALUE! | 1 |  |  |  | 9 | 12 |  | 9 | 11 | [5 empty] | 0 | 0
| 6121 | 256 | 9 | 13 | 1 | #VALUE! | 1 | 0 |  | 0 | 0 |  | 0 |  | #VALUE! | 1 |  |  |  | 9 | 13 |  | 9 | 12 | [5 empty] | 0 | 0
| 6122 | 256 | 9 | 13 | 2 | #VALUE! | 1 | 0 |  | 0 | 0 |  | 0 |  | #VALUE! | 1 |  |  |  | 9 | 13 |  | 9 | 12 | [5 empty] | 0 | 0
| 6123 | 256 | 9 | 13 | 3 | #VALUE! | 1 | 0 |  | 0 | 0 |  | 0 |  | #VALUE! | 1 |  |  |  | 9 | 13 |  | 9 | 12 | [5 empty] | 0 | 0
| 6124 | 256 | 9 | 13 | 4 | #VALUE! | 1 | 0 |  | 0 | 0 |  | 0 |  | #VALUE! | 1 |  |  |  | 9 | 13 |  | 9 | 12 | [5 empty] | 0 | 0
| 6125 | 256 | 9 | 13 | 5 | #VALUE! | 1 | 0 |  | 0 | 0 |  | 0 |  | #VALUE! | 1 |  |  |  | 9 | 13 |  | 9 | 12 | [5 empty] | 0 | 0
| 6126 | 256 | 9 | 13 | 6 | #VALUE! | 1 | 0 |  | 0 | 0 |  | 0 |  | #VALUE! | 1 |  |  |  | 9 | 13 |  | 9 | 12 | [5 empty] | 0 | 0
| 6127 | 256 | 9 | 13 | 7 | #VALUE! | 1 | 0 |  | 0 | 0 |  | 0 |  | #VALUE! | 1 |  |  |  | 9 | 13 |  | 9 | 12 | [5 empty] | 0 | 0
| 6128 | 256 | 9 | 13 | 8 | #VALUE! | 1 | 0 |  | 0 | 0 |  | 0 |  | #VALUE! | 1 |  |  |  | 9 | 13 |  | 9 | 12 | [5 empty] | 0 | 0
| 6129 | 256 | 9 | 13 | 9 | #VALUE! | 1 | 0 |  | 0 | 0 |  | 0 |  | #VALUE! | 1 |  |  |  | 9 | 13 |  | 9 | 12 | [5 empty] | 0 | 0
| 6130 | 256 | 9 | 13 | 10 | #VALUE! | 1 | 0 |  | 0 | 0 |  | 0 |  | #VALUE! | 1 |  |  |  | 9 | 13 |  | 9 | 12 | [5 empty] | 0 | 0
| 6131 | 256 | 9 | 13 | 11 | #VALUE! | 1 | 0 |  | 0 | 0 |  | 0 |  | #VALUE! | 1 |  |  |  | 9 | 13 |  | 9 | 12 | [5 empty] | 0 | 0
| 6132 | 256 | 9 | 13 | 12 | #VALUE! | 1 | 0 |  | 0 | 0 |  | 0 |  | #VALUE! | 1 |  |  |  | 9 | 13 |  | 9 | 12 | [5 empty] | 0 | 0
| 6133 | 256 | 9 | 13 | 13 | #VALUE! | 1 | 0 |  | 0 | 0 |  | 0 |  | #VALUE! | 1 |  |  |  | 9 | 13 |  | 9 | 12 | [5 empty] | 0 | 0
| 6134 | 256 | 9 | 13 | 14 | #VALUE! | 1 | 0 |  | 0 | 0 |  | 0 |  | #VALUE! | 1 |  |  |  | 9 | 13 |  | 9 | 12 | [5 empty] | 0 | 0
| 6135 | 256 | 9 | 13 | 15 | #VALUE! | 1 | 0 |  | 0 | 0 |  | 0 |  | #VALUE! | 1 |  |  |  | 9 | 13 |  | 9 | 12 | [5 empty] | 0 | 0
| 6136 | 256 | 9 | 13 | 16 | #VALUE! | 1 | 0 |  | 0 | 0 |  | 0 |  | #VALUE! | 1 |  |  |  | 9 | 13 |  | 9 | 12 | [5 empty] | 0 | 0
| 6137 | 256 | 9 | 13 | 17 | #VALUE! | 1 | 0 |  | 0 | 0 |  | 0 |  | #VALUE! | 1 |  |  |  | 9 | 13 |  | 9 | 12 | [5 empty] | 0 | 0
| 6138 | 256 | 9 | 13 | 18 | #VALUE! | 1 | 0 |  | 0 | 0 |  | 0 |  | #VALUE! | 1 |  |  |  | 9 | 13 |  | 9 | 12 | [5 empty] | 0 | 0
| 6139 | 256 | 9 | 13 | 19 | #VALUE! | 1 | 0 |  | 0 | 0 |  | 0 |  | #VALUE! | 1 |  |  |  | 9 | 13 |  | 9 | 12 | [5 empty] | 0 | 0
| 6140 | 256 | 9 | 13 | 20 | #VALUE! | 1 | 0 |  | 0 | 0 |  | 0 |  | #VALUE! | 1 |  |  |  | 9 | 13 |  | 9 | 12 | [5 empty] | 0 | 0
| 6141 | 256 | 9 | 13 | 21 | #VALUE! | 1 | 0 |  | 0 | 0 |  | 0 |  | #VALUE! | 1 |  |  |  | 9 | 13 |  | 9 | 12 | [5 empty] | 0 | 0
| 6142 | 256 | 9 | 13 | 22 | #VALUE! | 1 | 0 |  | 0 | 0 |  | 0 |  | #VALUE! | 1 |  |  |  | 9 | 13 |  | 9 | 12 | [5 empty] | 0 | 0
| 6143 | 256 | 9 | 13 | 23 | #VALUE! | 1 | 0 |  | 0 | 0 |  | 0 |  | #VALUE! | 1 |  |  |  | 9 | 13 |  | 9 | 12 | [5 empty] | 0 | 0
| 6144 | 256 | 9 | 13 | 24 | #VALUE! | 1 | 0 |  | 0 | 0 |  | 0 |  | #VALUE! | 1 |  |  |  | 9 | 13 |  | 9 | 12 | [5 empty] | 0 | 0
| 6145 | 257 | 9 | 14 | 1 | #VALUE! | 1 | 0 |  | 0 | 0 |  | 0 |  | #VALUE! | 1 |  |  |  | 9 | 14 |  | 9 | 13 | [5 empty] | 0 | 0
| 6146 | 257 | 9 | 14 | 2 | #VALUE! | 1 | 0 |  | 0 | 0 |  | 0 |  | #VALUE! | 1 |  |  |  | 9 | 14 |  | 9 | 13 | [5 empty] | 0 | 0
| 6147 | 257 | 9 | 14 | 3 | #VALUE! | 1 | 0 |  | 0 | 0 |  | 0 |  | #VALUE! | 1 |  |  |  | 9 | 14 |  | 9 | 13 | [5 empty] | 0 | 0
| 6148 | 257 | 9 | 14 | 4 | #VALUE! | 1 | 0 |  | 0 | 0 |  | 0 |  | #VALUE! | 1 |  |  |  | 9 | 14 |  | 9 | 13 | [5 empty] | 0 | 0
| 6149 | 257 | 9 | 14 | 5 | #VALUE! | 1 | 0 |  | 0 | 0 |  | 0 |  | #VALUE! | 1 |  |  |  | 9 | 14 |  | 9 | 13 | [5 empty] | 0 | 0
| 6150 | 257 | 9 | 14 | 6 | #VALUE! | 1 | 0 |  | 0 | 0 |  | 0 |  | #VALUE! | 1 |  |  |  | 9 | 14 |  | 9 | 13 | [5 empty] | 0 | 0
| 6151 | 257 | 9 | 14 | 7 | #VALUE! | 1 | 0 |  | 0 | 0 |  | 0 |  | #VALUE! | 1 |  |  |  | 9 | 14 |  | 9 | 13 | [5 empty] | 0 | 0
| 6152 | 257 | 9 | 14 | 8 | #VALUE! | 1 | 0 |  | 0 | 0 |  | 0 |  | #VALUE! | 1 |  |  |  | 9 | 14 |  | 9 | 13 | [5 empty] | 0 | 0
| 6153 | 257 | 9 | 14 | 9 | #VALUE! | 1 | 0 |  | 0 | 0 |  | 0 |  | #VALUE! | 1 |  |  |  | 9 | 14 |  | 9 | 13 | [5 empty] | 0 | 0
| 6154 | 257 | 9 | 14 | 10 | #VALUE! | 1 | 0 |  | 0 | 0 |  | 0 |  | #VALUE! | 1 |  |  |  | 9 | 14 |  | 9 | 13 | [5 empty] | 0 | 0
| 6155 | 257 | 9 | 14 | 11 | #VALUE! | 1 | 0 |  | 0 | 0 |  | 0 |  | #VALUE! | 1 |  |  |  | 9 | 14 |  | 9 | 13 | [5 empty] | 0 | 0
| 6156 | 257 | 9 | 14 | 12 | #VALUE! | 1 | 0 |  | 0 | 0 |  | 0 |  | #VALUE! | 1 |  |  |  | 9 | 14 |  | 9 | 13 | [5 empty] | 0 | 0
| 6157 | 257 | 9 | 14 | 13 | #VALUE! | 1 | 0 |  | 0 | 0 |  | 0 |  | #VALUE! | 1 |  |  |  | 9 | 14 |  | 9 | 13 | [5 empty] | 0 | 0
| 6158 | 257 | 9 | 14 | 14 | #VALUE! | 1 | 0 |  | 0 | 0 |  | 0 |  | #VALUE! | 1 |  |  |  | 9 | 14 |  | 9 | 13 | [5 empty] | 0 | 0
| 6159 | 257 | 9 | 14 | 15 | #VALUE! | 1 | 0 |  | 0 | 0 |  | 0 |  | #VALUE! | 1 |  |  |  | 9 | 14 |  | 9 | 13 | [5 empty] | 0 | 0
| 6160 | 257 | 9 | 14 | 16 | #VALUE! | 1 | 0 |  | 0 | 0 |  | 0 |  | #VALUE! | 1 |  |  |  | 9 | 14 |  | 9 | 13 | [5 empty] | 0 | 0
| 6161 | 257 | 9 | 14 | 17 | #VALUE! | 1 | 0 |  | 0 | 0 |  | 0 |  | #VALUE! | 1 |  |  |  | 9 | 14 |  | 9 | 13 | [5 empty] | 0 | 0
| 6162 | 257 | 9 | 14 | 18 | #VALUE! | 1 | 0 |  | 0 | 0 |  | 0 |  | #VALUE! | 1 |  |  |  | 9 | 14 |  | 9 | 13 | [5 empty] | 0 | 0
| 6163 | 257 | 9 | 14 | 19 | #VALUE! | 1 | 0 |  | 0 | 0 |  | 0 |  | #VALUE! | 1 |  |  |  | 9 | 14 |  | 9 | 13 | [5 empty] | 0 | 0
| 6164 | 257 | 9 | 14 | 20 | #VALUE! | 1 | 0 |  | 0 | 0 |  | 0 |  | #VALUE! | 1 |  |  |  | 9 | 14 |  | 9 | 13 | [5 empty] | 0 | 0
| 6165 | 257 | 9 | 14 | 21 | #VALUE! | 1 | 0 |  | 0 | 0 |  | 0 |  | #VALUE! | 1 |  |  |  | 9 | 14 |  | 9 | 13 | [5 empty] | 0 | 0
| 6166 | 257 | 9 | 14 | 22 | #VALUE! | 1 | 0 |  | 0 | 0 |  | 0 |  | #VALUE! | 1 |  |  |  | 9 | 14 |  | 9 | 13 | [5 empty] | 0 | 0
| 6167 | 257 | 9 | 14 | 23 | #VALUE! | 1 | 0 |  | 0 | 0 |  | 0 |  | #VALUE! | 1 |  |  |  | 9 | 14 |  | 9 | 13 | [5 empty] | 0 | 0
| 6168 | 257 | 9 | 14 | 24 | #VALUE! | 1 | 0 |  | 0 | 0 |  | 0 |  | #VALUE! | 1 |  |  |  | 9 | 14 |  | 9 | 13 | [5 empty] | 0 | 0
| 6169 | 258 | 9 | 15 | 1 | #VALUE! | 0 | 0 |  | 0 | 0 |  | 0 |  | #VALUE! | 1 |  |  |  | 9 | 15 |  | 9 | 14 | [5 empty] | 0 | 0
| 6170 | 258 | 9 | 15 | 2 | #VALUE! | 0 | 0 |  | 0 | 0 |  | 0 |  | #VALUE! | 1 |  |  |  | 9 | 15 |  | 9 | 14 | [5 empty] | 0 | 0
| 6171 | 258 | 9 | 15 | 3 | #VALUE! | 0 | 0 |  | 0 | 0 |  | 0 |  | #VALUE! | 1 |  |  |  | 9 | 15 |  | 9 | 14 | [5 empty] | 0 | 0
| 6172 | 258 | 9 | 15 | 4 | #VALUE! | 0 | 0 |  | 0 | 0 |  | 0 |  | #VALUE! | 1 |  |  |  | 9 | 15 |  | 9 | 14 | [5 empty] | 0 | 0
| 6173 | 258 | 9 | 15 | 5 | #VALUE! | 0 | 0 |  | 0 | 0 |  | 0 |  | #VALUE! | 1 |  |  |  | 9 | 15 |  | 9 | 14 | [5 empty] | 0 | 0
| 6174 | 258 | 9 | 15 | 6 | #VALUE! | 0 | 0 |  | 0 | 0 |  | 0 |  | #VALUE! | 1 |  |  |  | 9 | 15 |  | 9 | 14 | [5 empty] | 0 | 0
| 6175 | 258 | 9 | 15 | 7 | #VALUE! | 0 | 0 |  | 0 | 0 |  | 0 |  | #VALUE! | 1 |  |  |  | 9 | 15 |  | 9 | 14 | [5 empty] | 0 | 0
| 6176 | 258 | 9 | 15 | 8 | #VALUE! | 0 | 0 |  | 0 | 0 |  | 0 |  | #VALUE! | 1 |  |  |  | 9 | 15 |  | 9 | 14 | [5 empty] | 0 | 0
| 6177 | 258 | 9 | 15 | 9 | #VALUE! | 0 | 0 |  | 0 | 0 |  | 0 |  | #VALUE! | 1 |  |  |  | 9 | 15 |  | 9 | 14 | [5 empty] | 0 | 0
| 6178 | 258 | 9 | 15 | 10 | #VALUE! | 0 | 0 |  | 0 | 0 |  | 0 |  | #VALUE! | 1 |  |  |  | 9 | 15 |  | 9 | 14 | [5 empty] | 0 | 0
| 6179 | 258 | 9 | 15 | 11 | #VALUE! | 0 | 0 |  | 0 | 0 |  | 0 |  | #VALUE! | 1 |  |  |  | 9 | 15 |  | 9 | 14 | [5 empty] | 0 | 0
| 6180 | 258 | 9 | 15 | 12 | #VALUE! | 0 | 0 |  | 0 | 0 |  | 0 |  | #VALUE! | 1 |  |  |  | 9 | 15 |  | 9 | 14 | [5 empty] | 0 | 0
| 6181 | 258 | 9 | 15 | 13 | #VALUE! | 0 | 0 |  | 0 | 0 |  | 0 |  | #VALUE! | 1 |  |  |  | 9 | 15 |  | 9 | 14 | [5 empty] | 0 | 0
| 6182 | 258 | 9 | 15 | 14 | #VALUE! | 0 | 0 |  | 0 | 0 |  | 0 |  | #VALUE! | 1 |  |  |  | 9 | 15 |  | 9 | 14 | [5 empty] | 0 | 0
| 6183 | 258 | 9 | 15 | 15 | #VALUE! | 0 | 0 |  | 0 | 0 |  | 0 |  | #VALUE! | 1 |  |  |  | 9 | 15 |  | 9 | 14 | [5 empty] | 0 | 0
| 6184 | 258 | 9 | 15 | 16 | #VALUE! | 0 | 0 |  | 0 | 0 |  | 0 |  | #VALUE! | 1 |  |  |  | 9 | 15 |  | 9 | 14 | [5 empty] | 0 | 0
| 6185 | 258 | 9 | 15 | 17 | #VALUE! | 0 | 0 |  | 0 | 0 |  | 0 |  | #VALUE! | 1 |  |  |  | 9 | 15 |  | 9 | 14 | [5 empty] | 0 | 0
| 6186 | 258 | 9 | 15 | 18 | #VALUE! | 0 | 0 |  | 0 | 0 |  | 0 |  | #VALUE! | 1 |  |  |  | 9 | 15 |  | 9 | 14 | [5 empty] | 0 | 0
| 6187 | 258 | 9 | 15 | 19 | #VALUE! | 0 | 0 |  | 0 | 0 |  | 0 |  | #VALUE! | 1 |  |  |  | 9 | 15 |  | 9 | 14 | [5 empty] | 0 | 0
| 6188 | 258 | 9 | 15 | 20 | #VALUE! | 0 | 0 |  | 0 | 0 |  | 0 |  | #VALUE! | 1 |  |  |  | 9 | 15 |  | 9 | 14 | [5 empty] | 0 | 0
| 6189 | 258 | 9 | 15 | 21 | #VALUE! | 0 | 0 |  | 0 | 0 |  | 0 |  | #VALUE! | 1 |  |  |  | 9 | 15 |  | 9 | 14 | [5 empty] | 0 | 0
| 6190 | 258 | 9 | 15 | 22 | #VALUE! | 0 | 0 |  | 0 | 0 |  | 0 |  | #VALUE! | 1 |  |  |  | 9 | 15 |  | 9 | 14 | [5 empty] | 0 | 0
| 6191 | 258 | 9 | 15 | 23 | #VALUE! | 0 | 0 |  | 0 | 0 |  | 0 |  | #VALUE! | 1 |  |  |  | 9 | 15 |  | 9 | 14 | [5 empty] | 0 | 0
| 6192 | 258 | 9 | 15 | 24 | #VALUE! | 0 | 0 |  | 0 | 0 |  | 0 |  | #VALUE! | 1 |  |  |  | 9 | 15 |  | 9 | 14 | [5 empty] | 0 | 0
| 6193 | 259 | 9 | 16 | 1 | #VALUE! | 0 | 0 |  | 0 | 0 |  | 0 |  | #VALUE! | 1 |  |  |  | 9 | 16 |  | 9 | 15 | [5 empty] | 0 | 0
| 6194 | 259 | 9 | 16 | 2 | #VALUE! | 0 | 0 |  | 0 | 0 |  | 0 |  | #VALUE! | 1 |  |  |  | 9 | 16 |  | 9 | 15 | [5 empty] | 0 | 0
| 6195 | 259 | 9 | 16 | 3 | #VALUE! | 0 | 0 |  | 0 | 0 |  | 0 |  | #VALUE! | 1 |  |  |  | 9 | 16 |  | 9 | 15 | [5 empty] | 0 | 0
| 6196 | 259 | 9 | 16 | 4 | #VALUE! | 0 | 0 |  | 0 | 0 |  | 0 |  | #VALUE! | 1 |  |  |  | 9 | 16 |  | 9 | 15 | [5 empty] | 0 | 0
| 6197 | 259 | 9 | 16 | 5 | #VALUE! | 0 | 0 |  | 0 | 0 |  | 0 |  | #VALUE! | 1 |  |  |  | 9 | 16 |  | 9 | 15 | [5 empty] | 0 | 0
| 6198 | 259 | 9 | 16 | 6 | #VALUE! | 0 | 0 |  | 0 | 0 |  | 0 |  | #VALUE! | 1 |  |  |  | 9 | 16 |  | 9 | 15 | [5 empty] | 0 | 0
| 6199 | 259 | 9 | 16 | 7 | #VALUE! | 0 | 0 |  | 0 | 0 |  | 0 |  | #VALUE! | 1 |  |  |  | 9 | 16 |  | 9 | 15 | [5 empty] | 0 | 0
| 6200 | 259 | 9 | 16 | 8 | #VALUE! | 0 | 0 |  | 0 | 0 |  | 0 |  | #VALUE! | 1 |  |  |  | 9 | 16 |  | 9 | 15 | [5 empty] | 0 | 0
| 6201 | 259 | 9 | 16 | 9 | #VALUE! | 0 | 0 |  | 0 | 0 |  | 0 |  | #VALUE! | 1 |  |  |  | 9 | 16 |  | 9 | 15 | [5 empty] | 0 | 0
| 6202 | 259 | 9 | 16 | 10 | #VALUE! | 0 | 0 |  | 0 | 0 |  | 0 |  | #VALUE! | 1 |  |  |  | 9 | 16 |  | 9 | 15 | [5 empty] | 0 | 0
| 6203 | 259 | 9 | 16 | 11 | #VALUE! | 0 | 0 |  | 0 | 0 |  | 0 |  | #VALUE! | 1 |  |  |  | 9 | 16 |  | 9 | 15 | [5 empty] | 0 | 0
| 6204 | 259 | 9 | 16 | 12 | #VALUE! | 0 | 0 |  | 0 | 0 |  | 0 |  | #VALUE! | 1 |  |  |  | 9 | 16 |  | 9 | 15 | [5 empty] | 0 | 0
| 6205 | 259 | 9 | 16 | 13 | #VALUE! | 0 | 0 |  | 0 | 0 |  | 0 |  | #VALUE! | 1 |  |  |  | 9 | 16 |  | 9 | 15 | [5 empty] | 0 | 0
| 6206 | 259 | 9 | 16 | 14 | #VALUE! | 0 | 0 |  | 0 | 0 |  | 0 |  | #VALUE! | 1 |  |  |  | 9 | 16 |  | 9 | 15 | [5 empty] | 0 | 0
| 6207 | 259 | 9 | 16 | 15 | #VALUE! | 0 | 0 |  | 0 | 0 |  | 0 |  | #VALUE! | 1 |  |  |  | 9 | 16 |  | 9 | 15 | [5 empty] | 0 | 0
| 6208 | 259 | 9 | 16 | 16 | #VALUE! | 0 | 0 |  | 0 | 0 |  | 0 |  | #VALUE! | 1 |  |  |  | 9 | 16 |  | 9 | 15 | [5 empty] | 0 | 0
| 6209 | 259 | 9 | 16 | 17 | #VALUE! | 0 | 0 |  | 0 | 0 |  | 0 |  | #VALUE! | 1 |  |  |  | 9 | 16 |  | 9 | 15 | [5 empty] | 0 | 0
| 6210 | 259 | 9 | 16 | 18 | #VALUE! | 0 | 0 |  | 0 | 0 |  | 0 |  | #VALUE! | 1 |  |  |  | 9 | 16 |  | 9 | 15 | [5 empty] | 0 | 0
| 6211 | 259 | 9 | 16 | 19 | #VALUE! | 0 | 0 |  | 0 | 0 |  | 0 |  | #VALUE! | 1 |  |  |  | 9 | 16 |  | 9 | 15 | [5 empty] | 0 | 0
| 6212 | 259 | 9 | 16 | 20 | #VALUE! | 0 | 0 |  | 0 | 0 |  | 0 |  | #VALUE! | 1 |  |  |  | 9 | 16 |  | 9 | 15 | [5 empty] | 0 | 0
| 6213 | 259 | 9 | 16 | 21 | #VALUE! | 0 | 0 |  | 0 | 0 |  | 0 |  | #VALUE! | 1 |  |  |  | 9 | 16 |  | 9 | 15 | [5 empty] | 0 | 0
| 6214 | 259 | 9 | 16 | 22 | #VALUE! | 0 | 0 |  | 0 | 0 |  | 0 |  | #VALUE! | 1 |  |  |  | 9 | 16 |  | 9 | 15 | [5 empty] | 0 | 0
| 6215 | 259 | 9 | 16 | 23 | #VALUE! | 0 | 0 |  | 0 | 0 |  | 0 |  | #VALUE! | 1 |  |  |  | 9 | 16 |  | 9 | 15 | [5 empty] | 0 | 0
| 6216 | 259 | 9 | 16 | 24 | #VALUE! | 0 | 0 |  | 0 | 0 |  | 0 |  | #VALUE! | 1 |  |  |  | 9 | 16 |  | 9 | 15 | [5 empty] | 0 | 0
| 6217 | 260 | 9 | 17 | 1 | #VALUE! | 1 | 0 |  | 0 | 0 |  | 0 |  | #VALUE! | 1 |  |  |  | 9 | 17 |  | 9 | 16 | [5 empty] | 0 | 0
| 6218 | 260 | 9 | 17 | 2 | #VALUE! | 1 | 0 |  | 0 | 0 |  | 0 |  | #VALUE! | 1 |  |  |  | 9 | 17 |  | 9 | 16 | [5 empty] | 0 | 0
| 6219 | 260 | 9 | 17 | 3 | #VALUE! | 1 | 0 |  | 0 | 0 |  | 0 |  | #VALUE! | 1 |  |  |  | 9 | 17 |  | 9 | 16 | [5 empty] | 0 | 0
| 6220 | 260 | 9 | 17 | 4 | #VALUE! | 1 | 0 |  | 0 | 0 |  | 0 |  | #VALUE! | 1 |  |  |  | 9 | 17 |  | 9 | 16 | [5 empty] | 0 | 0
| 6221 | 260 | 9 | 17 | 5 | #VALUE! | 1 | 0 |  | 0 | 0 |  | 0 |  | #VALUE! | 1 |  |  |  | 9 | 17 |  | 9 | 16 | [5 empty] | 0 | 0
| 6222 | 260 | 9 | 17 | 6 | #VALUE! | 1 | 0 |  | 0 | 0 |  | 0 |  | #VALUE! | 1 |  |  |  | 9 | 17 |  | 9 | 16 | [5 empty] | 0 | 0
| 6223 | 260 | 9 | 17 | 7 | #VALUE! | 1 | 0 |  | 0 | 0 |  | 0 |  | #VALUE! | 1 |  |  |  | 9 | 17 |  | 9 | 16 | [5 empty] | 0 | 0
| 6224 | 260 | 9 | 17 | 8 | #VALUE! | 1 | 0 |  | 0 | 0 |  | 0 |  | #VALUE! | 1 |  |  |  | 9 | 17 |  | 9 | 16 | [5 empty] | 0 | 0
| 6225 | 260 | 9 | 17 | 9 | #VALUE! | 1 | 0 |  | 0 | 0 |  | 0 |  | #VALUE! | 1 |  |  |  | 9 | 17 |  | 9 | 16 | [5 empty] | 0 | 0
| 6226 | 260 | 9 | 17 | 10 | #VALUE! | 1 | 0 |  | 0 | 0 |  | 0 |  | #VALUE! | 1 |  |  |  | 9 | 17 |  | 9 | 16 | [5 empty] | 0 | 0
| 6227 | 260 | 9 | 17 | 11 | #VALUE! | 1 | 0 |  | 0 | 0 |  | 0 |  | #VALUE! | 1 |  |  |  | 9 | 17 |  | 9 | 16 | [5 empty] | 0 | 0
| 6228 | 260 | 9 | 17 | 12 | #VALUE! | 1 | 0 |  | 0 | 0 |  | 0 |  | #VALUE! | 1 |  |  |  | 9 | 17 |  | 9 | 16 | [5 empty] | 0 | 0
| 6229 | 260 | 9 | 17 | 13 | #VALUE! | 1 | 0 |  | 0 | 0 |  | 0 |  | #VALUE! | 1 |  |  |  | 9 | 17 |  | 9 | 16 | [5 empty] | 0 | 0
| 6230 | 260 | 9 | 17 | 14 | #VALUE! | 1 | 0 |  | 0 | 0 |  | 0 |  | #VALUE! | 1 |  |  |  | 9 | 17 |  | 9 | 16 | [5 empty] | 0 | 0
| 6231 | 260 | 9 | 17 | 15 | #VALUE! | 1 | 0 |  | 0 | 0 |  | 0 |  | #VALUE! | 1 |  |  |  | 9 | 17 |  | 9 | 16 | [5 empty] | 0 | 0
| 6232 | 260 | 9 | 17 | 16 | #VALUE! | 1 | 0 |  | 0 | 0 |  | 0 |  | #VALUE! | 1 |  |  |  | 9 | 17 |  | 9 | 16 | [5 empty] | 0 | 0
| 6233 | 260 | 9 | 17 | 17 | #VALUE! | 1 | 0 |  | 0 | 0 |  | 0 |  | #VALUE! | 1 |  |  |  | 9 | 17 |  | 9 | 16 | [5 empty] | 0 | 0
| 6234 | 260 | 9 | 17 | 18 | #VALUE! | 1 | 0 |  | 0 | 0 |  | 0 |  | #VALUE! | 1 |  |  |  | 9 | 17 |  | 9 | 16 | [5 empty] | 0 | 0
| 6235 | 260 | 9 | 17 | 19 | #VALUE! | 1 | 0 |  | 0 | 0 |  | 0 |  | #VALUE! | 1 |  |  |  | 9 | 17 |  | 9 | 16 | [5 empty] | 0 | 0
| 6236 | 260 | 9 | 17 | 20 | #VALUE! | 1 | 0 |  | 0 | 0 |  | 0 |  | #VALUE! | 1 |  |  |  | 9 | 17 |  | 9 | 16 | [5 empty] | 0 | 0
| 6237 | 260 | 9 | 17 | 21 | #VALUE! | 1 | 0 |  | 0 | 0 |  | 0 |  | #VALUE! | 1 |  |  |  | 9 | 17 |  | 9 | 16 | [5 empty] | 0 | 0
| 6238 | 260 | 9 | 17 | 22 | #VALUE! | 1 | 0 |  | 0 | 0 |  | 0 |  | #VALUE! | 1 |  |  |  | 9 | 17 |  | 9 | 16 | [5 empty] | 0 | 0
| 6239 | 260 | 9 | 17 | 23 | #VALUE! | 1 | 0 |  | 0 | 0 |  | 0 |  | #VALUE! | 1 |  |  |  | 9 | 17 |  | 9 | 16 | [5 empty] | 0 | 0
| 6240 | 260 | 9 | 17 | 24 | #VALUE! | 1 | 0 |  | 0 | 0 |  | 0 |  | #VALUE! | 1 |  |  |  | 9 | 17 |  | 9 | 16 | [5 empty] | 0 | 0
| 6241 | 261 | 9 | 18 | 1 | #VALUE! | 1 | 0 |  | 0 | 0 |  | 0 |  | #VALUE! | 1 |  |  |  | 9 | 18 |  | 9 | 17 | [5 empty] | 0 | 0
| 6242 | 261 | 9 | 18 | 2 | #VALUE! | 1 | 0 |  | 0 | 0 |  | 0 |  | #VALUE! | 1 |  |  |  | 9 | 18 |  | 9 | 17 | [5 empty] | 0 | 0
| 6243 | 261 | 9 | 18 | 3 | #VALUE! | 1 | 0 |  | 0 | 0 |  | 0 |  | #VALUE! | 1 |  |  |  | 9 | 18 |  | 9 | 17 | [5 empty] | 0 | 0
| 6244 | 261 | 9 | 18 | 4 | #VALUE! | 1 | 0 |  | 0 | 0 |  | 0 |  | #VALUE! | 1 |  |  |  | 9 | 18 |  | 9 | 17 | [5 empty] | 0 | 0
| 6245 | 261 | 9 | 18 | 5 | #VALUE! | 1 | 0 |  | 0 | 0 |  | 0 |  | #VALUE! | 1 |  |  |  | 9 | 18 |  | 9 | 17 | [5 empty] | 0 | 0
| 6246 | 261 | 9 | 18 | 6 | #VALUE! | 1 | 0 |  | 0 | 0 |  | 0 |  | #VALUE! | 1 |  |  |  | 9 | 18 |  | 9 | 17 | [5 empty] | 0 | 0
| 6247 | 261 | 9 | 18 | 7 | #VALUE! | 1 | 0 |  | 0 | 0 |  | 0 |  | #VALUE! | 1 |  |  |  | 9 | 18 |  | 9 | 17 | [5 empty] | 0 | 0
| 6248 | 261 | 9 | 18 | 8 | #VALUE! | 1 | 0 |  | 0 | 0 |  | 0 |  | #VALUE! | 1 |  |  |  | 9 | 18 |  | 9 | 17 | [5 empty] | 0 | 0
| 6249 | 261 | 9 | 18 | 9 | #VALUE! | 1 | 0 |  | 0 | 0 |  | 0 |  | #VALUE! | 1 |  |  |  | 9 | 18 |  | 9 | 17 | [5 empty] | 0 | 0
| 6250 | 261 | 9 | 18 | 10 | #VALUE! | 1 | 0 |  | 0 | 0 |  | 0 |  | #VALUE! | 1 |  |  |  | 9 | 18 |  | 9 | 17 | [5 empty] | 0 | 0
| 6251 | 261 | 9 | 18 | 11 | #VALUE! | 1 | 0 |  | 0 | 0 |  | 0 |  | #VALUE! | 1 |  |  |  | 9 | 18 |  | 9 | 17 | [5 empty] | 0 | 0
| 6252 | 261 | 9 | 18 | 12 | #VALUE! | 1 | 0 |  | 0 | 0 |  | 0 |  | #VALUE! | 1 |  |  |  | 9 | 18 |  | 9 | 17 | [5 empty] | 0 | 0
| 6253 | 261 | 9 | 18 | 13 | #VALUE! | 1 | 0 |  | 0 | 0 |  | 0 |  | #VALUE! | 1 |  |  |  | 9 | 18 |  | 9 | 17 | [5 empty] | 0 | 0
| 6254 | 261 | 9 | 18 | 14 | #VALUE! | 1 | 0 |  | 0 | 0 |  | 0 |  | #VALUE! | 1 |  |  |  | 9 | 18 |  | 9 | 17 | [5 empty] | 0 | 0
| 6255 | 261 | 9 | 18 | 15 | #VALUE! | 1 | 0 |  | 0 | 0 |  | 0 |  | #VALUE! | 1 |  |  |  | 9 | 18 |  | 9 | 17 | [5 empty] | 0 | 0
| 6256 | 261 | 9 | 18 | 16 | #VALUE! | 1 | 0 |  | 0 | 0 |  | 0 |  | #VALUE! | 1 |  |  |  | 9 | 18 |  | 9 | 17 | [5 empty] | 0 | 0
| 6257 | 261 | 9 | 18 | 17 | #VALUE! | 1 | 0 |  | 0 | 0 |  | 0 |  | #VALUE! | 1 |  |  |  | 9 | 18 |  | 9 | 17 | [5 empty] | 0 | 0
| 6258 | 261 | 9 | 18 | 18 | #VALUE! | 1 | 0 |  | 0 | 0 |  | 0 |  | #VALUE! | 1 |  |  |  | 9 | 18 |  | 9 | 17 | [5 empty] | 0 | 0
| 6259 | 261 | 9 | 18 | 19 | #VALUE! | 1 | 0 |  | 0 | 0 |  | 0 |  | #VALUE! | 1 |  |  |  | 9 | 18 |  | 9 | 17 | [5 empty] | 0 | 0
| 6260 | 261 | 9 | 18 | 20 | #VALUE! | 1 | 0 |  | 0 | 0 |  | 0 |  | #VALUE! | 1 |  |  |  | 9 | 18 |  | 9 | 17 | [5 empty] | 0 | 0
| 6261 | 261 | 9 | 18 | 21 | #VALUE! | 1 | 0 |  | 0 | 0 |  | 0 |  | #VALUE! | 1 |  |  |  | 9 | 18 |  | 9 | 17 | [5 empty] | 0 | 0
| 6262 | 261 | 9 | 18 | 22 | #VALUE! | 1 | 0 |  | 0 | 0 |  | 0 |  | #VALUE! | 1 |  |  |  | 9 | 18 |  | 9 | 17 | [5 empty] | 0 | 0
| 6263 | 261 | 9 | 18 | 23 | #VALUE! | 1 | 0 |  | 0 | 0 |  | 0 |  | #VALUE! | 1 |  |  |  | 9 | 18 |  | 9 | 17 | [5 empty] | 0 | 0
| 6264 | 261 | 9 | 18 | 24 | #VALUE! | 1 | 0 |  | 0 | 0 |  | 0 |  | #VALUE! | 1 |  |  |  | 9 | 18 |  | 9 | 17 | [5 empty] | 0 | 0
| 6265 | 262 | 9 | 19 | 1 | #VALUE! | 1 | 0 |  | 0 | 0 |  | 0 |  | #VALUE! | 1 |  |  |  | 9 | 19 |  | 9 | 18 | [5 empty] | 0 | 0
| 6266 | 262 | 9 | 19 | 2 | #VALUE! | 1 | 0 |  | 0 | 0 |  | 0 |  | #VALUE! | 1 |  |  |  | 9 | 19 |  | 9 | 18 | [5 empty] | 0 | 0
| 6267 | 262 | 9 | 19 | 3 | #VALUE! | 1 | 0 |  | 0 | 0 |  | 0 |  | #VALUE! | 1 |  |  |  | 9 | 19 |  | 9 | 18 | [5 empty] | 0 | 0
| 6268 | 262 | 9 | 19 | 4 | #VALUE! | 1 | 0 |  | 0 | 0 |  | 0 |  | #VALUE! | 1 |  |  |  | 9 | 19 |  | 9 | 18 | [5 empty] | 0 | 0
| 6269 | 262 | 9 | 19 | 5 | #VALUE! | 1 | 0 |  | 0 | 0 |  | 0 |  | #VALUE! | 1 |  |  |  | 9 | 19 |  | 9 | 18 | [5 empty] | 0 | 0
| 6270 | 262 | 9 | 19 | 6 | #VALUE! | 1 | 0 |  | 0 | 0 |  | 0 |  | #VALUE! | 1 |  |  |  | 9 | 19 |  | 9 | 18 | [5 empty] | 0 | 0
| 6271 | 262 | 9 | 19 | 7 | #VALUE! | 1 | 0 |  | 0 | 0 |  | 0 |  | #VALUE! | 1 |  |  |  | 9 | 19 |  | 9 | 18 | [5 empty] | 0 | 0
| 6272 | 262 | 9 | 19 | 8 | #VALUE! | 1 | 0 |  | 0 | 0 |  | 0 |  | #VALUE! | 1 |  |  |  | 9 | 19 |  | 9 | 18 | [5 empty] | 0 | 0
| 6273 | 262 | 9 | 19 | 9 | #VALUE! | 1 | 0 |  | 0 | 0 |  | 0 |  | #VALUE! | 1 |  |  |  | 9 | 19 |  | 9 | 18 | [5 empty] | 0 | 0
| 6274 | 262 | 9 | 19 | 10 | #VALUE! | 1 | 0 |  | 0 | 0 |  | 0 |  | #VALUE! | 1 |  |  |  | 9 | 19 |  | 9 | 18 | [5 empty] | 0 | 0
| 6275 | 262 | 9 | 19 | 11 | #VALUE! | 1 | 0 |  | 0 | 0 |  | 0 |  | #VALUE! | 1 |  |  |  | 9 | 19 |  | 9 | 18 | [5 empty] | 0 | 0
| 6276 | 262 | 9 | 19 | 12 | #VALUE! | 1 | 0 |  | 0 | 0 |  | 0 |  | #VALUE! | 1 |  |  |  | 9 | 19 |  | 9 | 18 | [5 empty] | 0 | 0
| 6277 | 262 | 9 | 19 | 13 | #VALUE! | 1 | 0 |  | 0 | 0 |  | 0 |  | #VALUE! | 1 |  |  |  | 9 | 19 |  | 9 | 18 | [5 empty] | 0 | 0
| 6278 | 262 | 9 | 19 | 14 | #VALUE! | 1 | 0 |  | 0 | 0 |  | 0 |  | #VALUE! | 1 |  |  |  | 9 | 19 |  | 9 | 18 | [5 empty] | 0 | 0
| 6279 | 262 | 9 | 19 | 15 | #VALUE! | 1 | 0 |  | 0 | 0 |  | 0 |  | #VALUE! | 1 |  |  |  | 9 | 19 |  | 9 | 18 | [5 empty] | 0 | 0
| 6280 | 262 | 9 | 19 | 16 | #VALUE! | 1 | 0 |  | 0 | 0 |  | 0 |  | #VALUE! | 1 |  |  |  | 9 | 19 |  | 9 | 18 | [5 empty] | 0 | 0
| 6281 | 262 | 9 | 19 | 17 | #VALUE! | 1 | 0 |  | 0 | 0 |  | 0 |  | #VALUE! | 1 |  |  |  | 9 | 19 |  | 9 | 18 | [5 empty] | 0 | 0
| 6282 | 262 | 9 | 19 | 18 | #VALUE! | 1 | 0 |  | 0 | 0 |  | 0 |  | #VALUE! | 1 |  |  |  | 9 | 19 |  | 9 | 18 | [5 empty] | 0 | 0
| 6283 | 262 | 9 | 19 | 19 | #VALUE! | 1 | 0 |  | 0 | 0 |  | 0 |  | #VALUE! | 1 |  |  |  | 9 | 19 |  | 9 | 18 | [5 empty] | 0 | 0
| 6284 | 262 | 9 | 19 | 20 | #VALUE! | 1 | 0 |  | 0 | 0 |  | 0 |  | #VALUE! | 1 |  |  |  | 9 | 19 |  | 9 | 18 | [5 empty] | 0 | 0
| 6285 | 262 | 9 | 19 | 21 | #VALUE! | 1 | 0 |  | 0 | 0 |  | 0 |  | #VALUE! | 1 |  |  |  | 9 | 19 |  | 9 | 18 | [5 empty] | 0 | 0
| 6286 | 262 | 9 | 19 | 22 | #VALUE! | 1 | 0 |  | 0 | 0 |  | 0 |  | #VALUE! | 1 |  |  |  | 9 | 19 |  | 9 | 18 | [5 empty] | 0 | 0
| 6287 | 262 | 9 | 19 | 23 | #VALUE! | 1 | 0 |  | 0 | 0 |  | 0 |  | #VALUE! | 1 |  |  |  | 9 | 19 |  | 9 | 18 | [5 empty] | 0 | 0
| 6288 | 262 | 9 | 19 | 24 | #VALUE! | 1 | 0 |  | 0 | 0 |  | 0 |  | #VALUE! | 1 |  |  |  | 9 | 19 |  | 9 | 18 | [5 empty] | 0 | 0
| 6289 | 263 | 9 | 20 | 1 | #VALUE! | 1 | 0 |  | 0 | 0 |  | 0 |  | #VALUE! | 1 |  |  |  | 9 | 20 |  | 9 | 19 | [5 empty] | 0 | 0
| 6290 | 263 | 9 | 20 | 2 | #VALUE! | 1 | 0 |  | 0 | 0 |  | 0 |  | #VALUE! | 1 |  |  |  | 9 | 20 |  | 9 | 19 | [5 empty] | 0 | 0
| 6291 | 263 | 9 | 20 | 3 | #VALUE! | 1 | 0 |  | 0 | 0 |  | 0 |  | #VALUE! | 1 |  |  |  | 9 | 20 |  | 9 | 19 | [5 empty] | 0 | 0
| 6292 | 263 | 9 | 20 | 4 | #VALUE! | 1 | 0 |  | 0 | 0 |  | 0 |  | #VALUE! | 1 |  |  |  | 9 | 20 |  | 9 | 19 | [5 empty] | 0 | 0
| 6293 | 263 | 9 | 20 | 5 | #VALUE! | 1 | 0 |  | 0 | 0 |  | 0 |  | #VALUE! | 1 |  |  |  | 9 | 20 |  | 9 | 19 | [5 empty] | 0 | 0
| 6294 | 263 | 9 | 20 | 6 | #VALUE! | 1 | 0 |  | 0 | 0 |  | 0 |  | #VALUE! | 1 |  |  |  | 9 | 20 |  | 9 | 19 | [5 empty] | 0 | 0
| 6295 | 263 | 9 | 20 | 7 | #VALUE! | 1 | 0 |  | 0 | 0 |  | 0 |  | #VALUE! | 1 |  |  |  | 9 | 20 |  | 9 | 19 | [5 empty] | 0 | 0
| 6296 | 263 | 9 | 20 | 8 | #VALUE! | 1 | 0 |  | 0 | 0 |  | 0 |  | #VALUE! | 1 |  |  |  | 9 | 20 |  | 9 | 19 | [5 empty] | 0 | 0
| 6297 | 263 | 9 | 20 | 9 | #VALUE! | 1 | 0 |  | 0 | 0 |  | 0 |  | #VALUE! | 1 |  |  |  | 9 | 20 |  | 9 | 19 | [5 empty] | 0 | 0
| 6298 | 263 | 9 | 20 | 10 | #VALUE! | 1 | 0 |  | 0 | 0 |  | 0 |  | #VALUE! | 1 |  |  |  | 9 | 20 |  | 9 | 19 | [5 empty] | 0 | 0
| 6299 | 263 | 9 | 20 | 11 | #VALUE! | 1 | 0 |  | 0 | 0 |  | 0 |  | #VALUE! | 1 |  |  |  | 9 | 20 |  | 9 | 19 | [5 empty] | 0 | 0
| 6300 | 263 | 9 | 20 | 12 | #VALUE! | 1 | 0 |  | 0 | 0 |  | 0 |  | #VALUE! | 1 |  |  |  | 9 | 20 |  | 9 | 19 | [5 empty] | 0 | 0
| 6301 | 263 | 9 | 20 | 13 | #VALUE! | 1 | 0 |  | 0 | 0 |  | 0 |  | #VALUE! | 1 |  |  |  | 9 | 20 |  | 9 | 19 | [5 empty] | 0 | 0
| 6302 | 263 | 9 | 20 | 14 | #VALUE! | 1 | 0 |  | 0 | 0 |  | 0 |  | #VALUE! | 1 |  |  |  | 9 | 20 |  | 9 | 19 | [5 empty] | 0 | 0
| 6303 | 263 | 9 | 20 | 15 | #VALUE! | 1 | 0 |  | 0 | 0 |  | 0 |  | #VALUE! | 1 |  |  |  | 9 | 20 |  | 9 | 19 | [5 empty] | 0 | 0
| 6304 | 263 | 9 | 20 | 16 | #VALUE! | 1 | 0 |  | 0 | 0 |  | 0 |  | #VALUE! | 1 |  |  |  | 9 | 20 |  | 9 | 19 | [5 empty] | 0 | 0
| 6305 | 263 | 9 | 20 | 17 | #VALUE! | 1 | 0 |  | 0 | 0 |  | 0 |  | #VALUE! | 1 |  |  |  | 9 | 20 |  | 9 | 19 | [5 empty] | 0 | 0
| 6306 | 263 | 9 | 20 | 18 | #VALUE! | 1 | 0 |  | 0 | 0 |  | 0 |  | #VALUE! | 1 |  |  |  | 9 | 20 |  | 9 | 19 | [5 empty] | 0 | 0
| 6307 | 263 | 9 | 20 | 19 | #VALUE! | 1 | 0 |  | 0 | 0 |  | 0 |  | #VALUE! | 1 |  |  |  | 9 | 20 |  | 9 | 19 | [5 empty] | 0 | 0
| 6308 | 263 | 9 | 20 | 20 | #VALUE! | 1 | 0 |  | 0 | 0 |  | 0 |  | #VALUE! | 1 |  |  |  | 9 | 20 |  | 9 | 19 | [5 empty] | 0 | 0
| 6309 | 263 | 9 | 20 | 21 | #VALUE! | 1 | 0 |  | 0 | 0 |  | 0 |  | #VALUE! | 1 |  |  |  | 9 | 20 |  | 9 | 19 | [5 empty] | 0 | 0
| 6310 | 263 | 9 | 20 | 22 | #VALUE! | 1 | 0 |  | 0 | 0 |  | 0 |  | #VALUE! | 1 |  |  |  | 9 | 20 |  | 9 | 19 | [5 empty] | 0 | 0
| 6311 | 263 | 9 | 20 | 23 | #VALUE! | 1 | 0 |  | 0 | 0 |  | 0 |  | #VALUE! | 1 |  |  |  | 9 | 20 |  | 9 | 19 | [5 empty] | 0 | 0
| 6312 | 263 | 9 | 20 | 24 | #VALUE! | 1 | 0 |  | 0 | 0 |  | 0 |  | #VALUE! | 1 |  |  |  | 9 | 20 |  | 9 | 19 | [5 empty] | 0 | 0
| 6313 | 264 | 9 | 21 | 1 | #VALUE! | 1 | 0 |  | 0 | 0 |  | 0 |  | #VALUE! | 1 |  |  |  | 9 | 21 |  | 9 | 20 | [5 empty] | 0 | 0
| 6314 | 264 | 9 | 21 | 2 | #VALUE! | 1 | 0 |  | 0 | 0 |  | 0 |  | #VALUE! | 1 |  |  |  | 9 | 21 |  | 9 | 20 | [5 empty] | 0 | 0
| 6315 | 264 | 9 | 21 | 3 | #VALUE! | 1 | 0 |  | 0 | 0 |  | 0 |  | #VALUE! | 1 |  |  |  | 9 | 21 |  | 9 | 20 | [5 empty] | 0 | 0
| 6316 | 264 | 9 | 21 | 4 | #VALUE! | 1 | 0 |  | 0 | 0 |  | 0 |  | #VALUE! | 1 |  |  |  | 9 | 21 |  | 9 | 20 | [5 empty] | 0 | 0
| 6317 | 264 | 9 | 21 | 5 | #VALUE! | 1 | 0 |  | 0 | 0 |  | 0 |  | #VALUE! | 1 |  |  |  | 9 | 21 |  | 9 | 20 | [5 empty] | 0 | 0
| 6318 | 264 | 9 | 21 | 6 | #VALUE! | 1 | 0 |  | 0 | 0 |  | 0 |  | #VALUE! | 1 |  |  |  | 9 | 21 |  | 9 | 20 | [5 empty] | 0 | 0
| 6319 | 264 | 9 | 21 | 7 | #VALUE! | 1 | 0 |  | 0 | 0 |  | 0 |  | #VALUE! | 1 |  |  |  | 9 | 21 |  | 9 | 20 | [5 empty] | 0 | 0
| 6320 | 264 | 9 | 21 | 8 | #VALUE! | 1 | 0 |  | 0 | 0 |  | 0 |  | #VALUE! | 1 |  |  |  | 9 | 21 |  | 9 | 20 | [5 empty] | 0 | 0
| 6321 | 264 | 9 | 21 | 9 | #VALUE! | 1 | 0 |  | 0 | 0 |  | 0 |  | #VALUE! | 1 |  |  |  | 9 | 21 |  | 9 | 20 | [5 empty] | 0 | 0
| 6322 | 264 | 9 | 21 | 10 | #VALUE! | 1 | 0 |  | 0 | 0 |  | 0 |  | #VALUE! | 1 |  |  |  | 9 | 21 |  | 9 | 20 | [5 empty] | 0 | 0
| 6323 | 264 | 9 | 21 | 11 | #VALUE! | 1 | 0 |  | 0 | 0 |  | 0 |  | #VALUE! | 1 |  |  |  | 9 | 21 |  | 9 | 20 | [5 empty] | 0 | 0
| 6324 | 264 | 9 | 21 | 12 | #VALUE! | 1 | 0 |  | 0 | 0 |  | 0 |  | #VALUE! | 1 |  |  |  | 9 | 21 |  | 9 | 20 | [5 empty] | 0 | 0
| 6325 | 264 | 9 | 21 | 13 | #VALUE! | 1 | 0 |  | 0 | 0 |  | 0 |  | #VALUE! | 1 |  |  |  | 9 | 21 |  | 9 | 20 | [5 empty] | 0 | 0
| 6326 | 264 | 9 | 21 | 14 | #VALUE! | 1 | 0 |  | 0 | 0 |  | 0 |  | #VALUE! | 1 |  |  |  | 9 | 21 |  | 9 | 20 | [5 empty] | 0 | 0
| 6327 | 264 | 9 | 21 | 15 | #VALUE! | 1 | 0 |  | 0 | 0 |  | 0 |  | #VALUE! | 1 |  |  |  | 9 | 21 |  | 9 | 20 | [5 empty] | 0 | 0
| 6328 | 264 | 9 | 21 | 16 | #VALUE! | 1 | 0 |  | 0 | 0 |  | 0 |  | #VALUE! | 1 |  |  |  | 9 | 21 |  | 9 | 20 | [5 empty] | 0 | 0
| 6329 | 264 | 9 | 21 | 17 | #VALUE! | 1 | 0 |  | 0 | 0 |  | 0 |  | #VALUE! | 1 |  |  |  | 9 | 21 |  | 9 | 20 | [5 empty] | 0 | 0
| 6330 | 264 | 9 | 21 | 18 | #VALUE! | 1 | 0 |  | 0 | 0 |  | 0 |  | #VALUE! | 1 |  |  |  | 9 | 21 |  | 9 | 20 | [5 empty] | 0 | 0
| 6331 | 264 | 9 | 21 | 19 | #VALUE! | 1 | 0 |  | 0 | 0 |  | 0 |  | #VALUE! | 1 |  |  |  | 9 | 21 |  | 9 | 20 | [5 empty] | 0 | 0
| 6332 | 264 | 9 | 21 | 20 | #VALUE! | 1 | 0 |  | 0 | 0 |  | 0 |  | #VALUE! | 1 |  |  |  | 9 | 21 |  | 9 | 20 | [5 empty] | 0 | 0
| 6333 | 264 | 9 | 21 | 21 | #VALUE! | 1 | 0 |  | 0 | 0 |  | 0 |  | #VALUE! | 1 |  |  |  | 9 | 21 |  | 9 | 20 | [5 empty] | 0 | 0
| 6334 | 264 | 9 | 21 | 22 | #VALUE! | 1 | 0 |  | 0 | 0 |  | 0 |  | #VALUE! | 1 |  |  |  | 9 | 21 |  | 9 | 20 | [5 empty] | 0 | 0
| 6335 | 264 | 9 | 21 | 23 | #VALUE! | 1 | 0 |  | 0 | 0 |  | 0 |  | #VALUE! | 1 |  |  |  | 9 | 21 |  | 9 | 20 | [5 empty] | 0 | 0
| 6336 | 264 | 9 | 21 | 24 | #VALUE! | 1 | 0 |  | 0 | 0 |  | 0 |  | #VALUE! | 1 |  |  |  | 9 | 21 |  | 9 | 20 | [5 empty] | 0 | 0
| 6337 | 265 | 9 | 22 | 1 | #VALUE! | 0 | 0 |  | 0 | 0 |  | 0 |  | #VALUE! | 1 |  |  |  | 9 | 22 |  | 9 | 21 | [5 empty] | 0 | 0
| 6338 | 265 | 9 | 22 | 2 | #VALUE! | 0 | 0 |  | 0 | 0 |  | 0 |  | #VALUE! | 1 |  |  |  | 9 | 22 |  | 9 | 21 | [5 empty] | 0 | 0
| 6339 | 265 | 9 | 22 | 3 | #VALUE! | 0 | 0 |  | 0 | 0 |  | 0 |  | #VALUE! | 1 |  |  |  | 9 | 22 |  | 9 | 21 | [5 empty] | 0 | 0
| 6340 | 265 | 9 | 22 | 4 | #VALUE! | 0 | 0 |  | 0 | 0 |  | 0 |  | #VALUE! | 1 |  |  |  | 9 | 22 |  | 9 | 21 | [5 empty] | 0 | 0
| 6341 | 265 | 9 | 22 | 5 | #VALUE! | 0 | 0 |  | 0 | 0 |  | 0 |  | #VALUE! | 1 |  |  |  | 9 | 22 |  | 9 | 21 | [5 empty] | 0 | 0
| 6342 | 265 | 9 | 22 | 6 | #VALUE! | 0 | 0 |  | 0 | 0 |  | 0 |  | #VALUE! | 1 |  |  |  | 9 | 22 |  | 9 | 21 | [5 empty] | 0 | 0
| 6343 | 265 | 9 | 22 | 7 | #VALUE! | 0 | 0 |  | 0 | 0 |  | 0 |  | #VALUE! | 1 |  |  |  | 9 | 22 |  | 9 | 21 | [5 empty] | 0 | 0
| 6344 | 265 | 9 | 22 | 8 | #VALUE! | 0 | 0 |  | 0 | 0 |  | 0 |  | #VALUE! | 1 |  |  |  | 9 | 22 |  | 9 | 21 | [5 empty] | 0 | 0
| 6345 | 265 | 9 | 22 | 9 | #VALUE! | 0 | 0 |  | 0 | 0 |  | 0 |  | #VALUE! | 1 |  |  |  | 9 | 22 |  | 9 | 21 | [5 empty] | 0 | 0
| 6346 | 265 | 9 | 22 | 10 | #VALUE! | 0 | 0 |  | 0 | 0 |  | 0 |  | #VALUE! | 1 |  |  |  | 9 | 22 |  | 9 | 21 | [5 empty] | 0 | 0
| 6347 | 265 | 9 | 22 | 11 | #VALUE! | 0 | 0 |  | 0 | 0 |  | 0 |  | #VALUE! | 1 |  |  |  | 9 | 22 |  | 9 | 21 | [5 empty] | 0 | 0
| 6348 | 265 | 9 | 22 | 12 | #VALUE! | 0 | 0 |  | 0 | 0 |  | 0 |  | #VALUE! | 1 |  |  |  | 9 | 22 |  | 9 | 21 | [5 empty] | 0 | 0
| 6349 | 265 | 9 | 22 | 13 | #VALUE! | 0 | 0 |  | 0 | 0 |  | 0 |  | #VALUE! | 1 |  |  |  | 9 | 22 |  | 9 | 21 | [5 empty] | 0 | 0
| 6350 | 265 | 9 | 22 | 14 | #VALUE! | 0 | 0 |  | 0 | 0 |  | 0 |  | #VALUE! | 1 |  |  |  | 9 | 22 |  | 9 | 21 | [5 empty] | 0 | 0
| 6351 | 265 | 9 | 22 | 15 | #VALUE! | 0 | 0 |  | 0 | 0 |  | 0 |  | #VALUE! | 1 |  |  |  | 9 | 22 |  | 9 | 21 | [5 empty] | 0 | 0
| 6352 | 265 | 9 | 22 | 16 | #VALUE! | 0 | 0 |  | 0 | 0 |  | 0 |  | #VALUE! | 1 |  |  |  | 9 | 22 |  | 9 | 21 | [5 empty] | 0 | 0
| 6353 | 265 | 9 | 22 | 17 | #VALUE! | 0 | 0 |  | 0 | 0 |  | 0 |  | #VALUE! | 1 |  |  |  | 9 | 22 |  | 9 | 21 | [5 empty] | 0 | 0
| 6354 | 265 | 9 | 22 | 18 | #VALUE! | 0 | 0 |  | 0 | 0 |  | 0 |  | #VALUE! | 1 |  |  |  | 9 | 22 |  | 9 | 21 | [5 empty] | 0 | 0
| 6355 | 265 | 9 | 22 | 19 | #VALUE! | 0 | 0 |  | 0 | 0 |  | 0 |  | #VALUE! | 1 |  |  |  | 9 | 22 |  | 9 | 21 | [5 empty] | 0 | 0
| 6356 | 265 | 9 | 22 | 20 | #VALUE! | 0 | 0 |  | 0 | 0 |  | 0 |  | #VALUE! | 1 |  |  |  | 9 | 22 |  | 9 | 21 | [5 empty] | 0 | 0
| 6357 | 265 | 9 | 22 | 21 | #VALUE! | 0 | 0 |  | 0 | 0 |  | 0 |  | #VALUE! | 1 |  |  |  | 9 | 22 |  | 9 | 21 | [5 empty] | 0 | 0
| 6358 | 265 | 9 | 22 | 22 | #VALUE! | 0 | 0 |  | 0 | 0 |  | 0 |  | #VALUE! | 1 |  |  |  | 9 | 22 |  | 9 | 21 | [5 empty] | 0 | 0
| 6359 | 265 | 9 | 22 | 23 | #VALUE! | 0 | 0 |  | 0 | 0 |  | 0 |  | #VALUE! | 1 |  |  |  | 9 | 22 |  | 9 | 21 | [5 empty] | 0 | 0
| 6360 | 265 | 9 | 22 | 24 | #VALUE! | 0 | 0 |  | 0 | 0 |  | 0 |  | #VALUE! | 1 |  |  |  | 9 | 22 |  | 9 | 21 | [5 empty] | 0 | 0
| 6361 | 266 | 9 | 23 | 1 | #VALUE! | 0 | 0 |  | 0 | 0 |  | 0 |  | #VALUE! | 1 |  |  |  | 9 | 23 |  | 9 | 22 | [5 empty] | 0 | 0
| 6362 | 266 | 9 | 23 | 2 | #VALUE! | 0 | 0 |  | 0 | 0 |  | 0 |  | #VALUE! | 1 |  |  |  | 9 | 23 |  | 9 | 22 | [5 empty] | 0 | 0
| 6363 | 266 | 9 | 23 | 3 | #VALUE! | 0 | 0 |  | 0 | 0 |  | 0 |  | #VALUE! | 1 |  |  |  | 9 | 23 |  | 9 | 22 | [5 empty] | 0 | 0
| 6364 | 266 | 9 | 23 | 4 | #VALUE! | 0 | 0 |  | 0 | 0 |  | 0 |  | #VALUE! | 1 |  |  |  | 9 | 23 |  | 9 | 22 | [5 empty] | 0 | 0
| 6365 | 266 | 9 | 23 | 5 | #VALUE! | 0 | 0 |  | 0 | 0 |  | 0 |  | #VALUE! | 1 |  |  |  | 9 | 23 |  | 9 | 22 | [5 empty] | 0 | 0
| 6366 | 266 | 9 | 23 | 6 | #VALUE! | 0 | 0 |  | 0 | 0 |  | 0 |  | #VALUE! | 1 |  |  |  | 9 | 23 |  | 9 | 22 | [5 empty] | 0 | 0
| 6367 | 266 | 9 | 23 | 7 | #VALUE! | 0 | 0 |  | 0 | 0 |  | 0 |  | #VALUE! | 1 |  |  |  | 9 | 23 |  | 9 | 22 | [5 empty] | 0 | 0
| 6368 | 266 | 9 | 23 | 8 | #VALUE! | 0 | 0 |  | 0 | 0 |  | 0 |  | #VALUE! | 1 |  |  |  | 9 | 23 |  | 9 | 22 | [5 empty] | 0 | 0
| 6369 | 266 | 9 | 23 | 9 | #VALUE! | 0 | 0 |  | 0 | 0 |  | 0 |  | #VALUE! | 1 |  |  |  | 9 | 23 |  | 9 | 22 | [5 empty] | 0 | 0
| 6370 | 266 | 9 | 23 | 10 | #VALUE! | 0 | 0 |  | 0 | 0 |  | 0 |  | #VALUE! | 1 |  |  |  | 9 | 23 |  | 9 | 22 | [5 empty] | 0 | 0
| 6371 | 266 | 9 | 23 | 11 | #VALUE! | 0 | 0 |  | 0 | 0 |  | 0 |  | #VALUE! | 1 |  |  |  | 9 | 23 |  | 9 | 22 | [5 empty] | 0 | 0
| 6372 | 266 | 9 | 23 | 12 | #VALUE! | 0 | 0 |  | 0 | 0 |  | 0 |  | #VALUE! | 1 |  |  |  | 9 | 23 |  | 9 | 22 | [5 empty] | 0 | 0
| 6373 | 266 | 9 | 23 | 13 | #VALUE! | 0 | 0 |  | 0 | 0 |  | 0 |  | #VALUE! | 1 |  |  |  | 9 | 23 |  | 9 | 22 | [5 empty] | 0 | 0
| 6374 | 266 | 9 | 23 | 14 | #VALUE! | 0 | 0 |  | 0 | 0 |  | 0 |  | #VALUE! | 1 |  |  |  | 9 | 23 |  | 9 | 22 | [5 empty] | 0 | 0
| 6375 | 266 | 9 | 23 | 15 | #VALUE! | 0 | 0 |  | 0 | 0 |  | 0 |  | #VALUE! | 1 |  |  |  | 9 | 23 |  | 9 | 22 | [5 empty] | 0 | 0
| 6376 | 266 | 9 | 23 | 16 | #VALUE! | 0 | 0 |  | 0 | 0 |  | 0 |  | #VALUE! | 1 |  |  |  | 9 | 23 |  | 9 | 22 | [5 empty] | 0 | 0
| 6377 | 266 | 9 | 23 | 17 | #VALUE! | 0 | 0 |  | 0 | 0 |  | 0 |  | #VALUE! | 1 |  |  |  | 9 | 23 |  | 9 | 22 | [5 empty] | 0 | 0
| 6378 | 266 | 9 | 23 | 18 | #VALUE! | 0 | 0 |  | 0 | 0 |  | 0 |  | #VALUE! | 1 |  |  |  | 9 | 23 |  | 9 | 22 | [5 empty] | 0 | 0
| 6379 | 266 | 9 | 23 | 19 | #VALUE! | 0 | 0 |  | 0 | 0 |  | 0 |  | #VALUE! | 1 |  |  |  | 9 | 23 |  | 9 | 22 | [5 empty] | 0 | 0
| 6380 | 266 | 9 | 23 | 20 | #VALUE! | 0 | 0 |  | 0 | 0 |  | 0 |  | #VALUE! | 1 |  |  |  | 9 | 23 |  | 9 | 22 | [5 empty] | 0 | 0
| 6381 | 266 | 9 | 23 | 21 | #VALUE! | 0 | 0 |  | 0 | 0 |  | 0 |  | #VALUE! | 1 |  |  |  | 9 | 23 |  | 9 | 22 | [5 empty] | 0 | 0
| 6382 | 266 | 9 | 23 | 22 | #VALUE! | 0 | 0 |  | 0 | 0 |  | 0 |  | #VALUE! | 1 |  |  |  | 9 | 23 |  | 9 | 22 | [5 empty] | 0 | 0
| 6383 | 266 | 9 | 23 | 23 | #VALUE! | 0 | 0 |  | 0 | 0 |  | 0 |  | #VALUE! | 1 |  |  |  | 9 | 23 |  | 9 | 22 | [5 empty] | 0 | 0
| 6384 | 266 | 9 | 23 | 24 | #VALUE! | 0 | 0 |  | 0 | 0 |  | 0 |  | #VALUE! | 1 |  |  |  | 9 | 23 |  | 9 | 22 | [5 empty] | 0 | 0
| 6385 | 267 | 9 | 24 | 1 | #VALUE! | 1 | 0 |  | 0 | 0 |  | 0 |  | #VALUE! | 1 |  |  |  | 9 | 24 |  | 9 | 23 | [5 empty] | 0 | 0
| 6386 | 267 | 9 | 24 | 2 | #VALUE! | 1 | 0 |  | 0 | 0 |  | 0 |  | #VALUE! | 1 |  |  |  | 9 | 24 |  | 9 | 23 | [5 empty] | 0 | 0
| 6387 | 267 | 9 | 24 | 3 | #VALUE! | 1 | 0 |  | 0 | 0 |  | 0 |  | #VALUE! | 1 |  |  |  | 9 | 24 |  | 9 | 23 | [5 empty] | 0 | 0
| 6388 | 267 | 9 | 24 | 4 | #VALUE! | 1 | 0 |  | 0 | 0 |  | 0 |  | #VALUE! | 1 |  |  |  | 9 | 24 |  | 9 | 23 | [5 empty] | 0 | 0
| 6389 | 267 | 9 | 24 | 5 | #VALUE! | 1 | 0 |  | 0 | 0 |  | 0 |  | #VALUE! | 1 |  |  |  | 9 | 24 |  | 9 | 23 | [5 empty] | 0 | 0
| 6390 | 267 | 9 | 24 | 6 | #VALUE! | 1 | 0 |  | 0 | 0 |  | 0 |  | #VALUE! | 1 |  |  |  | 9 | 24 |  | 9 | 23 | [5 empty] | 0 | 0
| 6391 | 267 | 9 | 24 | 7 | #VALUE! | 1 | 0 |  | 0 | 0 |  | 0 |  | #VALUE! | 1 |  |  |  | 9 | 24 |  | 9 | 23 | [5 empty] | 0 | 0
| 6392 | 267 | 9 | 24 | 8 | #VALUE! | 1 | 0 |  | 0 | 0 |  | 0 |  | #VALUE! | 1 |  |  |  | 9 | 24 |  | 9 | 23 | [5 empty] | 0 | 0
| 6393 | 267 | 9 | 24 | 9 | #VALUE! | 1 | 0 |  | 0 | 0 |  | 0 |  | #VALUE! | 1 |  |  |  | 9 | 24 |  | 9 | 23 | [5 empty] | 0 | 0
| 6394 | 267 | 9 | 24 | 10 | #VALUE! | 1 | 0 |  | 0 | 0 |  | 0 |  | #VALUE! | 1 |  |  |  | 9 | 24 |  | 9 | 23 | [5 empty] | 0 | 0
| 6395 | 267 | 9 | 24 | 11 | #VALUE! | 1 | 0 |  | 0 | 0 |  | 0 |  | #VALUE! | 1 |  |  |  | 9 | 24 |  | 9 | 23 | [5 empty] | 0 | 0
| 6396 | 267 | 9 | 24 | 12 | #VALUE! | 1 | 0 |  | 0 | 0 |  | 0 |  | #VALUE! | 1 |  |  |  | 9 | 24 |  | 9 | 23 | [5 empty] | 0 | 0
| 6397 | 267 | 9 | 24 | 13 | #VALUE! | 1 | 0 |  | 0 | 0 |  | 0 |  | #VALUE! | 1 |  |  |  | 9 | 24 |  | 9 | 23 | [5 empty] | 0 | 0
| 6398 | 267 | 9 | 24 | 14 | #VALUE! | 1 | 0 |  | 0 | 0 |  | 0 |  | #VALUE! | 1 |  |  |  | 9 | 24 |  | 9 | 23 | [5 empty] | 0 | 0
| 6399 | 267 | 9 | 24 | 15 | #VALUE! | 1 | 0 |  | 0 | 0 |  | 0 |  | #VALUE! | 1 |  |  |  | 9 | 24 |  | 9 | 23 | [5 empty] | 0 | 0
| 6400 | 267 | 9 | 24 | 16 | #VALUE! | 1 | 0 |  | 0 | 0 |  | 0 |  | #VALUE! | 1 |  |  |  | 9 | 24 |  | 9 | 23 | [5 empty] | 0 | 0
| 6401 | 267 | 9 | 24 | 17 | #VALUE! | 1 | 0 |  | 0 | 0 |  | 0 |  | #VALUE! | 1 |  |  |  | 9 | 24 |  | 9 | 23 | [5 empty] | 0 | 0
| 6402 | 267 | 9 | 24 | 18 | #VALUE! | 1 | 0 |  | 0 | 0 |  | 0 |  | #VALUE! | 1 |  |  |  | 9 | 24 |  | 9 | 23 | [5 empty] | 0 | 0
| 6403 | 267 | 9 | 24 | 19 | #VALUE! | 1 | 0 |  | 0 | 0 |  | 0 |  | #VALUE! | 1 |  |  |  | 9 | 24 |  | 9 | 23 | [5 empty] | 0 | 0
| 6404 | 267 | 9 | 24 | 20 | #VALUE! | 1 | 0 |  | 0 | 0 |  | 0 |  | #VALUE! | 1 |  |  |  | 9 | 24 |  | 9 | 23 | [5 empty] | 0 | 0
| 6405 | 267 | 9 | 24 | 21 | #VALUE! | 1 | 0 |  | 0 | 0 |  | 0 |  | #VALUE! | 1 |  |  |  | 9 | 24 |  | 9 | 23 | [5 empty] | 0 | 0
| 6406 | 267 | 9 | 24 | 22 | #VALUE! | 1 | 0 |  | 0 | 0 |  | 0 |  | #VALUE! | 1 |  |  |  | 9 | 24 |  | 9 | 23 | [5 empty] | 0 | 0
| 6407 | 267 | 9 | 24 | 23 | #VALUE! | 1 | 0 |  | 0 | 0 |  | 0 |  | #VALUE! | 1 |  |  |  | 9 | 24 |  | 9 | 23 | [5 empty] | 0 | 0
| 6408 | 267 | 9 | 24 | 24 | #VALUE! | 1 | 0 |  | 0 | 0 |  | 0 |  | #VALUE! | 1 |  |  |  | 9 | 24 |  | 9 | 23 | [5 empty] | 0 | 0
| 6409 | 268 | 9 | 25 | 1 | #VALUE! | 1 | 0 |  | 0 | 0 |  | 0 |  | #VALUE! | 1 |  |  |  | 9 | 25 |  | 9 | 24 | [5 empty] | 0 | 0
| 6410 | 268 | 9 | 25 | 2 | #VALUE! | 1 | 0 |  | 0 | 0 |  | 0 |  | #VALUE! | 1 |  |  |  | 9 | 25 |  | 9 | 24 | [5 empty] | 0 | 0
| 6411 | 268 | 9 | 25 | 3 | #VALUE! | 1 | 0 |  | 0 | 0 |  | 0 |  | #VALUE! | 1 |  |  |  | 9 | 25 |  | 9 | 24 | [5 empty] | 0 | 0
| 6412 | 268 | 9 | 25 | 4 | #VALUE! | 1 | 0 |  | 0 | 0 |  | 0 |  | #VALUE! | 1 |  |  |  | 9 | 25 |  | 9 | 24 | [5 empty] | 0 | 0
| 6413 | 268 | 9 | 25 | 5 | #VALUE! | 1 | 0 |  | 0 | 0 |  | 0 |  | #VALUE! | 1 |  |  |  | 9 | 25 |  | 9 | 24 | [5 empty] | 0 | 0
| 6414 | 268 | 9 | 25 | 6 | #VALUE! | 1 | 0 |  | 0 | 0 |  | 0 |  | #VALUE! | 1 |  |  |  | 9 | 25 |  | 9 | 24 | [5 empty] | 0 | 0
| 6415 | 268 | 9 | 25 | 7 | #VALUE! | 1 | 0 |  | 0 | 0 |  | 0 |  | #VALUE! | 1 |  |  |  | 9 | 25 |  | 9 | 24 | [5 empty] | 0 | 0
| 6416 | 268 | 9 | 25 | 8 | #VALUE! | 1 | 0 |  | 0 | 0 |  | 0 |  | #VALUE! | 1 |  |  |  | 9 | 25 |  | 9 | 24 | [5 empty] | 0 | 0
| 6417 | 268 | 9 | 25 | 9 | #VALUE! | 1 | 0 |  | 0 | 0 |  | 0 |  | #VALUE! | 1 |  |  |  | 9 | 25 |  | 9 | 24 | [5 empty] | 0 | 0
| 6418 | 268 | 9 | 25 | 10 | #VALUE! | 1 | 0 |  | 0 | 0 |  | 0 |  | #VALUE! | 1 |  |  |  | 9 | 25 |  | 9 | 24 | [5 empty] | 0 | 0
| 6419 | 268 | 9 | 25 | 11 | #VALUE! | 1 | 0 |  | 0 | 0 |  | 0 |  | #VALUE! | 1 |  |  |  | 9 | 25 |  | 9 | 24 | [5 empty] | 0 | 0
| 6420 | 268 | 9 | 25 | 12 | #VALUE! | 1 | 0 |  | 0 | 0 |  | 0 |  | #VALUE! | 1 |  |  |  | 9 | 25 |  | 9 | 24 | [5 empty] | 0 | 0
| 6421 | 268 | 9 | 25 | 13 | #VALUE! | 1 | 0 |  | 0 | 0 |  | 0 |  | #VALUE! | 1 |  |  |  | 9 | 25 |  | 9 | 24 | [5 empty] | 0 | 0
| 6422 | 268 | 9 | 25 | 14 | #VALUE! | 1 | 0 |  | 0 | 0 |  | 0 |  | #VALUE! | 1 |  |  |  | 9 | 25 |  | 9 | 24 | [5 empty] | 0 | 0
| 6423 | 268 | 9 | 25 | 15 | #VALUE! | 1 | 0 |  | 0 | 0 |  | 0 |  | #VALUE! | 1 |  |  |  | 9 | 25 |  | 9 | 24 | [5 empty] | 0 | 0
| 6424 | 268 | 9 | 25 | 16 | #VALUE! | 1 | 0 |  | 0 | 0 |  | 0 |  | #VALUE! | 1 |  |  |  | 9 | 25 |  | 9 | 24 | [5 empty] | 0 | 0
| 6425 | 268 | 9 | 25 | 17 | #VALUE! | 1 | 0 |  | 0 | 0 |  | 0 |  | #VALUE! | 1 |  |  |  | 9 | 25 |  | 9 | 24 | [5 empty] | 0 | 0
| 6426 | 268 | 9 | 25 | 18 | #VALUE! | 1 | 0 |  | 0 | 0 |  | 0 |  | #VALUE! | 1 |  |  |  | 9 | 25 |  | 9 | 24 | [5 empty] | 0 | 0
| 6427 | 268 | 9 | 25 | 19 | #VALUE! | 1 | 0 |  | 0 | 0 |  | 0 |  | #VALUE! | 1 |  |  |  | 9 | 25 |  | 9 | 24 | [5 empty] | 0 | 0
| 6428 | 268 | 9 | 25 | 20 | #VALUE! | 1 | 0 |  | 0 | 0 |  | 0 |  | #VALUE! | 1 |  |  |  | 9 | 25 |  | 9 | 24 | [5 empty] | 0 | 0
| 6429 | 268 | 9 | 25 | 21 | #VALUE! | 1 | 0 |  | 0 | 0 |  | 0 |  | #VALUE! | 1 |  |  |  | 9 | 25 |  | 9 | 24 | [5 empty] | 0 | 0
| 6430 | 268 | 9 | 25 | 22 | #VALUE! | 1 | 0 |  | 0 | 0 |  | 0 |  | #VALUE! | 1 |  |  |  | 9 | 25 |  | 9 | 24 | [5 empty] | 0 | 0
| 6431 | 268 | 9 | 25 | 23 | #VALUE! | 1 | 0 |  | 0 | 0 |  | 0 |  | #VALUE! | 1 |  |  |  | 9 | 25 |  | 9 | 24 | [5 empty] | 0 | 0
| 6432 | 268 | 9 | 25 | 24 | #VALUE! | 1 | 0 |  | 0 | 0 |  | 0 |  | #VALUE! | 1 |  |  |  | 9 | 25 |  | 9 | 24 | [5 empty] | 0 | 0
| 6433 | 269 | 9 | 26 | 1 | #VALUE! | 1 | 0 |  | 0 | 0 |  | 0 |  | #VALUE! | 1 |  |  |  | 9 | 26 |  | 9 | 25 | [5 empty] | 0 | 0
| 6434 | 269 | 9 | 26 | 2 | #VALUE! | 1 | 0 |  | 0 | 0 |  | 0 |  | #VALUE! | 1 |  |  |  | 9 | 26 |  | 9 | 25 | [5 empty] | 0 | 0
| 6435 | 269 | 9 | 26 | 3 | #VALUE! | 1 | 0 |  | 0 | 0 |  | 0 |  | #VALUE! | 1 |  |  |  | 9 | 26 |  | 9 | 25 | [5 empty] | 0 | 0
| 6436 | 269 | 9 | 26 | 4 | #VALUE! | 1 | 0 |  | 0 | 0 |  | 0 |  | #VALUE! | 1 |  |  |  | 9 | 26 |  | 9 | 25 | [5 empty] | 0 | 0
| 6437 | 269 | 9 | 26 | 5 | #VALUE! | 1 | 0 |  | 0 | 0 |  | 0 |  | #VALUE! | 1 |  |  |  | 9 | 26 |  | 9 | 25 | [5 empty] | 0 | 0
| 6438 | 269 | 9 | 26 | 6 | #VALUE! | 1 | 0 |  | 0 | 0 |  | 0 |  | #VALUE! | 1 |  |  |  | 9 | 26 |  | 9 | 25 | [5 empty] | 0 | 0
| 6439 | 269 | 9 | 26 | 7 | #VALUE! | 1 | 0 |  | 0 | 0 |  | 0 |  | #VALUE! | 1 |  |  |  | 9 | 26 |  | 9 | 25 | [5 empty] | 0 | 0
| 6440 | 269 | 9 | 26 | 8 | #VALUE! | 1 | 0 |  | 0 | 0 |  | 0 |  | #VALUE! | 1 |  |  |  | 9 | 26 |  | 9 | 25 | [5 empty] | 0 | 0
| 6441 | 269 | 9 | 26 | 9 | #VALUE! | 1 | 0 |  | 0 | 0 |  | 0 |  | #VALUE! | 1 |  |  |  | 9 | 26 |  | 9 | 25 | [5 empty] | 0 | 0
| 6442 | 269 | 9 | 26 | 10 | #VALUE! | 1 | 0 |  | 0 | 0 |  | 0 |  | #VALUE! | 1 |  |  |  | 9 | 26 |  | 9 | 25 | [5 empty] | 0 | 0
| 6443 | 269 | 9 | 26 | 11 | #VALUE! | 1 | 0 |  | 0 | 0 |  | 0 |  | #VALUE! | 1 |  |  |  | 9 | 26 |  | 9 | 25 | [5 empty] | 0 | 0
| 6444 | 269 | 9 | 26 | 12 | #VALUE! | 1 | 0 |  | 0 | 0 |  | 0 |  | #VALUE! | 1 |  |  |  | 9 | 26 |  | 9 | 25 | [5 empty] | 0 | 0
| 6445 | 269 | 9 | 26 | 13 | #VALUE! | 1 | 0 |  | 0 | 0 |  | 0 |  | #VALUE! | 1 |  |  |  | 9 | 26 |  | 9 | 25 | [5 empty] | 0 | 0
| 6446 | 269 | 9 | 26 | 14 | #VALUE! | 1 | 0 |  | 0 | 0 |  | 0 |  | #VALUE! | 1 |  |  |  | 9 | 26 |  | 9 | 25 | [5 empty] | 0 | 0
| 6447 | 269 | 9 | 26 | 15 | #VALUE! | 1 | 0 |  | 0 | 0 |  | 0 |  | #VALUE! | 1 |  |  |  | 9 | 26 |  | 9 | 25 | [5 empty] | 0 | 0
| 6448 | 269 | 9 | 26 | 16 | #VALUE! | 1 | 0 |  | 0 | 0 |  | 0 |  | #VALUE! | 1 |  |  |  | 9 | 26 |  | 9 | 25 | [5 empty] | 0 | 0
| 6449 | 269 | 9 | 26 | 17 | #VALUE! | 1 | 0 |  | 0 | 0 |  | 0 |  | #VALUE! | 1 |  |  |  | 9 | 26 |  | 9 | 25 | [5 empty] | 0 | 0
| 6450 | 269 | 9 | 26 | 18 | #VALUE! | 1 | 0 |  | 0 | 0 |  | 0 |  | #VALUE! | 1 |  |  |  | 9 | 26 |  | 9 | 25 | [5 empty] | 0 | 0
| 6451 | 269 | 9 | 26 | 19 | #VALUE! | 1 | 0 |  | 0 | 0 |  | 0 |  | #VALUE! | 1 |  |  |  | 9 | 26 |  | 9 | 25 | [5 empty] | 0 | 0
| 6452 | 269 | 9 | 26 | 20 | #VALUE! | 1 | 0 |  | 0 | 0 |  | 0 |  | #VALUE! | 1 |  |  |  | 9 | 26 |  | 9 | 25 | [5 empty] | 0 | 0
| 6453 | 269 | 9 | 26 | 21 | #VALUE! | 1 | 0 |  | 0 | 0 |  | 0 |  | #VALUE! | 1 |  |  |  | 9 | 26 |  | 9 | 25 | [5 empty] | 0 | 0
| 6454 | 269 | 9 | 26 | 22 | #VALUE! | 1 | 0 |  | 0 | 0 |  | 0 |  | #VALUE! | 1 |  |  |  | 9 | 26 |  | 9 | 25 | [5 empty] | 0 | 0
| 6455 | 269 | 9 | 26 | 23 | #VALUE! | 1 | 0 |  | 0 | 0 |  | 0 |  | #VALUE! | 1 |  |  |  | 9 | 26 |  | 9 | 25 | [5 empty] | 0 | 0
| 6456 | 269 | 9 | 26 | 24 | #VALUE! | 1 | 0 |  | 0 | 0 |  | 0 |  | #VALUE! | 1 |  |  |  | 9 | 26 |  | 9 | 25 | [5 empty] | 0 | 0
| 6457 | 270 | 9 | 27 | 1 | #VALUE! | 1 | 0 |  | 0 | 0 |  | 0 |  | #VALUE! | 1 |  |  |  | 9 | 27 |  | 9 | 26 | [5 empty] | 0 | 0
| 6458 | 270 | 9 | 27 | 2 | #VALUE! | 1 | 0 |  | 0 | 0 |  | 0 |  | #VALUE! | 1 |  |  |  | 9 | 27 |  | 9 | 26 | [5 empty] | 0 | 0
| 6459 | 270 | 9 | 27 | 3 | #VALUE! | 1 | 0 |  | 0 | 0 |  | 0 |  | #VALUE! | 1 |  |  |  | 9 | 27 |  | 9 | 26 | [5 empty] | 0 | 0
| 6460 | 270 | 9 | 27 | 4 | #VALUE! | 1 | 0 |  | 0 | 0 |  | 0 |  | #VALUE! | 1 |  |  |  | 9 | 27 |  | 9 | 26 | [5 empty] | 0 | 0
| 6461 | 270 | 9 | 27 | 5 | #VALUE! | 1 | 0 |  | 0 | 0 |  | 0 |  | #VALUE! | 1 |  |  |  | 9 | 27 |  | 9 | 26 | [5 empty] | 0 | 0
| 6462 | 270 | 9 | 27 | 6 | #VALUE! | 1 | 0 |  | 0 | 0 |  | 0 |  | #VALUE! | 1 |  |  |  | 9 | 27 |  | 9 | 26 | [5 empty] | 0 | 0
| 6463 | 270 | 9 | 27 | 7 | #VALUE! | 1 | 0 |  | 0 | 0 |  | 0 |  | #VALUE! | 1 |  |  |  | 9 | 27 |  | 9 | 26 | [5 empty] | 0 | 0
| 6464 | 270 | 9 | 27 | 8 | #VALUE! | 1 | 0 |  | 0 | 0 |  | 0 |  | #VALUE! | 1 |  |  |  | 9 | 27 |  | 9 | 26 | [5 empty] | 0 | 0
| 6465 | 270 | 9 | 27 | 9 | #VALUE! | 1 | 0 |  | 0 | 0 |  | 0 |  | #VALUE! | 1 |  |  |  | 9 | 27 |  | 9 | 26 | [5 empty] | 0 | 0
| 6466 | 270 | 9 | 27 | 10 | #VALUE! | 1 | 0 |  | 0 | 0 |  | 0 |  | #VALUE! | 1 |  |  |  | 9 | 27 |  | 9 | 26 | [5 empty] | 0 | 0
| 6467 | 270 | 9 | 27 | 11 | #VALUE! | 1 | 0 |  | 0 | 0 |  | 0 |  | #VALUE! | 1 |  |  |  | 9 | 27 |  | 9 | 26 | [5 empty] | 0 | 0
| 6468 | 270 | 9 | 27 | 12 | #VALUE! | 1 | 0 |  | 0 | 0 |  | 0 |  | #VALUE! | 1 |  |  |  | 9 | 27 |  | 9 | 26 | [5 empty] | 0 | 0
| 6469 | 270 | 9 | 27 | 13 | #VALUE! | 1 | 0 |  | 0 | 0 |  | 0 |  | #VALUE! | 1 |  |  |  | 9 | 27 |  | 9 | 26 | [5 empty] | 0 | 0
| 6470 | 270 | 9 | 27 | 14 | #VALUE! | 1 | 0 |  | 0 | 0 |  | 0 |  | #VALUE! | 1 |  |  |  | 9 | 27 |  | 9 | 26 | [5 empty] | 0 | 0
| 6471 | 270 | 9 | 27 | 15 | #VALUE! | 1 | 0 |  | 0 | 0 |  | 0 |  | #VALUE! | 1 |  |  |  | 9 | 27 |  | 9 | 26 | [5 empty] | 0 | 0
| 6472 | 270 | 9 | 27 | 16 | #VALUE! | 1 | 0 |  | 0 | 0 |  | 0 |  | #VALUE! | 1 |  |  |  | 9 | 27 |  | 9 | 26 | [5 empty] | 0 | 0
| 6473 | 270 | 9 | 27 | 17 | #VALUE! | 1 | 0 |  | 0 | 0 |  | 0 |  | #VALUE! | 1 |  |  |  | 9 | 27 |  | 9 | 26 | [5 empty] | 0 | 0
| 6474 | 270 | 9 | 27 | 18 | #VALUE! | 1 | 0 |  | 0 | 0 |  | 0 |  | #VALUE! | 1 |  |  |  | 9 | 27 |  | 9 | 26 | [5 empty] | 0 | 0
| 6475 | 270 | 9 | 27 | 19 | #VALUE! | 1 | 0 |  | 0 | 0 |  | 0 |  | #VALUE! | 1 |  |  |  | 9 | 27 |  | 9 | 26 | [5 empty] | 0 | 0
| 6476 | 270 | 9 | 27 | 20 | #VALUE! | 1 | 0 |  | 0 | 0 |  | 0 |  | #VALUE! | 1 |  |  |  | 9 | 27 |  | 9 | 26 | [5 empty] | 0 | 0
| 6477 | 270 | 9 | 27 | 21 | #VALUE! | 1 | 0 |  | 0 | 0 |  | 0 |  | #VALUE! | 1 |  |  |  | 9 | 27 |  | 9 | 26 | [5 empty] | 0 | 0
| 6478 | 270 | 9 | 27 | 22 | #VALUE! | 1 | 0 |  | 0 | 0 |  | 0 |  | #VALUE! | 1 |  |  |  | 9 | 27 |  | 9 | 26 | [5 empty] | 0 | 0
| 6479 | 270 | 9 | 27 | 23 | #VALUE! | 1 | 0 |  | 0 | 0 |  | 0 |  | #VALUE! | 1 |  |  |  | 9 | 27 |  | 9 | 26 | [5 empty] | 0 | 0
| 6480 | 270 | 9 | 27 | 24 | #VALUE! | 1 | 0 |  | 0 | 0 |  | 0 |  | #VALUE! | 1 |  |  |  | 9 | 27 |  | 9 | 26 | [5 empty] | 0 | 0
| 6481 | 271 | 9 | 28 | 1 | #VALUE! | 1 | 0 |  | 0 | 0 |  | 0 |  | #VALUE! | 1 |  |  |  | 9 | 28 |  | 9 | 27 | [5 empty] | 0 | 0
| 6482 | 271 | 9 | 28 | 2 | #VALUE! | 1 | 0 |  | 0 | 0 |  | 0 |  | #VALUE! | 1 |  |  |  | 9 | 28 |  | 9 | 27 | [5 empty] | 0 | 0
| 6483 | 271 | 9 | 28 | 3 | #VALUE! | 1 | 0 |  | 0 | 0 |  | 0 |  | #VALUE! | 1 |  |  |  | 9 | 28 |  | 9 | 27 | [5 empty] | 0 | 0
| 6484 | 271 | 9 | 28 | 4 | #VALUE! | 1 | 0 |  | 0 | 0 |  | 0 |  | #VALUE! | 1 |  |  |  | 9 | 28 |  | 9 | 27 | [5 empty] | 0 | 0
| 6485 | 271 | 9 | 28 | 5 | #VALUE! | 1 | 0 |  | 0 | 0 |  | 0 |  | #VALUE! | 1 |  |  |  | 9 | 28 |  | 9 | 27 | [5 empty] | 0 | 0
| 6486 | 271 | 9 | 28 | 6 | #VALUE! | 1 | 0 |  | 0 | 0 |  | 0 |  | #VALUE! | 1 |  |  |  | 9 | 28 |  | 9 | 27 | [5 empty] | 0 | 0
| 6487 | 271 | 9 | 28 | 7 | #VALUE! | 1 | 0 |  | 0 | 0 |  | 0 |  | #VALUE! | 1 |  |  |  | 9 | 28 |  | 9 | 27 | [5 empty] | 0 | 0
| 6488 | 271 | 9 | 28 | 8 | #VALUE! | 1 | 0 |  | 0 | 0 |  | 0 |  | #VALUE! | 1 |  |  |  | 9 | 28 |  | 9 | 27 | [5 empty] | 0 | 0
| 6489 | 271 | 9 | 28 | 9 | #VALUE! | 1 | 0 |  | 0 | 0 |  | 0 |  | #VALUE! | 1 |  |  |  | 9 | 28 |  | 9 | 27 | [5 empty] | 0 | 0
| 6490 | 271 | 9 | 28 | 10 | #VALUE! | 1 | 0 |  | 0 | 0 |  | 0 |  | #VALUE! | 1 |  |  |  | 9 | 28 |  | 9 | 27 | [5 empty] | 0 | 0
| 6491 | 271 | 9 | 28 | 11 | #VALUE! | 1 | 0 |  | 0 | 0 |  | 0 |  | #VALUE! | 1 |  |  |  | 9 | 28 |  | 9 | 27 | [5 empty] | 0 | 0
| 6492 | 271 | 9 | 28 | 12 | #VALUE! | 1 | 0 |  | 0 | 0 |  | 0 |  | #VALUE! | 1 |  |  |  | 9 | 28 |  | 9 | 27 | [5 empty] | 0 | 0
| 6493 | 271 | 9 | 28 | 13 | #VALUE! | 1 | 0 |  | 0 | 0 |  | 0 |  | #VALUE! | 1 |  |  |  | 9 | 28 |  | 9 | 27 | [5 empty] | 0 | 0
| 6494 | 271 | 9 | 28 | 14 | #VALUE! | 1 | 0 |  | 0 | 0 |  | 0 |  | #VALUE! | 1 |  |  |  | 9 | 28 |  | 9 | 27 | [5 empty] | 0 | 0
| 6495 | 271 | 9 | 28 | 15 | #VALUE! | 1 | 0 |  | 0 | 0 |  | 0 |  | #VALUE! | 1 |  |  |  | 9 | 28 |  | 9 | 27 | [5 empty] | 0 | 0
| 6496 | 271 | 9 | 28 | 16 | #VALUE! | 1 | 0 |  | 0 | 0 |  | 0 |  | #VALUE! | 1 |  |  |  | 9 | 28 |  | 9 | 27 | [5 empty] | 0 | 0
| 6497 | 271 | 9 | 28 | 17 | #VALUE! | 1 | 0 |  | 0 | 0 |  | 0 |  | #VALUE! | 1 |  |  |  | 9 | 28 |  | 9 | 27 | [5 empty] | 0 | 0
| 6498 | 271 | 9 | 28 | 18 | #VALUE! | 1 | 0 |  | 0 | 0 |  | 0 |  | #VALUE! | 1 |  |  |  | 9 | 28 |  | 9 | 27 | [5 empty] | 0 | 0
| 6499 | 271 | 9 | 28 | 19 | #VALUE! | 1 | 0 |  | 0 | 0 |  | 0 |  | #VALUE! | 1 |  |  |  | 9 | 28 |  | 9 | 27 | [5 empty] | 0 | 0
| 6500 | 271 | 9 | 28 | 20 | #VALUE! | 1 | 0 |  | 0 | 0 |  | 0 |  | #VALUE! | 1 |  |  |  | 9 | 28 |  | 9 | 27 | [5 empty] | 0 | 0
| 6501 | 271 | 9 | 28 | 21 | #VALUE! | 1 | 0 |  | 0 | 0 |  | 0 |  | #VALUE! | 1 |  |  |  | 9 | 28 |  | 9 | 27 | [5 empty] | 0 | 0
| 6502 | 271 | 9 | 28 | 22 | #VALUE! | 1 | 0 |  | 0 | 0 |  | 0 |  | #VALUE! | 1 |  |  |  | 9 | 28 |  | 9 | 27 | [5 empty] | 0 | 0
| 6503 | 271 | 9 | 28 | 23 | #VALUE! | 1 | 0 |  | 0 | 0 |  | 0 |  | #VALUE! | 1 |  |  |  | 9 | 28 |  | 9 | 27 | [5 empty] | 0 | 0
| 6504 | 271 | 9 | 28 | 24 | #VALUE! | 1 | 0 |  | 0 | 0 |  | 0 |  | #VALUE! | 1 |  |  |  | 9 | 28 |  | 9 | 27 | [5 empty] | 0 | 0
| 6505 | 272 | 9 | 29 | 1 | #VALUE! | 0 | 0 |  | 0 | 0 |  | 0 |  | #VALUE! | 1 |  |  |  | 9 | 29 |  | 9 | 28 | [5 empty] | 0 | 0
| 6506 | 272 | 9 | 29 | 2 | #VALUE! | 0 | 0 |  | 0 | 0 |  | 0 |  | #VALUE! | 1 |  |  |  | 9 | 29 |  | 9 | 28 | [5 empty] | 0 | 0
| 6507 | 272 | 9 | 29 | 3 | #VALUE! | 0 | 0 |  | 0 | 0 |  | 0 |  | #VALUE! | 1 |  |  |  | 9 | 29 |  | 9 | 28 | [5 empty] | 0 | 0
| 6508 | 272 | 9 | 29 | 4 | #VALUE! | 0 | 0 |  | 0 | 0 |  | 0 |  | #VALUE! | 1 |  |  |  | 9 | 29 |  | 9 | 28 | [5 empty] | 0 | 0
| 6509 | 272 | 9 | 29 | 5 | #VALUE! | 0 | 0 |  | 0 | 0 |  | 0 |  | #VALUE! | 1 |  |  |  | 9 | 29 |  | 9 | 28 | [5 empty] | 0 | 0
| 6510 | 272 | 9 | 29 | 6 | #VALUE! | 0 | 0 |  | 0 | 0 |  | 0 |  | #VALUE! | 1 |  |  |  | 9 | 29 |  | 9 | 28 | [5 empty] | 0 | 0
| 6511 | 272 | 9 | 29 | 7 | #VALUE! | 0 | 0 |  | 0 | 0 |  | 0 |  | #VALUE! | 1 |  |  |  | 9 | 29 |  | 9 | 28 | [5 empty] | 0 | 0
| 6512 | 272 | 9 | 29 | 8 | #VALUE! | 0 | 0 |  | 0 | 0 |  | 0 |  | #VALUE! | 1 |  |  |  | 9 | 29 |  | 9 | 28 | [5 empty] | 0 | 0
| 6513 | 272 | 9 | 29 | 9 | #VALUE! | 0 | 0 |  | 0 | 0 |  | 0 |  | #VALUE! | 1 |  |  |  | 9 | 29 |  | 9 | 28 | [5 empty] | 0 | 0
| 6514 | 272 | 9 | 29 | 10 | #VALUE! | 0 | 0 |  | 0 | 0 |  | 0 |  | #VALUE! | 1 |  |  |  | 9 | 29 |  | 9 | 28 | [5 empty] | 0 | 0
| 6515 | 272 | 9 | 29 | 11 | #VALUE! | 0 | 0 |  | 0 | 0 |  | 0 |  | #VALUE! | 1 |  |  |  | 9 | 29 |  | 9 | 28 | [5 empty] | 0 | 0
| 6516 | 272 | 9 | 29 | 12 | #VALUE! | 0 | 0 |  | 0 | 0 |  | 0 |  | #VALUE! | 1 |  |  |  | 9 | 29 |  | 9 | 28 | [5 empty] | 0 | 0
| 6517 | 272 | 9 | 29 | 13 | #VALUE! | 0 | 0 |  | 0 | 0 |  | 0 |  | #VALUE! | 1 |  |  |  | 9 | 29 |  | 9 | 28 | [5 empty] | 0 | 0
| 6518 | 272 | 9 | 29 | 14 | #VALUE! | 0 | 0 |  | 0 | 0 |  | 0 |  | #VALUE! | 1 |  |  |  | 9 | 29 |  | 9 | 28 | [5 empty] | 0 | 0
| 6519 | 272 | 9 | 29 | 15 | #VALUE! | 0 | 0 |  | 0 | 0 |  | 0 |  | #VALUE! | 1 |  |  |  | 9 | 29 |  | 9 | 28 | [5 empty] | 0 | 0
| 6520 | 272 | 9 | 29 | 16 | #VALUE! | 0 | 0 |  | 0 | 0 |  | 0 |  | #VALUE! | 1 |  |  |  | 9 | 29 |  | 9 | 28 | [5 empty] | 0 | 0
| 6521 | 272 | 9 | 29 | 17 | #VALUE! | 0 | 0 |  | 0 | 0 |  | 0 |  | #VALUE! | 1 |  |  |  | 9 | 29 |  | 9 | 28 | [5 empty] | 0 | 0
| 6522 | 272 | 9 | 29 | 18 | #VALUE! | 0 | 0 |  | 0 | 0 |  | 0 |  | #VALUE! | 1 |  |  |  | 9 | 29 |  | 9 | 28 | [5 empty] | 0 | 0
| 6523 | 272 | 9 | 29 | 19 | #VALUE! | 0 | 0 |  | 0 | 0 |  | 0 |  | #VALUE! | 1 |  |  |  | 9 | 29 |  | 9 | 28 | [5 empty] | 0 | 0
| 6524 | 272 | 9 | 29 | 20 | #VALUE! | 0 | 0 |  | 0 | 0 |  | 0 |  | #VALUE! | 1 |  |  |  | 9 | 29 |  | 9 | 28 | [5 empty] | 0 | 0
| 6525 | 272 | 9 | 29 | 21 | #VALUE! | 0 | 0 |  | 0 | 0 |  | 0 |  | #VALUE! | 1 |  |  |  | 9 | 29 |  | 9 | 28 | [5 empty] | 0 | 0
| 6526 | 272 | 9 | 29 | 22 | #VALUE! | 0 | 0 |  | 0 | 0 |  | 0 |  | #VALUE! | 1 |  |  |  | 9 | 29 |  | 9 | 28 | [5 empty] | 0 | 0
| 6527 | 272 | 9 | 29 | 23 | #VALUE! | 0 | 0 |  | 0 | 0 |  | 0 |  | #VALUE! | 1 |  |  |  | 9 | 29 |  | 9 | 28 | [5 empty] | 0 | 0
| 6528 | 272 | 9 | 29 | 24 | #VALUE! | 0 | 0 |  | 0 | 0 |  | 0 |  | #VALUE! | 1 |  |  |  | 9 | 29 |  | 9 | 28 | [5 empty] | 0 | 0
| 6529 | 273 | 9 | 30 | 1 | #VALUE! | 0 | 0 |  | 0 | 0 |  | 0 |  | #VALUE! | 1 |  |  |  | 9 | 30 |  | 9 | 29 | [5 empty] | 0 | 0
| 6530 | 273 | 9 | 30 | 2 | #VALUE! | 0 | 0 |  | 0 | 0 |  | 0 |  | #VALUE! | 1 |  |  |  | 9 | 30 |  | 9 | 29 | [5 empty] | 0 | 0
| 6531 | 273 | 9 | 30 | 3 | #VALUE! | 0 | 0 |  | 0 | 0 |  | 0 |  | #VALUE! | 1 |  |  |  | 9 | 30 |  | 9 | 29 | [5 empty] | 0 | 0
| 6532 | 273 | 9 | 30 | 4 | #VALUE! | 0 | 0 |  | 0 | 0 |  | 0 |  | #VALUE! | 1 |  |  |  | 9 | 30 |  | 9 | 29 | [5 empty] | 0 | 0
| 6533 | 273 | 9 | 30 | 5 | #VALUE! | 0 | 0 |  | 0 | 0 |  | 0 |  | #VALUE! | 1 |  |  |  | 9 | 30 |  | 9 | 29 | [5 empty] | 0 | 0
| 6534 | 273 | 9 | 30 | 6 | #VALUE! | 0 | 0 |  | 0 | 0 |  | 0 |  | #VALUE! | 1 |  |  |  | 9 | 30 |  | 9 | 29 | [5 empty] | 0 | 0
| 6535 | 273 | 9 | 30 | 7 | #VALUE! | 0 | 0 |  | 0 | 0 |  | 0 |  | #VALUE! | 1 |  |  |  | 9 | 30 |  | 9 | 29 | [5 empty] | 0 | 0
| 6536 | 273 | 9 | 30 | 8 | #VALUE! | 0 | 0 |  | 0 | 0 |  | 0 |  | #VALUE! | 1 |  |  |  | 9 | 30 |  | 9 | 29 | [5 empty] | 0 | 0
| 6537 | 273 | 9 | 30 | 9 | #VALUE! | 0 | 0 |  | 0 | 0 |  | 0 |  | #VALUE! | 1 |  |  |  | 9 | 30 |  | 9 | 29 | [5 empty] | 0 | 0
| 6538 | 273 | 9 | 30 | 10 | #VALUE! | 0 | 0 |  | 0 | 0 |  | 0 |  | #VALUE! | 1 |  |  |  | 9 | 30 |  | 9 | 29 | [5 empty] | 0 | 0
| 6539 | 273 | 9 | 30 | 11 | #VALUE! | 0 | 0 |  | 0 | 0 |  | 0 |  | #VALUE! | 1 |  |  |  | 9 | 30 |  | 9 | 29 | [5 empty] | 0 | 0
| 6540 | 273 | 9 | 30 | 12 | #VALUE! | 0 | 0 |  | 0 | 0 |  | 0 |  | #VALUE! | 1 |  |  |  | 9 | 30 |  | 9 | 29 | [5 empty] | 0 | 0
| 6541 | 273 | 9 | 30 | 13 | #VALUE! | 0 | 0 |  | 0 | 0 |  | 0 |  | #VALUE! | 1 |  |  |  | 9 | 30 |  | 9 | 29 | [5 empty] | 0 | 0
| 6542 | 273 | 9 | 30 | 14 | #VALUE! | 0 | 0 |  | 0 | 0 |  | 0 |  | #VALUE! | 1 |  |  |  | 9 | 30 |  | 9 | 29 | [5 empty] | 0 | 0
| 6543 | 273 | 9 | 30 | 15 | #VALUE! | 0 | 0 |  | 0 | 0 |  | 0 |  | #VALUE! | 1 |  |  |  | 9 | 30 |  | 9 | 29 | [5 empty] | 0 | 0
| 6544 | 273 | 9 | 30 | 16 | #VALUE! | 0 | 0 |  | 0 | 0 |  | 0 |  | #VALUE! | 1 |  |  |  | 9 | 30 |  | 9 | 29 | [5 empty] | 0 | 0
| 6545 | 273 | 9 | 30 | 17 | #VALUE! | 0 | 0 |  | 0 | 0 |  | 0 |  | #VALUE! | 1 |  |  |  | 9 | 30 |  | 9 | 29 | [5 empty] | 0 | 0
| 6546 | 273 | 9 | 30 | 18 | #VALUE! | 0 | 0 |  | 0 | 0 |  | 0 |  | #VALUE! | 1 |  |  |  | 9 | 30 |  | 9 | 29 | [5 empty] | 0 | 0
| 6547 | 273 | 9 | 30 | 19 | #VALUE! | 0 | 0 |  | 0 | 0 |  | 0 |  | #VALUE! | 1 |  |  |  | 9 | 30 |  | 9 | 29 | [5 empty] | 0 | 0
| 6548 | 273 | 9 | 30 | 20 | #VALUE! | 0 | 0 |  | 0 | 0 |  | 0 |  | #VALUE! | 1 |  |  |  | 9 | 30 |  | 9 | 29 | [5 empty] | 0 | 0
| 6549 | 273 | 9 | 30 | 21 | #VALUE! | 0 | 0 |  | 0 | 0 |  | 0 |  | #VALUE! | 1 |  |  |  | 9 | 30 |  | 9 | 29 | [5 empty] | 0 | 0
| 6550 | 273 | 9 | 30 | 22 | #VALUE! | 0 | 0 |  | 0 | 0 |  | 0 |  | #VALUE! | 1 |  |  |  | 9 | 30 |  | 9 | 29 | [5 empty] | 0 | 0
| 6551 | 273 | 9 | 30 | 23 | #VALUE! | 0 | 0 |  | 0 | 0 |  | 0 |  | #VALUE! | 1 |  |  |  | 9 | 30 |  | 9 | 29 | [5 empty] | 0 | 0
| 6552 | 273 | 9 | 30 | 24 | #VALUE! | 0 | 0 |  | 0 | 0 |  | 0 |  | #VALUE! | 1 |  |  |  | 9 | 30 |  | 9 | 29 | [5 empty] | 0 | 0
| 6553 | 274 | 10 | 1 | 1 | #VALUE! | 1 | 0 |  | 0 | 0 |  | 0 |  | #VALUE! | 1 |  |  |  | 10 | 1 |  | 9 | 30 | [5 empty] | 0 | 0
| 6554 | 274 | 10 | 1 | 2 | #VALUE! | 1 | 0 |  | 0 | 0 |  | 0 |  | #VALUE! | 1 |  |  |  | 10 | 1 |  | 9 | 30 | [5 empty] | 0 | 0
| 6555 | 274 | 10 | 1 | 3 | #VALUE! | 1 | 0 |  | 0 | 0 |  | 0 |  | #VALUE! | 1 |  |  |  | 10 | 1 |  | 9 | 30 | [5 empty] | 0 | 0
| 6556 | 274 | 10 | 1 | 4 | #VALUE! | 1 | 0 |  | 0 | 0 |  | 0 |  | #VALUE! | 1 |  |  |  | 10 | 1 |  | 9 | 30 | [5 empty] | 0 | 0
| 6557 | 274 | 10 | 1 | 5 | #VALUE! | 1 | 0 |  | 0 | 0 |  | 0 |  | #VALUE! | 1 |  |  |  | 10 | 1 |  | 9 | 30 | [5 empty] | 0 | 0
| 6558 | 274 | 10 | 1 | 6 | #VALUE! | 1 | 0 |  | 0 | 0 |  | 0 |  | #VALUE! | 1 |  |  |  | 10 | 1 |  | 9 | 30 | [5 empty] | 0 | 0
| 6559 | 274 | 10 | 1 | 7 | #VALUE! | 1 | 0 |  | 0 | 0 |  | 0 |  | #VALUE! | 1 |  |  |  | 10 | 1 |  | 9 | 30 | [5 empty] | 0 | 0
| 6560 | 274 | 10 | 1 | 8 | #VALUE! | 1 | 0 |  | 0 | 0 |  | 0 |  | #VALUE! | 1 |  |  |  | 10 | 1 |  | 9 | 30 | [5 empty] | 0 | 0
| 6561 | 274 | 10 | 1 | 9 | #VALUE! | 1 | 0 |  | 0 | 0 |  | 0 |  | #VALUE! | 1 |  |  |  | 10 | 1 |  | 9 | 30 | [5 empty] | 0 | 0
| 6562 | 274 | 10 | 1 | 10 | #VALUE! | 1 | 0 |  | 0 | 0 |  | 0 |  | #VALUE! | 1 |  |  |  | 10 | 1 |  | 9 | 30 | [5 empty] | 0 | 0
| 6563 | 274 | 10 | 1 | 11 | #VALUE! | 1 | 0 |  | 0 | 0 |  | 0 |  | #VALUE! | 1 |  |  |  | 10 | 1 |  | 9 | 30 | [5 empty] | 0 | 0
| 6564 | 274 | 10 | 1 | 12 | #VALUE! | 1 | 0 |  | 0 | 0 |  | 0 |  | #VALUE! | 1 |  |  |  | 10 | 1 |  | 9 | 30 | [5 empty] | 0 | 0
| 6565 | 274 | 10 | 1 | 13 | #VALUE! | 1 | 0 |  | 0 | 0 |  | 0 |  | #VALUE! | 1 |  |  |  | 10 | 1 |  | 9 | 30 | [5 empty] | 0 | 0
| 6566 | 274 | 10 | 1 | 14 | #VALUE! | 1 | 0 |  | 0 | 0 |  | 0 |  | #VALUE! | 1 |  |  |  | 10 | 1 |  | 9 | 30 | [5 empty] | 0 | 0
| 6567 | 274 | 10 | 1 | 15 | #VALUE! | 1 | 0 |  | 0 | 0 |  | 0 |  | #VALUE! | 1 |  |  |  | 10 | 1 |  | 9 | 30 | [5 empty] | 0 | 0
| 6568 | 274 | 10 | 1 | 16 | #VALUE! | 1 | 0 |  | 0 | 0 |  | 0 |  | #VALUE! | 1 |  |  |  | 10 | 1 |  | 9 | 30 | [5 empty] | 0 | 0
| 6569 | 274 | 10 | 1 | 17 | #VALUE! | 1 | 0 |  | 0 | 0 |  | 0 |  | #VALUE! | 1 |  |  |  | 10 | 1 |  | 9 | 30 | [5 empty] | 0 | 0
| 6570 | 274 | 10 | 1 | 18 | #VALUE! | 1 | 0 |  | 0 | 0 |  | 0 |  | #VALUE! | 1 |  |  |  | 10 | 1 |  | 9 | 30 | [5 empty] | 0 | 0
| 6571 | 274 | 10 | 1 | 19 | #VALUE! | 1 | 0 |  | 0 | 0 |  | 0 |  | #VALUE! | 1 |  |  |  | 10 | 1 |  | 9 | 30 | [5 empty] | 0 | 0
| 6572 | 274 | 10 | 1 | 20 | #VALUE! | 1 | 0 |  | 0 | 0 |  | 0 |  | #VALUE! | 1 |  |  |  | 10 | 1 |  | 9 | 30 | [5 empty] | 0 | 0
| 6573 | 274 | 10 | 1 | 21 | #VALUE! | 1 | 0 |  | 0 | 0 |  | 0 |  | #VALUE! | 1 |  |  |  | 10 | 1 |  | 9 | 30 | [5 empty] | 0 | 0
| 6574 | 274 | 10 | 1 | 22 | #VALUE! | 1 | 0 |  | 0 | 0 |  | 0 |  | #VALUE! | 1 |  |  |  | 10 | 1 |  | 9 | 30 | [5 empty] | 0 | 0
| 6575 | 274 | 10 | 1 | 23 | #VALUE! | 1 | 0 |  | 0 | 0 |  | 0 |  | #VALUE! | 1 |  |  |  | 10 | 1 |  | 9 | 30 | [5 empty] | 0 | 0
| 6576 | 274 | 10 | 1 | 24 | #VALUE! | 1 | 0 |  | 0 | 0 |  | 0 |  | #VALUE! | 1 |  |  |  | 10 | 1 |  | 9 | 30 | [5 empty] | 0 | 0
| 6577 | 275 | 10 | 2 | 1 | #VALUE! | 1 | 0 |  | 0 | 0 |  | 0 |  | #VALUE! | 1 |  |  |  | 10 | 2 |  | 10 | 1 | [5 empty] | 0 | 0
| 6578 | 275 | 10 | 2 | 2 | #VALUE! | 1 | 0 |  | 0 | 0 |  | 0 |  | #VALUE! | 1 |  |  |  | 10 | 2 |  | 10 | 1 | [5 empty] | 0 | 0
| 6579 | 275 | 10 | 2 | 3 | #VALUE! | 1 | 0 |  | 0 | 0 |  | 0 |  | #VALUE! | 1 |  |  |  | 10 | 2 |  | 10 | 1 | [5 empty] | 0 | 0
| 6580 | 275 | 10 | 2 | 4 | #VALUE! | 1 | 0 |  | 0 | 0 |  | 0 |  | #VALUE! | 1 |  |  |  | 10 | 2 |  | 10 | 1 | [5 empty] | 0 | 0
| 6581 | 275 | 10 | 2 | 5 | #VALUE! | 1 | 0 |  | 0 | 0 |  | 0 |  | #VALUE! | 1 |  |  |  | 10 | 2 |  | 10 | 1 | [5 empty] | 0 | 0
| 6582 | 275 | 10 | 2 | 6 | #VALUE! | 1 | 0 |  | 0 | 0 |  | 0 |  | #VALUE! | 1 |  |  |  | 10 | 2 |  | 10 | 1 | [5 empty] | 0 | 0
| 6583 | 275 | 10 | 2 | 7 | #VALUE! | 1 | 0 |  | 0 | 0 |  | 0 |  | #VALUE! | 1 |  |  |  | 10 | 2 |  | 10 | 1 | [5 empty] | 0 | 0
| 6584 | 275 | 10 | 2 | 8 | #VALUE! | 1 | 0 |  | 0 | 0 |  | 0 |  | #VALUE! | 1 |  |  |  | 10 | 2 |  | 10 | 1 | [5 empty] | 0 | 0
| 6585 | 275 | 10 | 2 | 9 | #VALUE! | 1 | 0 |  | 0 | 0 |  | 0 |  | #VALUE! | 1 |  |  |  | 10 | 2 |  | 10 | 1 | [5 empty] | 0 | 0
| 6586 | 275 | 10 | 2 | 10 | #VALUE! | 1 | 0 |  | 0 | 0 |  | 0 |  | #VALUE! | 1 |  |  |  | 10 | 2 |  | 10 | 1 | [5 empty] | 0 | 0
| 6587 | 275 | 10 | 2 | 11 | #VALUE! | 1 | 0 |  | 0 | 0 |  | 0 |  | #VALUE! | 1 |  |  |  | 10 | 2 |  | 10 | 1 | [5 empty] | 0 | 0
| 6588 | 275 | 10 | 2 | 12 | #VALUE! | 1 | 0 |  | 0 | 0 |  | 0 |  | #VALUE! | 1 |  |  |  | 10 | 2 |  | 10 | 1 | [5 empty] | 0 | 0
| 6589 | 275 | 10 | 2 | 13 | #VALUE! | 1 | 0 |  | 0 | 0 |  | 0 |  | #VALUE! | 1 |  |  |  | 10 | 2 |  | 10 | 1 | [5 empty] | 0 | 0
| 6590 | 275 | 10 | 2 | 14 | #VALUE! | 1 | 0 |  | 0 | 0 |  | 0 |  | #VALUE! | 1 |  |  |  | 10 | 2 |  | 10 | 1 | [5 empty] | 0 | 0
| 6591 | 275 | 10 | 2 | 15 | #VALUE! | 1 | 0 |  | 0 | 0 |  | 0 |  | #VALUE! | 1 |  |  |  | 10 | 2 |  | 10 | 1 | [5 empty] | 0 | 0
| 6592 | 275 | 10 | 2 | 16 | #VALUE! | 1 | 0 |  | 0 | 0 |  | 0 |  | #VALUE! | 1 |  |  |  | 10 | 2 |  | 10 | 1 | [5 empty] | 0 | 0
| 6593 | 275 | 10 | 2 | 17 | #VALUE! | 1 | 0 |  | 0 | 0 |  | 0 |  | #VALUE! | 1 |  |  |  | 10 | 2 |  | 10 | 1 | [5 empty] | 0 | 0
| 6594 | 275 | 10 | 2 | 18 | #VALUE! | 1 | 0 |  | 0 | 0 |  | 0 |  | #VALUE! | 1 |  |  |  | 10 | 2 |  | 10 | 1 | [5 empty] | 0 | 0
| 6595 | 275 | 10 | 2 | 19 | #VALUE! | 1 | 0 |  | 0 | 0 |  | 0 |  | #VALUE! | 1 |  |  |  | 10 | 2 |  | 10 | 1 | [5 empty] | 0 | 0
| 6596 | 275 | 10 | 2 | 20 | #VALUE! | 1 | 0 |  | 0 | 0 |  | 0 |  | #VALUE! | 1 |  |  |  | 10 | 2 |  | 10 | 1 | [5 empty] | 0 | 0
| 6597 | 275 | 10 | 2 | 21 | #VALUE! | 1 | 0 |  | 0 | 0 |  | 0 |  | #VALUE! | 1 |  |  |  | 10 | 2 |  | 10 | 1 | [5 empty] | 0 | 0
| 6598 | 275 | 10 | 2 | 22 | #VALUE! | 1 | 0 |  | 0 | 0 |  | 0 |  | #VALUE! | 1 |  |  |  | 10 | 2 |  | 10 | 1 | [5 empty] | 0 | 0
| 6599 | 275 | 10 | 2 | 23 | #VALUE! | 1 | 0 |  | 0 | 0 |  | 0 |  | #VALUE! | 1 |  |  |  | 10 | 2 |  | 10 | 1 | [5 empty] | 0 | 0
| 6600 | 275 | 10 | 2 | 24 | #VALUE! | 1 | 0 |  | 0 | 0 |  | 0 |  | #VALUE! | 1 |  |  |  | 10 | 2 |  | 10 | 1 | [5 empty] | 0 | 0
| 6601 | 276 | 10 | 3 | 1 | #VALUE! | 1 | 0 |  | 0 | 0 |  | 0 |  | #VALUE! | 1 |  |  |  | 10 | 3 |  | 10 | 2 | [5 empty] | 0 | 0
| 6602 | 276 | 10 | 3 | 2 | #VALUE! | 1 | 0 |  | 0 | 0 |  | 0 |  | #VALUE! | 1 |  |  |  | 10 | 3 |  | 10 | 2 | [5 empty] | 0 | 0
| 6603 | 276 | 10 | 3 | 3 | #VALUE! | 1 | 0 |  | 0 | 0 |  | 0 |  | #VALUE! | 1 |  |  |  | 10 | 3 |  | 10 | 2 | [5 empty] | 0 | 0
| 6604 | 276 | 10 | 3 | 4 | #VALUE! | 1 | 0 |  | 0 | 0 |  | 0 |  | #VALUE! | 1 |  |  |  | 10 | 3 |  | 10 | 2 | [5 empty] | 0 | 0
| 6605 | 276 | 10 | 3 | 5 | #VALUE! | 1 | 0 |  | 0 | 0 |  | 0 |  | #VALUE! | 1 |  |  |  | 10 | 3 |  | 10 | 2 | [5 empty] | 0 | 0
| 6606 | 276 | 10 | 3 | 6 | #VALUE! | 1 | 0 |  | 0 | 0 |  | 0 |  | #VALUE! | 1 |  |  |  | 10 | 3 |  | 10 | 2 | [5 empty] | 0 | 0
| 6607 | 276 | 10 | 3 | 7 | #VALUE! | 1 | 0 |  | 0 | 0 |  | 0 |  | #VALUE! | 1 |  |  |  | 10 | 3 |  | 10 | 2 | [5 empty] | 0 | 0
| 6608 | 276 | 10 | 3 | 8 | #VALUE! | 1 | 0 |  | 0 | 0 |  | 0 |  | #VALUE! | 1 |  |  |  | 10 | 3 |  | 10 | 2 | [5 empty] | 0 | 0
| 6609 | 276 | 10 | 3 | 9 | #VALUE! | 1 | 0 |  | 0 | 0 |  | 0 |  | #VALUE! | 1 |  |  |  | 10 | 3 |  | 10 | 2 | [5 empty] | 0 | 0
| 6610 | 276 | 10 | 3 | 10 | #VALUE! | 1 | 0 |  | 0 | 0 |  | 0 |  | #VALUE! | 1 |  |  |  | 10 | 3 |  | 10 | 2 | [5 empty] | 0 | 0
| 6611 | 276 | 10 | 3 | 11 | #VALUE! | 1 | 0 |  | 0 | 0 |  | 0 |  | #VALUE! | 1 |  |  |  | 10 | 3 |  | 10 | 2 | [5 empty] | 0 | 0
| 6612 | 276 | 10 | 3 | 12 | #VALUE! | 1 | 0 |  | 0 | 0 |  | 0 |  | #VALUE! | 1 |  |  |  | 10 | 3 |  | 10 | 2 | [5 empty] | 0 | 0
| 6613 | 276 | 10 | 3 | 13 | #VALUE! | 1 | 0 |  | 0 | 0 |  | 0 |  | #VALUE! | 1 |  |  |  | 10 | 3 |  | 10 | 2 | [5 empty] | 0 | 0
| 6614 | 276 | 10 | 3 | 14 | #VALUE! | 1 | 0 |  | 0 | 0 |  | 0 |  | #VALUE! | 1 |  |  |  | 10 | 3 |  | 10 | 2 | [5 empty] | 0 | 0
| 6615 | 276 | 10 | 3 | 15 | #VALUE! | 1 | 0 |  | 0 | 0 |  | 0 |  | #VALUE! | 1 |  |  |  | 10 | 3 |  | 10 | 2 | [5 empty] | 0 | 0
| 6616 | 276 | 10 | 3 | 16 | #VALUE! | 1 | 0 |  | 0 | 0 |  | 0 |  | #VALUE! | 1 |  |  |  | 10 | 3 |  | 10 | 2 | [5 empty] | 0 | 0
| 6617 | 276 | 10 | 3 | 17 | #VALUE! | 1 | 0 |  | 0 | 0 |  | 0 |  | #VALUE! | 1 |  |  |  | 10 | 3 |  | 10 | 2 | [5 empty] | 0 | 0
| 6618 | 276 | 10 | 3 | 18 | #VALUE! | 1 | 0 |  | 0 | 0 |  | 0 |  | #VALUE! | 1 |  |  |  | 10 | 3 |  | 10 | 2 | [5 empty] | 0 | 0
| 6619 | 276 | 10 | 3 | 19 | #VALUE! | 1 | 0 |  | 0 | 0 |  | 0 |  | #VALUE! | 1 |  |  |  | 10 | 3 |  | 10 | 2 | [5 empty] | 0 | 0
| 6620 | 276 | 10 | 3 | 20 | #VALUE! | 1 | 0 |  | 0 | 0 |  | 0 |  | #VALUE! | 1 |  |  |  | 10 | 3 |  | 10 | 2 | [5 empty] | 0 | 0
| 6621 | 276 | 10 | 3 | 21 | #VALUE! | 1 | 0 |  | 0 | 0 |  | 0 |  | #VALUE! | 1 |  |  |  | 10 | 3 |  | 10 | 2 | [5 empty] | 0 | 0
| 6622 | 276 | 10 | 3 | 22 | #VALUE! | 1 | 0 |  | 0 | 0 |  | 0 |  | #VALUE! | 1 |  |  |  | 10 | 3 |  | 10 | 2 | [5 empty] | 0 | 0
| 6623 | 276 | 10 | 3 | 23 | #VALUE! | 1 | 0 |  | 0 | 0 |  | 0 |  | #VALUE! | 1 |  |  |  | 10 | 3 |  | 10 | 2 | [5 empty] | 0 | 0
| 6624 | 276 | 10 | 3 | 24 | #VALUE! | 1 | 0 |  | 0 | 0 |  | 0 |  | #VALUE! | 1 |  |  |  | 10 | 3 |  | 10 | 2 | [5 empty] | 0 | 0
| 6625 | 277 | 10 | 4 | 1 | #VALUE! | 1 | 0 |  | 0 | 0 |  | 0 |  | #VALUE! | 1 |  |  |  | 10 | 4 |  | 10 | 3 | [5 empty] | 0 | 0
| 6626 | 277 | 10 | 4 | 2 | #VALUE! | 1 | 0 |  | 0 | 0 |  | 0 |  | #VALUE! | 1 |  |  |  | 10 | 4 |  | 10 | 3 | [5 empty] | 0 | 0
| 6627 | 277 | 10 | 4 | 3 | #VALUE! | 1 | 0 |  | 0 | 0 |  | 0 |  | #VALUE! | 1 |  |  |  | 10 | 4 |  | 10 | 3 | [5 empty] | 0 | 0
| 6628 | 277 | 10 | 4 | 4 | #VALUE! | 1 | 0 |  | 0 | 0 |  | 0 |  | #VALUE! | 1 |  |  |  | 10 | 4 |  | 10 | 3 | [5 empty] | 0 | 0
| 6629 | 277 | 10 | 4 | 5 | #VALUE! | 1 | 0 |  | 0 | 0 |  | 0 |  | #VALUE! | 1 |  |  |  | 10 | 4 |  | 10 | 3 | [5 empty] | 0 | 0
| 6630 | 277 | 10 | 4 | 6 | #VALUE! | 1 | 0 |  | 0 | 0 |  | 0 |  | #VALUE! | 1 |  |  |  | 10 | 4 |  | 10 | 3 | [5 empty] | 0 | 0
| 6631 | 277 | 10 | 4 | 7 | #VALUE! | 1 | 0 |  | 0 | 0 |  | 0 |  | #VALUE! | 1 |  |  |  | 10 | 4 |  | 10 | 3 | [5 empty] | 0 | 0
| 6632 | 277 | 10 | 4 | 8 | #VALUE! | 1 | 0 |  | 0 | 0 |  | 0 |  | #VALUE! | 1 |  |  |  | 10 | 4 |  | 10 | 3 | [5 empty] | 0 | 0
| 6633 | 277 | 10 | 4 | 9 | #VALUE! | 1 | 0 |  | 0 | 0 |  | 0 |  | #VALUE! | 1 |  |  |  | 10 | 4 |  | 10 | 3 | [5 empty] | 0 | 0
| 6634 | 277 | 10 | 4 | 10 | #VALUE! | 1 | 0 |  | 0 | 0 |  | 0 |  | #VALUE! | 1 |  |  |  | 10 | 4 |  | 10 | 3 | [5 empty] | 0 | 0
| 6635 | 277 | 10 | 4 | 11 | #VALUE! | 1 | 0 |  | 0 | 0 |  | 0 |  | #VALUE! | 1 |  |  |  | 10 | 4 |  | 10 | 3 | [5 empty] | 0 | 0
| 6636 | 277 | 10 | 4 | 12 | #VALUE! | 1 | 0 |  | 0 | 0 |  | 0 |  | #VALUE! | 1 |  |  |  | 10 | 4 |  | 10 | 3 | [5 empty] | 0 | 0
| 6637 | 277 | 10 | 4 | 13 | #VALUE! | 1 | 0 |  | 0 | 0 |  | 0 |  | #VALUE! | 1 |  |  |  | 10 | 4 |  | 10 | 3 | [5 empty] | 0 | 0
| 6638 | 277 | 10 | 4 | 14 | #VALUE! | 1 | 0 |  | 0 | 0 |  | 0 |  | #VALUE! | 1 |  |  |  | 10 | 4 |  | 10 | 3 | [5 empty] | 0 | 0
| 6639 | 277 | 10 | 4 | 15 | #VALUE! | 1 | 0 |  | 0 | 0 |  | 0 |  | #VALUE! | 1 |  |  |  | 10 | 4 |  | 10 | 3 | [5 empty] | 0 | 0
| 6640 | 277 | 10 | 4 | 16 | #VALUE! | 1 | 0 |  | 0 | 0 |  | 0 |  | #VALUE! | 1 |  |  |  | 10 | 4 |  | 10 | 3 | [5 empty] | 0 | 0
| 6641 | 277 | 10 | 4 | 17 | #VALUE! | 1 | 0 |  | 0 | 0 |  | 0 |  | #VALUE! | 1 |  |  |  | 10 | 4 |  | 10 | 3 | [5 empty] | 0 | 0
| 6642 | 277 | 10 | 4 | 18 | #VALUE! | 1 | 0 |  | 0 | 0 |  | 0 |  | #VALUE! | 1 |  |  |  | 10 | 4 |  | 10 | 3 | [5 empty] | 0 | 0
| 6643 | 277 | 10 | 4 | 19 | #VALUE! | 1 | 0 |  | 0 | 0 |  | 0 |  | #VALUE! | 1 |  |  |  | 10 | 4 |  | 10 | 3 | [5 empty] | 0 | 0
| 6644 | 277 | 10 | 4 | 20 | #VALUE! | 1 | 0 |  | 0 | 0 |  | 0 |  | #VALUE! | 1 |  |  |  | 10 | 4 |  | 10 | 3 | [5 empty] | 0 | 0
| 6645 | 277 | 10 | 4 | 21 | #VALUE! | 1 | 0 |  | 0 | 0 |  | 0 |  | #VALUE! | 1 |  |  |  | 10 | 4 |  | 10 | 3 | [5 empty] | 0 | 0
| 6646 | 277 | 10 | 4 | 22 | #VALUE! | 1 | 0 |  | 0 | 0 |  | 0 |  | #VALUE! | 1 |  |  |  | 10 | 4 |  | 10 | 3 | [5 empty] | 0 | 0
| 6647 | 277 | 10 | 4 | 23 | #VALUE! | 1 | 0 |  | 0 | 0 |  | 0 |  | #VALUE! | 1 |  |  |  | 10 | 4 |  | 10 | 3 | [5 empty] | 0 | 0
| 6648 | 277 | 10 | 4 | 24 | #VALUE! | 1 | 0 |  | 0 | 0 |  | 0 |  | #VALUE! | 1 |  |  |  | 10 | 4 |  | 10 | 3 | [5 empty] | 0 | 0
| 6649 | 278 | 10 | 5 | 1 | #VALUE! | 1 | 0 |  | 0 | 0 |  | 0 |  | #VALUE! | 1 |  |  |  | 10 | 5 |  | 10 | 4 | [5 empty] | 0 | 0
| 6650 | 278 | 10 | 5 | 2 | #VALUE! | 1 | 0 |  | 0 | 0 |  | 0 |  | #VALUE! | 1 |  |  |  | 10 | 5 |  | 10 | 4 | [5 empty] | 0 | 0
| 6651 | 278 | 10 | 5 | 3 | #VALUE! | 1 | 0 |  | 0 | 0 |  | 0 |  | #VALUE! | 1 |  |  |  | 10 | 5 |  | 10 | 4 | [5 empty] | 0 | 0
| 6652 | 278 | 10 | 5 | 4 | #VALUE! | 1 | 0 |  | 0 | 0 |  | 0 |  | #VALUE! | 1 |  |  |  | 10 | 5 |  | 10 | 4 | [5 empty] | 0 | 0
| 6653 | 278 | 10 | 5 | 5 | #VALUE! | 1 | 0 |  | 0 | 0 |  | 0 |  | #VALUE! | 1 |  |  |  | 10 | 5 |  | 10 | 4 | [5 empty] | 0 | 0
| 6654 | 278 | 10 | 5 | 6 | #VALUE! | 1 | 0 |  | 0 | 0 |  | 0 |  | #VALUE! | 1 |  |  |  | 10 | 5 |  | 10 | 4 | [5 empty] | 0 | 0
| 6655 | 278 | 10 | 5 | 7 | #VALUE! | 1 | 0 |  | 0 | 0 |  | 0 |  | #VALUE! | 1 |  |  |  | 10 | 5 |  | 10 | 4 | [5 empty] | 0 | 0
| 6656 | 278 | 10 | 5 | 8 | #VALUE! | 1 | 0 |  | 0 | 0 |  | 0 |  | #VALUE! | 1 |  |  |  | 10 | 5 |  | 10 | 4 | [5 empty] | 0 | 0
| 6657 | 278 | 10 | 5 | 9 | #VALUE! | 1 | 0 |  | 0 | 0 |  | 0 |  | #VALUE! | 1 |  |  |  | 10 | 5 |  | 10 | 4 | [5 empty] | 0 | 0
| 6658 | 278 | 10 | 5 | 10 | #VALUE! | 1 | 0 |  | 0 | 0 |  | 0 |  | #VALUE! | 1 |  |  |  | 10 | 5 |  | 10 | 4 | [5 empty] | 0 | 0
| 6659 | 278 | 10 | 5 | 11 | #VALUE! | 1 | 0 |  | 0 | 0 |  | 0 |  | #VALUE! | 1 |  |  |  | 10 | 5 |  | 10 | 4 | [5 empty] | 0 | 0
| 6660 | 278 | 10 | 5 | 12 | #VALUE! | 1 | 0 |  | 0 | 0 |  | 0 |  | #VALUE! | 1 |  |  |  | 10 | 5 |  | 10 | 4 | [5 empty] | 0 | 0
| 6661 | 278 | 10 | 5 | 13 | #VALUE! | 1 | 0 |  | 0 | 0 |  | 0 |  | #VALUE! | 1 |  |  |  | 10 | 5 |  | 10 | 4 | [5 empty] | 0 | 0
| 6662 | 278 | 10 | 5 | 14 | #VALUE! | 1 | 0 |  | 0 | 0 |  | 0 |  | #VALUE! | 1 |  |  |  | 10 | 5 |  | 10 | 4 | [5 empty] | 0 | 0
| 6663 | 278 | 10 | 5 | 15 | #VALUE! | 1 | 0 |  | 0 | 0 |  | 0 |  | #VALUE! | 1 |  |  |  | 10 | 5 |  | 10 | 4 | [5 empty] | 0 | 0
| 6664 | 278 | 10 | 5 | 16 | #VALUE! | 1 | 0 |  | 0 | 0 |  | 0 |  | #VALUE! | 1 |  |  |  | 10 | 5 |  | 10 | 4 | [5 empty] | 0 | 0
| 6665 | 278 | 10 | 5 | 17 | #VALUE! | 1 | 0 |  | 0 | 0 |  | 0 |  | #VALUE! | 1 |  |  |  | 10 | 5 |  | 10 | 4 | [5 empty] | 0 | 0
| 6666 | 278 | 10 | 5 | 18 | #VALUE! | 1 | 0 |  | 0 | 0 |  | 0 |  | #VALUE! | 1 |  |  |  | 10 | 5 |  | 10 | 4 | [5 empty] | 0 | 0
| 6667 | 278 | 10 | 5 | 19 | #VALUE! | 1 | 0 |  | 0 | 0 |  | 0 |  | #VALUE! | 1 |  |  |  | 10 | 5 |  | 10 | 4 | [5 empty] | 0 | 0
| 6668 | 278 | 10 | 5 | 20 | #VALUE! | 1 | 0 |  | 0 | 0 |  | 0 |  | #VALUE! | 1 |  |  |  | 10 | 5 |  | 10 | 4 | [5 empty] | 0 | 0
| 6669 | 278 | 10 | 5 | 21 | #VALUE! | 1 | 0 |  | 0 | 0 |  | 0 |  | #VALUE! | 1 |  |  |  | 10 | 5 |  | 10 | 4 | [5 empty] | 0 | 0
| 6670 | 278 | 10 | 5 | 22 | #VALUE! | 1 | 0 |  | 0 | 0 |  | 0 |  | #VALUE! | 1 |  |  |  | 10 | 5 |  | 10 | 4 | [5 empty] | 0 | 0
| 6671 | 278 | 10 | 5 | 23 | #VALUE! | 1 | 0 |  | 0 | 0 |  | 0 |  | #VALUE! | 1 |  |  |  | 10 | 5 |  | 10 | 4 | [5 empty] | 0 | 0
| 6672 | 278 | 10 | 5 | 24 | #VALUE! | 1 | 0 |  | 0 | 0 |  | 0 |  | #VALUE! | 1 |  |  |  | 10 | 5 |  | 10 | 4 | [5 empty] | 0 | 0
| 6673 | 279 | 10 | 6 | 1 | #VALUE! | 0 | 0 |  | 0 | 0 |  | 0 |  | #VALUE! | 1 |  |  |  | 10 | 6 |  | 10 | 5 | [5 empty] | 0 | 0
| 6674 | 279 | 10 | 6 | 2 | #VALUE! | 0 | 0 |  | 0 | 0 |  | 0 |  | #VALUE! | 1 |  |  |  | 10 | 6 |  | 10 | 5 | [5 empty] | 0 | 0
| 6675 | 279 | 10 | 6 | 3 | #VALUE! | 0 | 0 |  | 0 | 0 |  | 0 |  | #VALUE! | 1 |  |  |  | 10 | 6 |  | 10 | 5 | [5 empty] | 0 | 0
| 6676 | 279 | 10 | 6 | 4 | #VALUE! | 0 | 0 |  | 0 | 0 |  | 0 |  | #VALUE! | 1 |  |  |  | 10 | 6 |  | 10 | 5 | [5 empty] | 0 | 0
| 6677 | 279 | 10 | 6 | 5 | #VALUE! | 0 | 0 |  | 0 | 0 |  | 0 |  | #VALUE! | 1 |  |  |  | 10 | 6 |  | 10 | 5 | [5 empty] | 0 | 0
| 6678 | 279 | 10 | 6 | 6 | #VALUE! | 0 | 0 |  | 0 | 0 |  | 0 |  | #VALUE! | 1 |  |  |  | 10 | 6 |  | 10 | 5 | [5 empty] | 0 | 0
| 6679 | 279 | 10 | 6 | 7 | #VALUE! | 0 | 0 |  | 0 | 0 |  | 0 |  | #VALUE! | 1 |  |  |  | 10 | 6 |  | 10 | 5 | [5 empty] | 0 | 0
| 6680 | 279 | 10 | 6 | 8 | #VALUE! | 0 | 0 |  | 0 | 0 |  | 0 |  | #VALUE! | 1 |  |  |  | 10 | 6 |  | 10 | 5 | [5 empty] | 0 | 0
| 6681 | 279 | 10 | 6 | 9 | #VALUE! | 0 | 0 |  | 0 | 0 |  | 0 |  | #VALUE! | 1 |  |  |  | 10 | 6 |  | 10 | 5 | [5 empty] | 0 | 0
| 6682 | 279 | 10 | 6 | 10 | #VALUE! | 0 | 0 |  | 0 | 0 |  | 0 |  | #VALUE! | 1 |  |  |  | 10 | 6 |  | 10 | 5 | [5 empty] | 0 | 0
| 6683 | 279 | 10 | 6 | 11 | #VALUE! | 0 | 0 |  | 0 | 0 |  | 0 |  | #VALUE! | 1 |  |  |  | 10 | 6 |  | 10 | 5 | [5 empty] | 0 | 0
| 6684 | 279 | 10 | 6 | 12 | #VALUE! | 0 | 0 |  | 0 | 0 |  | 0 |  | #VALUE! | 1 |  |  |  | 10 | 6 |  | 10 | 5 | [5 empty] | 0 | 0
| 6685 | 279 | 10 | 6 | 13 | #VALUE! | 0 | 0 |  | 0 | 0 |  | 0 |  | #VALUE! | 1 |  |  |  | 10 | 6 |  | 10 | 5 | [5 empty] | 0 | 0
| 6686 | 279 | 10 | 6 | 14 | #VALUE! | 0 | 0 |  | 0 | 0 |  | 0 |  | #VALUE! | 1 |  |  |  | 10 | 6 |  | 10 | 5 | [5 empty] | 0 | 0
| 6687 | 279 | 10 | 6 | 15 | #VALUE! | 0 | 0 |  | 0 | 0 |  | 0 |  | #VALUE! | 1 |  |  |  | 10 | 6 |  | 10 | 5 | [5 empty] | 0 | 0
| 6688 | 279 | 10 | 6 | 16 | #VALUE! | 0 | 0 |  | 0 | 0 |  | 0 |  | #VALUE! | 1 |  |  |  | 10 | 6 |  | 10 | 5 | [5 empty] | 0 | 0
| 6689 | 279 | 10 | 6 | 17 | #VALUE! | 0 | 0 |  | 0 | 0 |  | 0 |  | #VALUE! | 1 |  |  |  | 10 | 6 |  | 10 | 5 | [5 empty] | 0 | 0
| 6690 | 279 | 10 | 6 | 18 | #VALUE! | 0 | 0 |  | 0 | 0 |  | 0 |  | #VALUE! | 1 |  |  |  | 10 | 6 |  | 10 | 5 | [5 empty] | 0 | 0
| 6691 | 279 | 10 | 6 | 19 | #VALUE! | 0 | 0 |  | 0 | 0 |  | 0 |  | #VALUE! | 1 |  |  |  | 10 | 6 |  | 10 | 5 | [5 empty] | 0 | 0
| 6692 | 279 | 10 | 6 | 20 | #VALUE! | 0 | 0 |  | 0 | 0 |  | 0 |  | #VALUE! | 1 |  |  |  | 10 | 6 |  | 10 | 5 | [5 empty] | 0 | 0
| 6693 | 279 | 10 | 6 | 21 | #VALUE! | 0 | 0 |  | 0 | 0 |  | 0 |  | #VALUE! | 1 |  |  |  | 10 | 6 |  | 10 | 5 | [5 empty] | 0 | 0
| 6694 | 279 | 10 | 6 | 22 | #VALUE! | 0 | 0 |  | 0 | 0 |  | 0 |  | #VALUE! | 1 |  |  |  | 10 | 6 |  | 10 | 5 | [5 empty] | 0 | 0
| 6695 | 279 | 10 | 6 | 23 | #VALUE! | 0 | 0 |  | 0 | 0 |  | 0 |  | #VALUE! | 1 |  |  |  | 10 | 6 |  | 10 | 5 | [5 empty] | 0 | 0
| 6696 | 279 | 10 | 6 | 24 | #VALUE! | 0 | 0 |  | 0 | 0 |  | 0 |  | #VALUE! | 1 |  |  |  | 10 | 6 |  | 10 | 5 | [5 empty] | 0 | 0
| 6697 | 280 | 10 | 7 | 1 | #VALUE! | 0 | 0 |  | 0 | 0 |  | 0 |  | #VALUE! | 1 |  |  |  | 10 | 7 |  | 10 | 6 | [5 empty] | 0 | 0
| 6698 | 280 | 10 | 7 | 2 | #VALUE! | 0 | 0 |  | 0 | 0 |  | 0 |  | #VALUE! | 1 |  |  |  | 10 | 7 |  | 10 | 6 | [5 empty] | 0 | 0
| 6699 | 280 | 10 | 7 | 3 | #VALUE! | 0 | 0 |  | 0 | 0 |  | 0 |  | #VALUE! | 1 |  |  |  | 10 | 7 |  | 10 | 6 | [5 empty] | 0 | 0
| 6700 | 280 | 10 | 7 | 4 | #VALUE! | 0 | 0 |  | 0 | 0 |  | 0 |  | #VALUE! | 1 |  |  |  | 10 | 7 |  | 10 | 6 | [5 empty] | 0 | 0
| 6701 | 280 | 10 | 7 | 5 | #VALUE! | 0 | 0 |  | 0 | 0 |  | 0 |  | #VALUE! | 1 |  |  |  | 10 | 7 |  | 10 | 6 | [5 empty] | 0 | 0
| 6702 | 280 | 10 | 7 | 6 | #VALUE! | 0 | 0 |  | 0 | 0 |  | 0 |  | #VALUE! | 1 |  |  |  | 10 | 7 |  | 10 | 6 | [5 empty] | 0 | 0
| 6703 | 280 | 10 | 7 | 7 | #VALUE! | 0 | 0 |  | 0 | 0 |  | 0 |  | #VALUE! | 1 |  |  |  | 10 | 7 |  | 10 | 6 | [5 empty] | 0 | 0
| 6704 | 280 | 10 | 7 | 8 | #VALUE! | 0 | 0 |  | 0 | 0 |  | 0 |  | #VALUE! | 1 |  |  |  | 10 | 7 |  | 10 | 6 | [5 empty] | 0 | 0
| 6705 | 280 | 10 | 7 | 9 | #VALUE! | 0 | 0 |  | 0 | 0 |  | 0 |  | #VALUE! | 1 |  |  |  | 10 | 7 |  | 10 | 6 | [5 empty] | 0 | 0
| 6706 | 280 | 10 | 7 | 10 | #VALUE! | 0 | 0 |  | 0 | 0 |  | 0 |  | #VALUE! | 1 |  |  |  | 10 | 7 |  | 10 | 6 | [5 empty] | 0 | 0
| 6707 | 280 | 10 | 7 | 11 | #VALUE! | 0 | 0 |  | 0 | 0 |  | 0 |  | #VALUE! | 1 |  |  |  | 10 | 7 |  | 10 | 6 | [5 empty] | 0 | 0
| 6708 | 280 | 10 | 7 | 12 | #VALUE! | 0 | 0 |  | 0 | 0 |  | 0 |  | #VALUE! | 1 |  |  |  | 10 | 7 |  | 10 | 6 | [5 empty] | 0 | 0
| 6709 | 280 | 10 | 7 | 13 | #VALUE! | 0 | 0 |  | 0 | 0 |  | 0 |  | #VALUE! | 1 |  |  |  | 10 | 7 |  | 10 | 6 | [5 empty] | 0 | 0
| 6710 | 280 | 10 | 7 | 14 | #VALUE! | 0 | 0 |  | 0 | 0 |  | 0 |  | #VALUE! | 1 |  |  |  | 10 | 7 |  | 10 | 6 | [5 empty] | 0 | 0
| 6711 | 280 | 10 | 7 | 15 | #VALUE! | 0 | 0 |  | 0 | 0 |  | 0 |  | #VALUE! | 1 |  |  |  | 10 | 7 |  | 10 | 6 | [5 empty] | 0 | 0
| 6712 | 280 | 10 | 7 | 16 | #VALUE! | 0 | 0 |  | 0 | 0 |  | 0 |  | #VALUE! | 1 |  |  |  | 10 | 7 |  | 10 | 6 | [5 empty] | 0 | 0
| 6713 | 280 | 10 | 7 | 17 | #VALUE! | 0 | 0 |  | 0 | 0 |  | 0 |  | #VALUE! | 1 |  |  |  | 10 | 7 |  | 10 | 6 | [5 empty] | 0 | 0
| 6714 | 280 | 10 | 7 | 18 | #VALUE! | 0 | 0 |  | 0 | 0 |  | 0 |  | #VALUE! | 1 |  |  |  | 10 | 7 |  | 10 | 6 | [5 empty] | 0 | 0
| 6715 | 280 | 10 | 7 | 19 | #VALUE! | 0 | 0 |  | 0 | 0 |  | 0 |  | #VALUE! | 1 |  |  |  | 10 | 7 |  | 10 | 6 | [5 empty] | 0 | 0
| 6716 | 280 | 10 | 7 | 20 | #VALUE! | 0 | 0 |  | 0 | 0 |  | 0 |  | #VALUE! | 1 |  |  |  | 10 | 7 |  | 10 | 6 | [5 empty] | 0 | 0
| 6717 | 280 | 10 | 7 | 21 | #VALUE! | 0 | 0 |  | 0 | 0 |  | 0 |  | #VALUE! | 1 |  |  |  | 10 | 7 |  | 10 | 6 | [5 empty] | 0 | 0
| 6718 | 280 | 10 | 7 | 22 | #VALUE! | 0 | 0 |  | 0 | 0 |  | 0 |  | #VALUE! | 1 |  |  |  | 10 | 7 |  | 10 | 6 | [5 empty] | 0 | 0
| 6719 | 280 | 10 | 7 | 23 | #VALUE! | 0 | 0 |  | 0 | 0 |  | 0 |  | #VALUE! | 1 |  |  |  | 10 | 7 |  | 10 | 6 | [5 empty] | 0 | 0
| 6720 | 280 | 10 | 7 | 24 | #VALUE! | 0 | 0 |  | 0 | 0 |  | 0 |  | #VALUE! | 1 |  |  |  | 10 | 7 |  | 10 | 6 | [5 empty] | 0 | 0
| 6721 | 281 | 10 | 8 | 1 | #VALUE! | 1 | 0 |  | 0 | 0 |  | 0 |  | #VALUE! | 1 |  |  |  | 10 | 8 |  | 10 | 7 | [5 empty] | 0 | 0
| 6722 | 281 | 10 | 8 | 2 | #VALUE! | 1 | 0 |  | 0 | 0 |  | 0 |  | #VALUE! | 1 |  |  |  | 10 | 8 |  | 10 | 7 | [5 empty] | 0 | 0
| 6723 | 281 | 10 | 8 | 3 | #VALUE! | 1 | 0 |  | 0 | 0 |  | 0 |  | #VALUE! | 1 |  |  |  | 10 | 8 |  | 10 | 7 | [5 empty] | 0 | 0
| 6724 | 281 | 10 | 8 | 4 | #VALUE! | 1 | 0 |  | 0 | 0 |  | 0 |  | #VALUE! | 1 |  |  |  | 10 | 8 |  | 10 | 7 | [5 empty] | 0 | 0
| 6725 | 281 | 10 | 8 | 5 | #VALUE! | 1 | 0 |  | 0 | 0 |  | 0 |  | #VALUE! | 1 |  |  |  | 10 | 8 |  | 10 | 7 | [5 empty] | 0 | 0
| 6726 | 281 | 10 | 8 | 6 | #VALUE! | 1 | 0 |  | 0 | 0 |  | 0 |  | #VALUE! | 1 |  |  |  | 10 | 8 |  | 10 | 7 | [5 empty] | 0 | 0
| 6727 | 281 | 10 | 8 | 7 | #VALUE! | 1 | 0 |  | 0 | 0 |  | 0 |  | #VALUE! | 1 |  |  |  | 10 | 8 |  | 10 | 7 | [5 empty] | 0 | 0
| 6728 | 281 | 10 | 8 | 8 | #VALUE! | 1 | 0 |  | 0 | 0 |  | 0 |  | #VALUE! | 1 |  |  |  | 10 | 8 |  | 10 | 7 | [5 empty] | 0 | 0
| 6729 | 281 | 10 | 8 | 9 | #VALUE! | 1 | 0 |  | 0 | 0 |  | 0 |  | #VALUE! | 1 |  |  |  | 10 | 8 |  | 10 | 7 | [5 empty] | 0 | 0
| 6730 | 281 | 10 | 8 | 10 | #VALUE! | 1 | 0 |  | 0 | 0 |  | 0 |  | #VALUE! | 1 |  |  |  | 10 | 8 |  | 10 | 7 | [5 empty] | 0 | 0
| 6731 | 281 | 10 | 8 | 11 | #VALUE! | 1 | 0 |  | 0 | 0 |  | 0 |  | #VALUE! | 1 |  |  |  | 10 | 8 |  | 10 | 7 | [5 empty] | 0 | 0
| 6732 | 281 | 10 | 8 | 12 | #VALUE! | 1 | 0 |  | 0 | 0 |  | 0 |  | #VALUE! | 1 |  |  |  | 10 | 8 |  | 10 | 7 | [5 empty] | 0 | 0
| 6733 | 281 | 10 | 8 | 13 | #VALUE! | 1 | 0 |  | 0 | 0 |  | 0 |  | #VALUE! | 1 |  |  |  | 10 | 8 |  | 10 | 7 | [5 empty] | 0 | 0
| 6734 | 281 | 10 | 8 | 14 | #VALUE! | 1 | 0 |  | 0 | 0 |  | 0 |  | #VALUE! | 1 |  |  |  | 10 | 8 |  | 10 | 7 | [5 empty] | 0 | 0
| 6735 | 281 | 10 | 8 | 15 | #VALUE! | 1 | 0 |  | 0 | 0 |  | 0 |  | #VALUE! | 1 |  |  |  | 10 | 8 |  | 10 | 7 | [5 empty] | 0 | 0
| 6736 | 281 | 10 | 8 | 16 | #VALUE! | 1 | 0 |  | 0 | 0 |  | 0 |  | #VALUE! | 1 |  |  |  | 10 | 8 |  | 10 | 7 | [5 empty] | 0 | 0
| 6737 | 281 | 10 | 8 | 17 | #VALUE! | 1 | 0 |  | 0 | 0 |  | 0 |  | #VALUE! | 1 |  |  |  | 10 | 8 |  | 10 | 7 | [5 empty] | 0 | 0
| 6738 | 281 | 10 | 8 | 18 | #VALUE! | 1 | 0 |  | 0 | 0 |  | 0 |  | #VALUE! | 1 |  |  |  | 10 | 8 |  | 10 | 7 | [5 empty] | 0 | 0
| 6739 | 281 | 10 | 8 | 19 | #VALUE! | 1 | 0 |  | 0 | 0 |  | 0 |  | #VALUE! | 1 |  |  |  | 10 | 8 |  | 10 | 7 | [5 empty] | 0 | 0
| 6740 | 281 | 10 | 8 | 20 | #VALUE! | 1 | 0 |  | 0 | 0 |  | 0 |  | #VALUE! | 1 |  |  |  | 10 | 8 |  | 10 | 7 | [5 empty] | 0 | 0
| 6741 | 281 | 10 | 8 | 21 | #VALUE! | 1 | 0 |  | 0 | 0 |  | 0 |  | #VALUE! | 1 |  |  |  | 10 | 8 |  | 10 | 7 | [5 empty] | 0 | 0
| 6742 | 281 | 10 | 8 | 22 | #VALUE! | 1 | 0 |  | 0 | 0 |  | 0 |  | #VALUE! | 1 |  |  |  | 10 | 8 |  | 10 | 7 | [5 empty] | 0 | 0
| 6743 | 281 | 10 | 8 | 23 | #VALUE! | 1 | 0 |  | 0 | 0 |  | 0 |  | #VALUE! | 1 |  |  |  | 10 | 8 |  | 10 | 7 | [5 empty] | 0 | 0
| 6744 | 281 | 10 | 8 | 24 | #VALUE! | 1 | 0 |  | 0 | 0 |  | 0 |  | #VALUE! | 1 |  |  |  | 10 | 8 |  | 10 | 7 | [5 empty] | 0 | 0
| 6745 | 282 | 10 | 9 | 1 | #VALUE! | 1 | 0 |  | 0 | 0 |  | 0 |  | #VALUE! | 1 |  |  |  | 10 | 9 |  | 10 | 8 | [5 empty] | 0 | 0
| 6746 | 282 | 10 | 9 | 2 | #VALUE! | 1 | 0 |  | 0 | 0 |  | 0 |  | #VALUE! | 1 |  |  |  | 10 | 9 |  | 10 | 8 | [5 empty] | 0 | 0
| 6747 | 282 | 10 | 9 | 3 | #VALUE! | 1 | 0 |  | 0 | 0 |  | 0 |  | #VALUE! | 1 |  |  |  | 10 | 9 |  | 10 | 8 | [5 empty] | 0 | 0
| 6748 | 282 | 10 | 9 | 4 | #VALUE! | 1 | 0 |  | 0 | 0 |  | 0 |  | #VALUE! | 1 |  |  |  | 10 | 9 |  | 10 | 8 | [5 empty] | 0 | 0
| 6749 | 282 | 10 | 9 | 5 | #VALUE! | 1 | 0 |  | 0 | 0 |  | 0 |  | #VALUE! | 1 |  |  |  | 10 | 9 |  | 10 | 8 | [5 empty] | 0 | 0
| 6750 | 282 | 10 | 9 | 6 | #VALUE! | 1 | 0 |  | 0 | 0 |  | 0 |  | #VALUE! | 1 |  |  |  | 10 | 9 |  | 10 | 8 | [5 empty] | 0 | 0
| 6751 | 282 | 10 | 9 | 7 | #VALUE! | 1 | 0 |  | 0 | 0 |  | 0 |  | #VALUE! | 1 |  |  |  | 10 | 9 |  | 10 | 8 | [5 empty] | 0 | 0
| 6752 | 282 | 10 | 9 | 8 | #VALUE! | 1 | 0 |  | 0 | 0 |  | 0 |  | #VALUE! | 1 |  |  |  | 10 | 9 |  | 10 | 8 | [5 empty] | 0 | 0
| 6753 | 282 | 10 | 9 | 9 | #VALUE! | 1 | 0 |  | 0 | 0 |  | 0 |  | #VALUE! | 1 |  |  |  | 10 | 9 |  | 10 | 8 | [5 empty] | 0 | 0
| 6754 | 282 | 10 | 9 | 10 | #VALUE! | 1 | 0 |  | 0 | 0 |  | 0 |  | #VALUE! | 1 |  |  |  | 10 | 9 |  | 10 | 8 | [5 empty] | 0 | 0
| 6755 | 282 | 10 | 9 | 11 | #VALUE! | 1 | 0 |  | 0 | 0 |  | 0 |  | #VALUE! | 1 |  |  |  | 10 | 9 |  | 10 | 8 | [5 empty] | 0 | 0
| 6756 | 282 | 10 | 9 | 12 | #VALUE! | 1 | 0 |  | 0 | 0 |  | 0 |  | #VALUE! | 1 |  |  |  | 10 | 9 |  | 10 | 8 | [5 empty] | 0 | 0
| 6757 | 282 | 10 | 9 | 13 | #VALUE! | 1 | 0 |  | 0 | 0 |  | 0 |  | #VALUE! | 1 |  |  |  | 10 | 9 |  | 10 | 8 | [5 empty] | 0 | 0
| 6758 | 282 | 10 | 9 | 14 | #VALUE! | 1 | 0 |  | 0 | 0 |  | 0 |  | #VALUE! | 1 |  |  |  | 10 | 9 |  | 10 | 8 | [5 empty] | 0 | 0
| 6759 | 282 | 10 | 9 | 15 | #VALUE! | 1 | 0 |  | 0 | 0 |  | 0 |  | #VALUE! | 1 |  |  |  | 10 | 9 |  | 10 | 8 | [5 empty] | 0 | 0
| 6760 | 282 | 10 | 9 | 16 | #VALUE! | 1 | 0 |  | 0 | 0 |  | 0 |  | #VALUE! | 1 |  |  |  | 10 | 9 |  | 10 | 8 | [5 empty] | 0 | 0
| 6761 | 282 | 10 | 9 | 17 | #VALUE! | 1 | 0 |  | 0 | 0 |  | 0 |  | #VALUE! | 1 |  |  |  | 10 | 9 |  | 10 | 8 | [5 empty] | 0 | 0
| 6762 | 282 | 10 | 9 | 18 | #VALUE! | 1 | 0 |  | 0 | 0 |  | 0 |  | #VALUE! | 1 |  |  |  | 10 | 9 |  | 10 | 8 | [5 empty] | 0 | 0
| 6763 | 282 | 10 | 9 | 19 | #VALUE! | 1 | 0 |  | 0 | 0 |  | 0 |  | #VALUE! | 1 |  |  |  | 10 | 9 |  | 10 | 8 | [5 empty] | 0 | 0
| 6764 | 282 | 10 | 9 | 20 | #VALUE! | 1 | 0 |  | 0 | 0 |  | 0 |  | #VALUE! | 1 |  |  |  | 10 | 9 |  | 10 | 8 | [5 empty] | 0 | 0
| 6765 | 282 | 10 | 9 | 21 | #VALUE! | 1 | 0 |  | 0 | 0 |  | 0 |  | #VALUE! | 1 |  |  |  | 10 | 9 |  | 10 | 8 | [5 empty] | 0 | 0
| 6766 | 282 | 10 | 9 | 22 | #VALUE! | 1 | 0 |  | 0 | 0 |  | 0 |  | #VALUE! | 1 |  |  |  | 10 | 9 |  | 10 | 8 | [5 empty] | 0 | 0
| 6767 | 282 | 10 | 9 | 23 | #VALUE! | 1 | 0 |  | 0 | 0 |  | 0 |  | #VALUE! | 1 |  |  |  | 10 | 9 |  | 10 | 8 | [5 empty] | 0 | 0
| 6768 | 282 | 10 | 9 | 24 | #VALUE! | 1 | 0 |  | 0 | 0 |  | 0 |  | #VALUE! | 1 |  |  |  | 10 | 9 |  | 10 | 8 | [5 empty] | 0 | 0
| 6769 | 283 | 10 | 10 | 1 | #VALUE! | 1 | 0 |  | 0 | 0 |  | 0 |  | #VALUE! | 1 |  |  |  | 10 | 10 |  | 10 | 9 | [5 empty] | 0 | 0
| 6770 | 283 | 10 | 10 | 2 | #VALUE! | 1 | 0 |  | 0 | 0 |  | 0 |  | #VALUE! | 1 |  |  |  | 10 | 10 |  | 10 | 9 | [5 empty] | 0 | 0
| 6771 | 283 | 10 | 10 | 3 | #VALUE! | 1 | 0 |  | 0 | 0 |  | 0 |  | #VALUE! | 1 |  |  |  | 10 | 10 |  | 10 | 9 | [5 empty] | 0 | 0
| 6772 | 283 | 10 | 10 | 4 | #VALUE! | 1 | 0 |  | 0 | 0 |  | 0 |  | #VALUE! | 1 |  |  |  | 10 | 10 |  | 10 | 9 | [5 empty] | 0 | 0
| 6773 | 283 | 10 | 10 | 5 | #VALUE! | 1 | 0 |  | 0 | 0 |  | 0 |  | #VALUE! | 1 |  |  |  | 10 | 10 |  | 10 | 9 | [5 empty] | 0 | 0
| 6774 | 283 | 10 | 10 | 6 | #VALUE! | 1 | 0 |  | 0 | 0 |  | 0 |  | #VALUE! | 1 |  |  |  | 10 | 10 |  | 10 | 9 | [5 empty] | 0 | 0
| 6775 | 283 | 10 | 10 | 7 | #VALUE! | 1 | 0 |  | 0 | 0 |  | 0 |  | #VALUE! | 1 |  |  |  | 10 | 10 |  | 10 | 9 | [5 empty] | 0 | 0
| 6776 | 283 | 10 | 10 | 8 | #VALUE! | 1 | 0 |  | 0 | 0 |  | 0 |  | #VALUE! | 1 |  |  |  | 10 | 10 |  | 10 | 9 | [5 empty] | 0 | 0
| 6777 | 283 | 10 | 10 | 9 | #VALUE! | 1 | 0 |  | 0 | 0 |  | 0 |  | #VALUE! | 1 |  |  |  | 10 | 10 |  | 10 | 9 | [5 empty] | 0 | 0
| 6778 | 283 | 10 | 10 | 10 | #VALUE! | 1 | 0 |  | 0 | 0 |  | 0 |  | #VALUE! | 1 |  |  |  | 10 | 10 |  | 10 | 9 | [5 empty] | 0 | 0
| 6779 | 283 | 10 | 10 | 11 | #VALUE! | 1 | 0 |  | 0 | 0 |  | 0 |  | #VALUE! | 1 |  |  |  | 10 | 10 |  | 10 | 9 | [5 empty] | 0 | 0
| 6780 | 283 | 10 | 10 | 12 | #VALUE! | 1 | 0 |  | 0 | 0 |  | 0 |  | #VALUE! | 1 |  |  |  | 10 | 10 |  | 10 | 9 | [5 empty] | 0 | 0
| 6781 | 283 | 10 | 10 | 13 | #VALUE! | 1 | 0 |  | 0 | 0 |  | 0 |  | #VALUE! | 1 |  |  |  | 10 | 10 |  | 10 | 9 | [5 empty] | 0 | 0
| 6782 | 283 | 10 | 10 | 14 | #VALUE! | 1 | 0 |  | 0 | 0 |  | 0 |  | #VALUE! | 1 |  |  |  | 10 | 10 |  | 10 | 9 | [5 empty] | 0 | 0
| 6783 | 283 | 10 | 10 | 15 | #VALUE! | 1 | 0 |  | 0 | 0 |  | 0 |  | #VALUE! | 1 |  |  |  | 10 | 10 |  | 10 | 9 | [5 empty] | 0 | 0
| 6784 | 283 | 10 | 10 | 16 | #VALUE! | 1 | 0 |  | 0 | 0 |  | 0 |  | #VALUE! | 1 |  |  |  | 10 | 10 |  | 10 | 9 | [5 empty] | 0 | 0
| 6785 | 283 | 10 | 10 | 17 | #VALUE! | 1 | 0 |  | 0 | 0 |  | 0 |  | #VALUE! | 1 |  |  |  | 10 | 10 |  | 10 | 9 | [5 empty] | 0 | 0
| 6786 | 283 | 10 | 10 | 18 | #VALUE! | 1 | 0 |  | 0 | 0 |  | 0 |  | #VALUE! | 1 |  |  |  | 10 | 10 |  | 10 | 9 | [5 empty] | 0 | 0
| 6787 | 283 | 10 | 10 | 19 | #VALUE! | 1 | 0 |  | 0 | 0 |  | 0 |  | #VALUE! | 1 |  |  |  | 10 | 10 |  | 10 | 9 | [5 empty] | 0 | 0
| 6788 | 283 | 10 | 10 | 20 | #VALUE! | 1 | 0 |  | 0 | 0 |  | 0 |  | #VALUE! | 1 |  |  |  | 10 | 10 |  | 10 | 9 | [5 empty] | 0 | 0
| 6789 | 283 | 10 | 10 | 21 | #VALUE! | 1 | 0 |  | 0 | 0 |  | 0 |  | #VALUE! | 1 |  |  |  | 10 | 10 |  | 10 | 9 | [5 empty] | 0 | 0
| 6790 | 283 | 10 | 10 | 22 | #VALUE! | 1 | 0 |  | 0 | 0 |  | 0 |  | #VALUE! | 1 |  |  |  | 10 | 10 |  | 10 | 9 | [5 empty] | 0 | 0
| 6791 | 283 | 10 | 10 | 23 | #VALUE! | 1 | 0 |  | 0 | 0 |  | 0 |  | #VALUE! | 1 |  |  |  | 10 | 10 |  | 10 | 9 | [5 empty] | 0 | 0
| 6792 | 283 | 10 | 10 | 24 | #VALUE! | 1 | 0 |  | 0 | 0 |  | 0 |  | #VALUE! | 1 |  |  |  | 10 | 10 |  | 10 | 9 | [5 empty] | 0 | 0
| 6793 | 284 | 10 | 11 | 1 | #VALUE! | 1 | 0 |  | 0 | 0 |  | 0 |  | #VALUE! | 1 |  |  |  | 10 | 11 |  | 10 | 10 | [5 empty] | 0 | 0
| 6794 | 284 | 10 | 11 | 2 | #VALUE! | 1 | 0 |  | 0 | 0 |  | 0 |  | #VALUE! | 1 |  |  |  | 10 | 11 |  | 10 | 10 | [5 empty] | 0 | 0
| 6795 | 284 | 10 | 11 | 3 | #VALUE! | 1 | 0 |  | 0 | 0 |  | 0 |  | #VALUE! | 1 |  |  |  | 10 | 11 |  | 10 | 10 | [5 empty] | 0 | 0
| 6796 | 284 | 10 | 11 | 4 | #VALUE! | 1 | 0 |  | 0 | 0 |  | 0 |  | #VALUE! | 1 |  |  |  | 10 | 11 |  | 10 | 10 | [5 empty] | 0 | 0
| 6797 | 284 | 10 | 11 | 5 | #VALUE! | 1 | 0 |  | 0 | 0 |  | 0 |  | #VALUE! | 1 |  |  |  | 10 | 11 |  | 10 | 10 | [5 empty] | 0 | 0
| 6798 | 284 | 10 | 11 | 6 | #VALUE! | 1 | 0 |  | 0 | 0 |  | 0 |  | #VALUE! | 1 |  |  |  | 10 | 11 |  | 10 | 10 | [5 empty] | 0 | 0
| 6799 | 284 | 10 | 11 | 7 | #VALUE! | 1 | 0 |  | 0 | 0 |  | 0 |  | #VALUE! | 1 |  |  |  | 10 | 11 |  | 10 | 10 | [5 empty] | 0 | 0
| 6800 | 284 | 10 | 11 | 8 | #VALUE! | 1 | 0 |  | 0 | 0 |  | 0 |  | #VALUE! | 1 |  |  |  | 10 | 11 |  | 10 | 10 | [5 empty] | 0 | 0
| 6801 | 284 | 10 | 11 | 9 | #VALUE! | 1 | 0 |  | 0 | 0 |  | 0 |  | #VALUE! | 1 |  |  |  | 10 | 11 |  | 10 | 10 | [5 empty] | 0 | 0
| 6802 | 284 | 10 | 11 | 10 | #VALUE! | 1 | 0 |  | 0 | 0 |  | 0 |  | #VALUE! | 1 |  |  |  | 10 | 11 |  | 10 | 10 | [5 empty] | 0 | 0
| 6803 | 284 | 10 | 11 | 11 | #VALUE! | 1 | 0 |  | 0 | 0 |  | 0 |  | #VALUE! | 1 |  |  |  | 10 | 11 |  | 10 | 10 | [5 empty] | 0 | 0
| 6804 | 284 | 10 | 11 | 12 | #VALUE! | 1 | 0 |  | 0 | 0 |  | 0 |  | #VALUE! | 1 |  |  |  | 10 | 11 |  | 10 | 10 | [5 empty] | 0 | 0
| 6805 | 284 | 10 | 11 | 13 | #VALUE! | 1 | 0 |  | 0 | 0 |  | 0 |  | #VALUE! | 1 |  |  |  | 10 | 11 |  | 10 | 10 | [5 empty] | 0 | 0
| 6806 | 284 | 10 | 11 | 14 | #VALUE! | 1 | 0 |  | 0 | 0 |  | 0 |  | #VALUE! | 1 |  |  |  | 10 | 11 |  | 10 | 10 | [5 empty] | 0 | 0
| 6807 | 284 | 10 | 11 | 15 | #VALUE! | 1 | 0 |  | 0 | 0 |  | 0 |  | #VALUE! | 1 |  |  |  | 10 | 11 |  | 10 | 10 | [5 empty] | 0 | 0
| 6808 | 284 | 10 | 11 | 16 | #VALUE! | 1 | 0 |  | 0 | 0 |  | 0 |  | #VALUE! | 1 |  |  |  | 10 | 11 |  | 10 | 10 | [5 empty] | 0 | 0
| 6809 | 284 | 10 | 11 | 17 | #VALUE! | 1 | 0 |  | 0 | 0 |  | 0 |  | #VALUE! | 1 |  |  |  | 10 | 11 |  | 10 | 10 | [5 empty] | 0 | 0
| 6810 | 284 | 10 | 11 | 18 | #VALUE! | 1 | 0 |  | 0 | 0 |  | 0 |  | #VALUE! | 1 |  |  |  | 10 | 11 |  | 10 | 10 | [5 empty] | 0 | 0
| 6811 | 284 | 10 | 11 | 19 | #VALUE! | 1 | 0 |  | 0 | 0 |  | 0 |  | #VALUE! | 1 |  |  |  | 10 | 11 |  | 10 | 10 | [5 empty] | 0 | 0
| 6812 | 284 | 10 | 11 | 20 | #VALUE! | 1 | 0 |  | 0 | 0 |  | 0 |  | #VALUE! | 1 |  |  |  | 10 | 11 |  | 10 | 10 | [5 empty] | 0 | 0
| 6813 | 284 | 10 | 11 | 21 | #VALUE! | 1 | 0 |  | 0 | 0 |  | 0 |  | #VALUE! | 1 |  |  |  | 10 | 11 |  | 10 | 10 | [5 empty] | 0 | 0
| 6814 | 284 | 10 | 11 | 22 | #VALUE! | 1 | 0 |  | 0 | 0 |  | 0 |  | #VALUE! | 1 |  |  |  | 10 | 11 |  | 10 | 10 | [5 empty] | 0 | 0
| 6815 | 284 | 10 | 11 | 23 | #VALUE! | 1 | 0 |  | 0 | 0 |  | 0 |  | #VALUE! | 1 |  |  |  | 10 | 11 |  | 10 | 10 | [5 empty] | 0 | 0
| 6816 | 284 | 10 | 11 | 24 | #VALUE! | 1 | 0 |  | 0 | 0 |  | 0 |  | #VALUE! | 1 |  |  |  | 10 | 11 |  | 10 | 10 | [5 empty] | 0 | 0
| 6817 | 285 | 10 | 12 | 1 | #VALUE! | 1 | 0 |  | 0 | 0 |  | 0 |  | #VALUE! | 1 |  |  |  | 10 | 12 |  | 10 | 11 | [5 empty] | 0 | 0
| 6818 | 285 | 10 | 12 | 2 | #VALUE! | 1 | 0 |  | 0 | 0 |  | 0 |  | #VALUE! | 1 |  |  |  | 10 | 12 |  | 10 | 11 | [5 empty] | 0 | 0
| 6819 | 285 | 10 | 12 | 3 | #VALUE! | 1 | 0 |  | 0 | 0 |  | 0 |  | #VALUE! | 1 |  |  |  | 10 | 12 |  | 10 | 11 | [5 empty] | 0 | 0
| 6820 | 285 | 10 | 12 | 4 | #VALUE! | 1 | 0 |  | 0 | 0 |  | 0 |  | #VALUE! | 1 |  |  |  | 10 | 12 |  | 10 | 11 | [5 empty] | 0 | 0
| 6821 | 285 | 10 | 12 | 5 | #VALUE! | 1 | 0 |  | 0 | 0 |  | 0 |  | #VALUE! | 1 |  |  |  | 10 | 12 |  | 10 | 11 | [5 empty] | 0 | 0
| 6822 | 285 | 10 | 12 | 6 | #VALUE! | 1 | 0 |  | 0 | 0 |  | 0 |  | #VALUE! | 1 |  |  |  | 10 | 12 |  | 10 | 11 | [5 empty] | 0 | 0
| 6823 | 285 | 10 | 12 | 7 | #VALUE! | 1 | 0 |  | 0 | 0 |  | 0 |  | #VALUE! | 1 |  |  |  | 10 | 12 |  | 10 | 11 | [5 empty] | 0 | 0
| 6824 | 285 | 10 | 12 | 8 | #VALUE! | 1 | 0 |  | 0 | 0 |  | 0 |  | #VALUE! | 1 |  |  |  | 10 | 12 |  | 10 | 11 | [5 empty] | 0 | 0
| 6825 | 285 | 10 | 12 | 9 | #VALUE! | 1 | 0 |  | 0 | 0 |  | 0 |  | #VALUE! | 1 |  |  |  | 10 | 12 |  | 10 | 11 | [5 empty] | 0 | 0
| 6826 | 285 | 10 | 12 | 10 | #VALUE! | 1 | 0 |  | 0 | 0 |  | 0 |  | #VALUE! | 1 |  |  |  | 10 | 12 |  | 10 | 11 | [5 empty] | 0 | 0
| 6827 | 285 | 10 | 12 | 11 | #VALUE! | 1 | 0 |  | 0 | 0 |  | 0 |  | #VALUE! | 1 |  |  |  | 10 | 12 |  | 10 | 11 | [5 empty] | 0 | 0
| 6828 | 285 | 10 | 12 | 12 | #VALUE! | 1 | 0 |  | 0 | 0 |  | 0 |  | #VALUE! | 1 |  |  |  | 10 | 12 |  | 10 | 11 | [5 empty] | 0 | 0
| 6829 | 285 | 10 | 12 | 13 | #VALUE! | 1 | 0 |  | 0 | 0 |  | 0 |  | #VALUE! | 1 |  |  |  | 10 | 12 |  | 10 | 11 | [5 empty] | 0 | 0
| 6830 | 285 | 10 | 12 | 14 | #VALUE! | 1 | 0 |  | 0 | 0 |  | 0 |  | #VALUE! | 1 |  |  |  | 10 | 12 |  | 10 | 11 | [5 empty] | 0 | 0
| 6831 | 285 | 10 | 12 | 15 | #VALUE! | 1 | 0 |  | 0 | 0 |  | 0 |  | #VALUE! | 1 |  |  |  | 10 | 12 |  | 10 | 11 | [5 empty] | 0 | 0
| 6832 | 285 | 10 | 12 | 16 | #VALUE! | 1 | 0 |  | 0 | 0 |  | 0 |  | #VALUE! | 1 |  |  |  | 10 | 12 |  | 10 | 11 | [5 empty] | 0 | 0
| 6833 | 285 | 10 | 12 | 17 | #VALUE! | 1 | 0 |  | 0 | 0 |  | 0 |  | #VALUE! | 1 |  |  |  | 10 | 12 |  | 10 | 11 | [5 empty] | 0 | 0
| 6834 | 285 | 10 | 12 | 18 | #VALUE! | 1 | 0 |  | 0 | 0 |  | 0 |  | #VALUE! | 1 |  |  |  | 10 | 12 |  | 10 | 11 | [5 empty] | 0 | 0
| 6835 | 285 | 10 | 12 | 19 | #VALUE! | 1 | 0 |  | 0 | 0 |  | 0 |  | #VALUE! | 1 |  |  |  | 10 | 12 |  | 10 | 11 | [5 empty] | 0 | 0
| 6836 | 285 | 10 | 12 | 20 | #VALUE! | 1 | 0 |  | 0 | 0 |  | 0 |  | #VALUE! | 1 |  |  |  | 10 | 12 |  | 10 | 11 | [5 empty] | 0 | 0
| 6837 | 285 | 10 | 12 | 21 | #VALUE! | 1 | 0 |  | 0 | 0 |  | 0 |  | #VALUE! | 1 |  |  |  | 10 | 12 |  | 10 | 11 | [5 empty] | 0 | 0
| 6838 | 285 | 10 | 12 | 22 | #VALUE! | 1 | 0 |  | 0 | 0 |  | 0 |  | #VALUE! | 1 |  |  |  | 10 | 12 |  | 10 | 11 | [5 empty] | 0 | 0
| 6839 | 285 | 10 | 12 | 23 | #VALUE! | 1 | 0 |  | 0 | 0 |  | 0 |  | #VALUE! | 1 |  |  |  | 10 | 12 |  | 10 | 11 | [5 empty] | 0 | 0
| 6840 | 285 | 10 | 12 | 24 | #VALUE! | 1 | 0 |  | 0 | 0 |  | 0 |  | #VALUE! | 1 |  |  |  | 10 | 12 |  | 10 | 11 | [5 empty] | 0 | 0
| 6841 | 286 | 10 | 13 | 1 | #VALUE! | 0 | 0 |  | 0 | 0 |  | 0 |  | #VALUE! | 1 |  |  |  | 10 | 13 |  | 10 | 12 | [5 empty] | 0 | 0
| 6842 | 286 | 10 | 13 | 2 | #VALUE! | 0 | 0 |  | 0 | 0 |  | 0 |  | #VALUE! | 1 |  |  |  | 10 | 13 |  | 10 | 12 | [5 empty] | 0 | 0
| 6843 | 286 | 10 | 13 | 3 | #VALUE! | 0 | 0 |  | 0 | 0 |  | 0 |  | #VALUE! | 1 |  |  |  | 10 | 13 |  | 10 | 12 | [5 empty] | 0 | 0
| 6844 | 286 | 10 | 13 | 4 | #VALUE! | 0 | 0 |  | 0 | 0 |  | 0 |  | #VALUE! | 1 |  |  |  | 10 | 13 |  | 10 | 12 | [5 empty] | 0 | 0
| 6845 | 286 | 10 | 13 | 5 | #VALUE! | 0 | 0 |  | 0 | 0 |  | 0 |  | #VALUE! | 1 |  |  |  | 10 | 13 |  | 10 | 12 | [5 empty] | 0 | 0
| 6846 | 286 | 10 | 13 | 6 | #VALUE! | 0 | 0 |  | 0 | 0 |  | 0 |  | #VALUE! | 1 |  |  |  | 10 | 13 |  | 10 | 12 | [5 empty] | 0 | 0
| 6847 | 286 | 10 | 13 | 7 | #VALUE! | 0 | 0 |  | 0 | 0 |  | 0 |  | #VALUE! | 1 |  |  |  | 10 | 13 |  | 10 | 12 | [5 empty] | 0 | 0
| 6848 | 286 | 10 | 13 | 8 | #VALUE! | 0 | 0 |  | 0 | 0 |  | 0 |  | #VALUE! | 1 |  |  |  | 10 | 13 |  | 10 | 12 | [5 empty] | 0 | 0
| 6849 | 286 | 10 | 13 | 9 | #VALUE! | 0 | 0 |  | 0 | 0 |  | 0 |  | #VALUE! | 1 |  |  |  | 10 | 13 |  | 10 | 12 | [5 empty] | 0 | 0
| 6850 | 286 | 10 | 13 | 10 | #VALUE! | 0 | 0 |  | 0 | 0 |  | 0 |  | #VALUE! | 1 |  |  |  | 10 | 13 |  | 10 | 12 | [5 empty] | 0 | 0
| 6851 | 286 | 10 | 13 | 11 | #VALUE! | 0 | 0 |  | 0 | 0 |  | 0 |  | #VALUE! | 1 |  |  |  | 10 | 13 |  | 10 | 12 | [5 empty] | 0 | 0
| 6852 | 286 | 10 | 13 | 12 | #VALUE! | 0 | 0 |  | 0 | 0 |  | 0 |  | #VALUE! | 1 |  |  |  | 10 | 13 |  | 10 | 12 | [5 empty] | 0 | 0
| 6853 | 286 | 10 | 13 | 13 | #VALUE! | 0 | 0 |  | 0 | 0 |  | 0 |  | #VALUE! | 1 |  |  |  | 10 | 13 |  | 10 | 12 | [5 empty] | 0 | 0
| 6854 | 286 | 10 | 13 | 14 | #VALUE! | 0 | 0 |  | 0 | 0 |  | 0 |  | #VALUE! | 1 |  |  |  | 10 | 13 |  | 10 | 12 | [5 empty] | 0 | 0
| 6855 | 286 | 10 | 13 | 15 | #VALUE! | 0 | 0 |  | 0 | 0 |  | 0 |  | #VALUE! | 1 |  |  |  | 10 | 13 |  | 10 | 12 | [5 empty] | 0 | 0
| 6856 | 286 | 10 | 13 | 16 | #VALUE! | 0 | 0 |  | 0 | 0 |  | 0 |  | #VALUE! | 1 |  |  |  | 10 | 13 |  | 10 | 12 | [5 empty] | 0 | 0
| 6857 | 286 | 10 | 13 | 17 | #VALUE! | 0 | 0 |  | 0 | 0 |  | 0 |  | #VALUE! | 1 |  |  |  | 10 | 13 |  | 10 | 12 | [5 empty] | 0 | 0
| 6858 | 286 | 10 | 13 | 18 | #VALUE! | 0 | 0 |  | 0 | 0 |  | 0 |  | #VALUE! | 1 |  |  |  | 10 | 13 |  | 10 | 12 | [5 empty] | 0 | 0
| 6859 | 286 | 10 | 13 | 19 | #VALUE! | 0 | 0 |  | 0 | 0 |  | 0 |  | #VALUE! | 1 |  |  |  | 10 | 13 |  | 10 | 12 | [5 empty] | 0 | 0
| 6860 | 286 | 10 | 13 | 20 | #VALUE! | 0 | 0 |  | 0 | 0 |  | 0 |  | #VALUE! | 1 |  |  |  | 10 | 13 |  | 10 | 12 | [5 empty] | 0 | 0
| 6861 | 286 | 10 | 13 | 21 | #VALUE! | 0 | 0 |  | 0 | 0 |  | 0 |  | #VALUE! | 1 |  |  |  | 10 | 13 |  | 10 | 12 | [5 empty] | 0 | 0
| 6862 | 286 | 10 | 13 | 22 | #VALUE! | 0 | 0 |  | 0 | 0 |  | 0 |  | #VALUE! | 1 |  |  |  | 10 | 13 |  | 10 | 12 | [5 empty] | 0 | 0
| 6863 | 286 | 10 | 13 | 23 | #VALUE! | 0 | 0 |  | 0 | 0 |  | 0 |  | #VALUE! | 1 |  |  |  | 10 | 13 |  | 10 | 12 | [5 empty] | 0 | 0
| 6864 | 286 | 10 | 13 | 24 | #VALUE! | 0 | 0 |  | 0 | 0 |  | 0 |  | #VALUE! | 1 |  |  |  | 10 | 13 |  | 10 | 12 | [5 empty] | 0 | 0
| 6865 | 287 | 10 | 14 | 1 | #VALUE! | 0 | 0 |  | 0 | 0 |  | 0 |  | #VALUE! | 1 |  |  |  | 10 | 14 |  | 10 | 13 | [5 empty] | 0 | 0
| 6866 | 287 | 10 | 14 | 2 | #VALUE! | 0 | 0 |  | 0 | 0 |  | 0 |  | #VALUE! | 1 |  |  |  | 10 | 14 |  | 10 | 13 | [5 empty] | 0 | 0
| 6867 | 287 | 10 | 14 | 3 | #VALUE! | 0 | 0 |  | 0 | 0 |  | 0 |  | #VALUE! | 1 |  |  |  | 10 | 14 |  | 10 | 13 | [5 empty] | 0 | 0
| 6868 | 287 | 10 | 14 | 4 | #VALUE! | 0 | 0 |  | 0 | 0 |  | 0 |  | #VALUE! | 1 |  |  |  | 10 | 14 |  | 10 | 13 | [5 empty] | 0 | 0
| 6869 | 287 | 10 | 14 | 5 | #VALUE! | 0 | 0 |  | 0 | 0 |  | 0 |  | #VALUE! | 1 |  |  |  | 10 | 14 |  | 10 | 13 | [5 empty] | 0 | 0
| 6870 | 287 | 10 | 14 | 6 | #VALUE! | 0 | 0 |  | 0 | 0 |  | 0 |  | #VALUE! | 1 |  |  |  | 10 | 14 |  | 10 | 13 | [5 empty] | 0 | 0
| 6871 | 287 | 10 | 14 | 7 | #VALUE! | 0 | 0 |  | 0 | 0 |  | 0 |  | #VALUE! | 1 |  |  |  | 10 | 14 |  | 10 | 13 | [5 empty] | 0 | 0
| 6872 | 287 | 10 | 14 | 8 | #VALUE! | 0 | 0 |  | 0 | 0 |  | 0 |  | #VALUE! | 1 |  |  |  | 10 | 14 |  | 10 | 13 | [5 empty] | 0 | 0
| 6873 | 287 | 10 | 14 | 9 | #VALUE! | 0 | 0 |  | 0 | 0 |  | 0 |  | #VALUE! | 1 |  |  |  | 10 | 14 |  | 10 | 13 | [5 empty] | 0 | 0
| 6874 | 287 | 10 | 14 | 10 | #VALUE! | 0 | 0 |  | 0 | 0 |  | 0 |  | #VALUE! | 1 |  |  |  | 10 | 14 |  | 10 | 13 | [5 empty] | 0 | 0
| 6875 | 287 | 10 | 14 | 11 | #VALUE! | 0 | 0 |  | 0 | 0 |  | 0 |  | #VALUE! | 1 |  |  |  | 10 | 14 |  | 10 | 13 | [5 empty] | 0 | 0
| 6876 | 287 | 10 | 14 | 12 | #VALUE! | 0 | 0 |  | 0 | 0 |  | 0 |  | #VALUE! | 1 |  |  |  | 10 | 14 |  | 10 | 13 | [5 empty] | 0 | 0
| 6877 | 287 | 10 | 14 | 13 | #VALUE! | 0 | 0 |  | 0 | 0 |  | 0 |  | #VALUE! | 1 |  |  |  | 10 | 14 |  | 10 | 13 | [5 empty] | 0 | 0
| 6878 | 287 | 10 | 14 | 14 | #VALUE! | 0 | 0 |  | 0 | 0 |  | 0 |  | #VALUE! | 1 |  |  |  | 10 | 14 |  | 10 | 13 | [5 empty] | 0 | 0
| 6879 | 287 | 10 | 14 | 15 | #VALUE! | 0 | 0 |  | 0 | 0 |  | 0 |  | #VALUE! | 1 |  |  |  | 10 | 14 |  | 10 | 13 | [5 empty] | 0 | 0
| 6880 | 287 | 10 | 14 | 16 | #VALUE! | 0 | 0 |  | 0 | 0 |  | 0 |  | #VALUE! | 1 |  |  |  | 10 | 14 |  | 10 | 13 | [5 empty] | 0 | 0
| 6881 | 287 | 10 | 14 | 17 | #VALUE! | 0 | 0 |  | 0 | 0 |  | 0 |  | #VALUE! | 1 |  |  |  | 10 | 14 |  | 10 | 13 | [5 empty] | 0 | 0
| 6882 | 287 | 10 | 14 | 18 | #VALUE! | 0 | 0 |  | 0 | 0 |  | 0 |  | #VALUE! | 1 |  |  |  | 10 | 14 |  | 10 | 13 | [5 empty] | 0 | 0
| 6883 | 287 | 10 | 14 | 19 | #VALUE! | 0 | 0 |  | 0 | 0 |  | 0 |  | #VALUE! | 1 |  |  |  | 10 | 14 |  | 10 | 13 | [5 empty] | 0 | 0
| 6884 | 287 | 10 | 14 | 20 | #VALUE! | 0 | 0 |  | 0 | 0 |  | 0 |  | #VALUE! | 1 |  |  |  | 10 | 14 |  | 10 | 13 | [5 empty] | 0 | 0
| 6885 | 287 | 10 | 14 | 21 | #VALUE! | 0 | 0 |  | 0 | 0 |  | 0 |  | #VALUE! | 1 |  |  |  | 10 | 14 |  | 10 | 13 | [5 empty] | 0 | 0
| 6886 | 287 | 10 | 14 | 22 | #VALUE! | 0 | 0 |  | 0 | 0 |  | 0 |  | #VALUE! | 1 |  |  |  | 10 | 14 |  | 10 | 13 | [5 empty] | 0 | 0
| 6887 | 287 | 10 | 14 | 23 | #VALUE! | 0 | 0 |  | 0 | 0 |  | 0 |  | #VALUE! | 1 |  |  |  | 10 | 14 |  | 10 | 13 | [5 empty] | 0 | 0
| 6888 | 287 | 10 | 14 | 24 | #VALUE! | 0 | 0 |  | 0 | 0 |  | 0 |  | #VALUE! | 1 |  |  |  | 10 | 14 |  | 10 | 13 | [5 empty] | 0 | 0
| 6889 | 288 | 10 | 15 | 1 | #VALUE! | 1 | 0 |  | 0 | 0 |  | 0 |  | #VALUE! | 1 |  |  |  | 10 | 15 |  | 10 | 14 | [5 empty] | 0 | 0
| 6890 | 288 | 10 | 15 | 2 | #VALUE! | 1 | 0 |  | 0 | 0 |  | 0 |  | #VALUE! | 1 |  |  |  | 10 | 15 |  | 10 | 14 | [5 empty] | 0 | 0
| 6891 | 288 | 10 | 15 | 3 | #VALUE! | 1 | 0 |  | 0 | 0 |  | 0 |  | #VALUE! | 1 |  |  |  | 10 | 15 |  | 10 | 14 | [5 empty] | 0 | 0
| 6892 | 288 | 10 | 15 | 4 | #VALUE! | 1 | 0 |  | 0 | 0 |  | 0 |  | #VALUE! | 1 |  |  |  | 10 | 15 |  | 10 | 14 | [5 empty] | 0 | 0
| 6893 | 288 | 10 | 15 | 5 | #VALUE! | 1 | 0 |  | 0 | 0 |  | 0 |  | #VALUE! | 1 |  |  |  | 10 | 15 |  | 10 | 14 | [5 empty] | 0 | 0
| 6894 | 288 | 10 | 15 | 6 | #VALUE! | 1 | 0 |  | 0 | 0 |  | 0 |  | #VALUE! | 1 |  |  |  | 10 | 15 |  | 10 | 14 | [5 empty] | 0 | 0
| 6895 | 288 | 10 | 15 | 7 | #VALUE! | 1 | 0 |  | 0 | 0 |  | 0 |  | #VALUE! | 1 |  |  |  | 10 | 15 |  | 10 | 14 | [5 empty] | 0 | 0
| 6896 | 288 | 10 | 15 | 8 | #VALUE! | 1 | 0 |  | 0 | 0 |  | 0 |  | #VALUE! | 1 |  |  |  | 10 | 15 |  | 10 | 14 | [5 empty] | 0 | 0
| 6897 | 288 | 10 | 15 | 9 | #VALUE! | 1 | 0 |  | 0 | 0 |  | 0 |  | #VALUE! | 1 |  |  |  | 10 | 15 |  | 10 | 14 | [5 empty] | 0 | 0
| 6898 | 288 | 10 | 15 | 10 | #VALUE! | 1 | 0 |  | 0 | 0 |  | 0 |  | #VALUE! | 1 |  |  |  | 10 | 15 |  | 10 | 14 | [5 empty] | 0 | 0
| 6899 | 288 | 10 | 15 | 11 | #VALUE! | 1 | 0 |  | 0 | 0 |  | 0 |  | #VALUE! | 1 |  |  |  | 10 | 15 |  | 10 | 14 | [5 empty] | 0 | 0
| 6900 | 288 | 10 | 15 | 12 | #VALUE! | 1 | 0 |  | 0 | 0 |  | 0 |  | #VALUE! | 1 |  |  |  | 10 | 15 |  | 10 | 14 | [5 empty] | 0 | 0
| 6901 | 288 | 10 | 15 | 13 | #VALUE! | 1 | 0 |  | 0 | 0 |  | 0 |  | #VALUE! | 1 |  |  |  | 10 | 15 |  | 10 | 14 | [5 empty] | 0 | 0
| 6902 | 288 | 10 | 15 | 14 | #VALUE! | 1 | 0 |  | 0 | 0 |  | 0 |  | #VALUE! | 1 |  |  |  | 10 | 15 |  | 10 | 14 | [5 empty] | 0 | 0
| 6903 | 288 | 10 | 15 | 15 | #VALUE! | 1 | 0 |  | 0 | 0 |  | 0 |  | #VALUE! | 1 |  |  |  | 10 | 15 |  | 10 | 14 | [5 empty] | 0 | 0
| 6904 | 288 | 10 | 15 | 16 | #VALUE! | 1 | 0 |  | 0 | 0 |  | 0 |  | #VALUE! | 1 |  |  |  | 10 | 15 |  | 10 | 14 | [5 empty] | 0 | 0
| 6905 | 288 | 10 | 15 | 17 | #VALUE! | 1 | 0 |  | 0 | 0 |  | 0 |  | #VALUE! | 1 |  |  |  | 10 | 15 |  | 10 | 14 | [5 empty] | 0 | 0
| 6906 | 288 | 10 | 15 | 18 | #VALUE! | 1 | 0 |  | 0 | 0 |  | 0 |  | #VALUE! | 1 |  |  |  | 10 | 15 |  | 10 | 14 | [5 empty] | 0 | 0
| 6907 | 288 | 10 | 15 | 19 | #VALUE! | 1 | 0 |  | 0 | 0 |  | 0 |  | #VALUE! | 1 |  |  |  | 10 | 15 |  | 10 | 14 | [5 empty] | 0 | 0
| 6908 | 288 | 10 | 15 | 20 | #VALUE! | 1 | 0 |  | 0 | 0 |  | 0 |  | #VALUE! | 1 |  |  |  | 10 | 15 |  | 10 | 14 | [5 empty] | 0 | 0
| 6909 | 288 | 10 | 15 | 21 | #VALUE! | 1 | 0 |  | 0 | 0 |  | 0 |  | #VALUE! | 1 |  |  |  | 10 | 15 |  | 10 | 14 | [5 empty] | 0 | 0
| 6910 | 288 | 10 | 15 | 22 | #VALUE! | 1 | 0 |  | 0 | 0 |  | 0 |  | #VALUE! | 1 |  |  |  | 10 | 15 |  | 10 | 14 | [5 empty] | 0 | 0
| 6911 | 288 | 10 | 15 | 23 | #VALUE! | 1 | 0 |  | 0 | 0 |  | 0 |  | #VALUE! | 1 |  |  |  | 10 | 15 |  | 10 | 14 | [5 empty] | 0 | 0
| 6912 | 288 | 10 | 15 | 24 | #VALUE! | 1 | 0 |  | 0 | 0 |  | 0 |  | #VALUE! | 1 |  |  |  | 10 | 15 |  | 10 | 14 | [5 empty] | 0 | 0
| 6913 | 289 | 10 | 16 | 1 | #VALUE! | 1 | 0 |  | 0 | 0 |  | 0 |  | #VALUE! | 1 |  |  |  | 10 | 16 |  | 10 | 15 | [5 empty] | 0 | 0
| 6914 | 289 | 10 | 16 | 2 | #VALUE! | 1 | 0 |  | 0 | 0 |  | 0 |  | #VALUE! | 1 |  |  |  | 10 | 16 |  | 10 | 15 | [5 empty] | 0 | 0
| 6915 | 289 | 10 | 16 | 3 | #VALUE! | 1 | 0 |  | 0 | 0 |  | 0 |  | #VALUE! | 1 |  |  |  | 10 | 16 |  | 10 | 15 | [5 empty] | 0 | 0
| 6916 | 289 | 10 | 16 | 4 | #VALUE! | 1 | 0 |  | 0 | 0 |  | 0 |  | #VALUE! | 1 |  |  |  | 10 | 16 |  | 10 | 15 | [5 empty] | 0 | 0
| 6917 | 289 | 10 | 16 | 5 | #VALUE! | 1 | 0 |  | 0 | 0 |  | 0 |  | #VALUE! | 1 |  |  |  | 10 | 16 |  | 10 | 15 | [5 empty] | 0 | 0
| 6918 | 289 | 10 | 16 | 6 | #VALUE! | 1 | 0 |  | 0 | 0 |  | 0 |  | #VALUE! | 1 |  |  |  | 10 | 16 |  | 10 | 15 | [5 empty] | 0 | 0
| 6919 | 289 | 10 | 16 | 7 | #VALUE! | 1 | 0 |  | 0 | 0 |  | 0 |  | #VALUE! | 1 |  |  |  | 10 | 16 |  | 10 | 15 | [5 empty] | 0 | 0
| 6920 | 289 | 10 | 16 | 8 | #VALUE! | 1 | 0 |  | 0 | 0 |  | 0 |  | #VALUE! | 1 |  |  |  | 10 | 16 |  | 10 | 15 | [5 empty] | 0 | 0
| 6921 | 289 | 10 | 16 | 9 | #VALUE! | 1 | 0 |  | 0 | 0 |  | 0 |  | #VALUE! | 1 |  |  |  | 10 | 16 |  | 10 | 15 | [5 empty] | 0 | 0
| 6922 | 289 | 10 | 16 | 10 | #VALUE! | 1 | 0 |  | 0 | 0 |  | 0 |  | #VALUE! | 1 |  |  |  | 10 | 16 |  | 10 | 15 | [5 empty] | 0 | 0
| 6923 | 289 | 10 | 16 | 11 | #VALUE! | 1 | 0 |  | 0 | 0 |  | 0 |  | #VALUE! | 1 |  |  |  | 10 | 16 |  | 10 | 15 | [5 empty] | 0 | 0
| 6924 | 289 | 10 | 16 | 12 | #VALUE! | 1 | 0 |  | 0 | 0 |  | 0 |  | #VALUE! | 1 |  |  |  | 10 | 16 |  | 10 | 15 | [5 empty] | 0 | 0
| 6925 | 289 | 10 | 16 | 13 | #VALUE! | 1 | 0 |  | 0 | 0 |  | 0 |  | #VALUE! | 1 |  |  |  | 10 | 16 |  | 10 | 15 | [5 empty] | 0 | 0
| 6926 | 289 | 10 | 16 | 14 | #VALUE! | 1 | 0 |  | 0 | 0 |  | 0 |  | #VALUE! | 1 |  |  |  | 10 | 16 |  | 10 | 15 | [5 empty] | 0 | 0
| 6927 | 289 | 10 | 16 | 15 | #VALUE! | 1 | 0 |  | 0 | 0 |  | 0 |  | #VALUE! | 1 |  |  |  | 10 | 16 |  | 10 | 15 | [5 empty] | 0 | 0
| 6928 | 289 | 10 | 16 | 16 | #VALUE! | 1 | 0 |  | 0 | 0 |  | 0 |  | #VALUE! | 1 |  |  |  | 10 | 16 |  | 10 | 15 | [5 empty] | 0 | 0
| 6929 | 289 | 10 | 16 | 17 | #VALUE! | 1 | 0 |  | 0 | 0 |  | 0 |  | #VALUE! | 1 |  |  |  | 10 | 16 |  | 10 | 15 | [5 empty] | 0 | 0
| 6930 | 289 | 10 | 16 | 18 | #VALUE! | 1 | 0 |  | 0 | 0 |  | 0 |  | #VALUE! | 1 |  |  |  | 10 | 16 |  | 10 | 15 | [5 empty] | 0 | 0
| 6931 | 289 | 10 | 16 | 19 | #VALUE! | 1 | 0 |  | 0 | 0 |  | 0 |  | #VALUE! | 1 |  |  |  | 10 | 16 |  | 10 | 15 | [5 empty] | 0 | 0
| 6932 | 289 | 10 | 16 | 20 | #VALUE! | 1 | 0 |  | 0 | 0 |  | 0 |  | #VALUE! | 1 |  |  |  | 10 | 16 |  | 10 | 15 | [5 empty] | 0 | 0
| 6933 | 289 | 10 | 16 | 21 | #VALUE! | 1 | 0 |  | 0 | 0 |  | 0 |  | #VALUE! | 1 |  |  |  | 10 | 16 |  | 10 | 15 | [5 empty] | 0 | 0
| 6934 | 289 | 10 | 16 | 22 | #VALUE! | 1 | 0 |  | 0 | 0 |  | 0 |  | #VALUE! | 1 |  |  |  | 10 | 16 |  | 10 | 15 | [5 empty] | 0 | 0
| 6935 | 289 | 10 | 16 | 23 | #VALUE! | 1 | 0 |  | 0 | 0 |  | 0 |  | #VALUE! | 1 |  |  |  | 10 | 16 |  | 10 | 15 | [5 empty] | 0 | 0
| 6936 | 289 | 10 | 16 | 24 | #VALUE! | 1 | 0 |  | 0 | 0 |  | 0 |  | #VALUE! | 1 |  |  |  | 10 | 16 |  | 10 | 15 | [5 empty] | 0 | 0
| 6937 | 290 | 10 | 17 | 1 | #VALUE! | 1 | 0 |  | 0 | 0 |  | 0 |  | #VALUE! | 1 |  |  |  | 10 | 17 |  | 10 | 16 | [5 empty] | 0 | 0
| 6938 | 290 | 10 | 17 | 2 | #VALUE! | 1 | 0 |  | 0 | 0 |  | 0 |  | #VALUE! | 1 |  |  |  | 10 | 17 |  | 10 | 16 | [5 empty] | 0 | 0
| 6939 | 290 | 10 | 17 | 3 | #VALUE! | 1 | 0 |  | 0 | 0 |  | 0 |  | #VALUE! | 1 |  |  |  | 10 | 17 |  | 10 | 16 | [5 empty] | 0 | 0
| 6940 | 290 | 10 | 17 | 4 | #VALUE! | 1 | 0 |  | 0 | 0 |  | 0 |  | #VALUE! | 1 |  |  |  | 10 | 17 |  | 10 | 16 | [5 empty] | 0 | 0
| 6941 | 290 | 10 | 17 | 5 | #VALUE! | 1 | 0 |  | 0 | 0 |  | 0 |  | #VALUE! | 1 |  |  |  | 10 | 17 |  | 10 | 16 | [5 empty] | 0 | 0
| 6942 | 290 | 10 | 17 | 6 | #VALUE! | 1 | 0 |  | 0 | 0 |  | 0 |  | #VALUE! | 1 |  |  |  | 10 | 17 |  | 10 | 16 | [5 empty] | 0 | 0
| 6943 | 290 | 10 | 17 | 7 | #VALUE! | 1 | 0 |  | 0 | 0 |  | 0 |  | #VALUE! | 1 |  |  |  | 10 | 17 |  | 10 | 16 | [5 empty] | 0 | 0
| 6944 | 290 | 10 | 17 | 8 | #VALUE! | 1 | 0 |  | 0 | 0 |  | 0 |  | #VALUE! | 1 |  |  |  | 10 | 17 |  | 10 | 16 | [5 empty] | 0 | 0
| 6945 | 290 | 10 | 17 | 9 | #VALUE! | 1 | 0 |  | 0 | 0 |  | 0 |  | #VALUE! | 1 |  |  |  | 10 | 17 |  | 10 | 16 | [5 empty] | 0 | 0
| 6946 | 290 | 10 | 17 | 10 | #VALUE! | 1 | 0 |  | 0 | 0 |  | 0 |  | #VALUE! | 1 |  |  |  | 10 | 17 |  | 10 | 16 | [5 empty] | 0 | 0
| 6947 | 290 | 10 | 17 | 11 | #VALUE! | 1 | 0 |  | 0 | 0 |  | 0 |  | #VALUE! | 1 |  |  |  | 10 | 17 |  | 10 | 16 | [5 empty] | 0 | 0
| 6948 | 290 | 10 | 17 | 12 | #VALUE! | 1 | 0 |  | 0 | 0 |  | 0 |  | #VALUE! | 1 |  |  |  | 10 | 17 |  | 10 | 16 | [5 empty] | 0 | 0
| 6949 | 290 | 10 | 17 | 13 | #VALUE! | 1 | 0 |  | 0 | 0 |  | 0 |  | #VALUE! | 1 |  |  |  | 10 | 17 |  | 10 | 16 | [5 empty] | 0 | 0
| 6950 | 290 | 10 | 17 | 14 | #VALUE! | 1 | 0 |  | 0 | 0 |  | 0 |  | #VALUE! | 1 |  |  |  | 10 | 17 |  | 10 | 16 | [5 empty] | 0 | 0
| 6951 | 290 | 10 | 17 | 15 | #VALUE! | 1 | 0 |  | 0 | 0 |  | 0 |  | #VALUE! | 1 |  |  |  | 10 | 17 |  | 10 | 16 | [5 empty] | 0 | 0
| 6952 | 290 | 10 | 17 | 16 | #VALUE! | 1 | 0 |  | 0 | 0 |  | 0 |  | #VALUE! | 1 |  |  |  | 10 | 17 |  | 10 | 16 | [5 empty] | 0 | 0
| 6953 | 290 | 10 | 17 | 17 | #VALUE! | 1 | 0 |  | 0 | 0 |  | 0 |  | #VALUE! | 1 |  |  |  | 10 | 17 |  | 10 | 16 | [5 empty] | 0 | 0
| 6954 | 290 | 10 | 17 | 18 | #VALUE! | 1 | 0 |  | 0 | 0 |  | 0 |  | #VALUE! | 1 |  |  |  | 10 | 17 |  | 10 | 16 | [5 empty] | 0 | 0
| 6955 | 290 | 10 | 17 | 19 | #VALUE! | 1 | 0 |  | 0 | 0 |  | 0 |  | #VALUE! | 1 |  |  |  | 10 | 17 |  | 10 | 16 | [5 empty] | 0 | 0
| 6956 | 290 | 10 | 17 | 20 | #VALUE! | 1 | 0 |  | 0 | 0 |  | 0 |  | #VALUE! | 1 |  |  |  | 10 | 17 |  | 10 | 16 | [5 empty] | 0 | 0
| 6957 | 290 | 10 | 17 | 21 | #VALUE! | 1 | 0 |  | 0 | 0 |  | 0 |  | #VALUE! | 1 |  |  |  | 10 | 17 |  | 10 | 16 | [5 empty] | 0 | 0
| 6958 | 290 | 10 | 17 | 22 | #VALUE! | 1 | 0 |  | 0 | 0 |  | 0 |  | #VALUE! | 1 |  |  |  | 10 | 17 |  | 10 | 16 | [5 empty] | 0 | 0
| 6959 | 290 | 10 | 17 | 23 | #VALUE! | 1 | 0 |  | 0 | 0 |  | 0 |  | #VALUE! | 1 |  |  |  | 10 | 17 |  | 10 | 16 | [5 empty] | 0 | 0
| 6960 | 290 | 10 | 17 | 24 | #VALUE! | 1 | 0 |  | 0 | 0 |  | 0 |  | #VALUE! | 1 |  |  |  | 10 | 17 |  | 10 | 16 | [5 empty] | 0 | 0
| 6961 | 291 | 10 | 18 | 1 | #VALUE! | 1 | 0 |  | 0 | 0 |  | 0 |  | #VALUE! | 1 |  |  |  | 10 | 18 |  | 10 | 17 | [5 empty] | 0 | 0
| 6962 | 291 | 10 | 18 | 2 | #VALUE! | 1 | 0 |  | 0 | 0 |  | 0 |  | #VALUE! | 1 |  |  |  | 10 | 18 |  | 10 | 17 | [5 empty] | 0 | 0
| 6963 | 291 | 10 | 18 | 3 | #VALUE! | 1 | 0 |  | 0 | 0 |  | 0 |  | #VALUE! | 1 |  |  |  | 10 | 18 |  | 10 | 17 | [5 empty] | 0 | 0
| 6964 | 291 | 10 | 18 | 4 | #VALUE! | 1 | 0 |  | 0 | 0 |  | 0 |  | #VALUE! | 1 |  |  |  | 10 | 18 |  | 10 | 17 | [5 empty] | 0 | 0
| 6965 | 291 | 10 | 18 | 5 | #VALUE! | 1 | 0 |  | 0 | 0 |  | 0 |  | #VALUE! | 1 |  |  |  | 10 | 18 |  | 10 | 17 | [5 empty] | 0 | 0
| 6966 | 291 | 10 | 18 | 6 | #VALUE! | 1 | 0 |  | 0 | 0 |  | 0 |  | #VALUE! | 1 |  |  |  | 10 | 18 |  | 10 | 17 | [5 empty] | 0 | 0
| 6967 | 291 | 10 | 18 | 7 | #VALUE! | 1 | 0 |  | 0 | 0 |  | 0 |  | #VALUE! | 1 |  |  |  | 10 | 18 |  | 10 | 17 | [5 empty] | 0 | 0
| 6968 | 291 | 10 | 18 | 8 | #VALUE! | 1 | 0 |  | 0 | 0 |  | 0 |  | #VALUE! | 1 |  |  |  | 10 | 18 |  | 10 | 17 | [5 empty] | 0 | 0
| 6969 | 291 | 10 | 18 | 9 | #VALUE! | 1 | 0 |  | 0 | 0 |  | 0 |  | #VALUE! | 1 |  |  |  | 10 | 18 |  | 10 | 17 | [5 empty] | 0 | 0
| 6970 | 291 | 10 | 18 | 10 | #VALUE! | 1 | 0 |  | 0 | 0 |  | 0 |  | #VALUE! | 1 |  |  |  | 10 | 18 |  | 10 | 17 | [5 empty] | 0 | 0
| 6971 | 291 | 10 | 18 | 11 | #VALUE! | 1 | 0 |  | 0 | 0 |  | 0 |  | #VALUE! | 1 |  |  |  | 10 | 18 |  | 10 | 17 | [5 empty] | 0 | 0
| 6972 | 291 | 10 | 18 | 12 | #VALUE! | 1 | 0 |  | 0 | 0 |  | 0 |  | #VALUE! | 1 |  |  |  | 10 | 18 |  | 10 | 17 | [5 empty] | 0 | 0
| 6973 | 291 | 10 | 18 | 13 | #VALUE! | 1 | 0 |  | 0 | 0 |  | 0 |  | #VALUE! | 1 |  |  |  | 10 | 18 |  | 10 | 17 | [5 empty] | 0 | 0
| 6974 | 291 | 10 | 18 | 14 | #VALUE! | 1 | 0 |  | 0 | 0 |  | 0 |  | #VALUE! | 1 |  |  |  | 10 | 18 |  | 10 | 17 | [5 empty] | 0 | 0
| 6975 | 291 | 10 | 18 | 15 | #VALUE! | 1 | 0 |  | 0 | 0 |  | 0 |  | #VALUE! | 1 |  |  |  | 10 | 18 |  | 10 | 17 | [5 empty] | 0 | 0
| 6976 | 291 | 10 | 18 | 16 | #VALUE! | 1 | 0 |  | 0 | 0 |  | 0 |  | #VALUE! | 1 |  |  |  | 10 | 18 |  | 10 | 17 | [5 empty] | 0 | 0
| 6977 | 291 | 10 | 18 | 17 | #VALUE! | 1 | 0 |  | 0 | 0 |  | 0 |  | #VALUE! | 1 |  |  |  | 10 | 18 |  | 10 | 17 | [5 empty] | 0 | 0
| 6978 | 291 | 10 | 18 | 18 | #VALUE! | 1 | 0 |  | 0 | 0 |  | 0 |  | #VALUE! | 1 |  |  |  | 10 | 18 |  | 10 | 17 | [5 empty] | 0 | 0
| 6979 | 291 | 10 | 18 | 19 | #VALUE! | 1 | 0 |  | 0 | 0 |  | 0 |  | #VALUE! | 1 |  |  |  | 10 | 18 |  | 10 | 17 | [5 empty] | 0 | 0
| 6980 | 291 | 10 | 18 | 20 | #VALUE! | 1 | 0 |  | 0 | 0 |  | 0 |  | #VALUE! | 1 |  |  |  | 10 | 18 |  | 10 | 17 | [5 empty] | 0 | 0
| 6981 | 291 | 10 | 18 | 21 | #VALUE! | 1 | 0 |  | 0 | 0 |  | 0 |  | #VALUE! | 1 |  |  |  | 10 | 18 |  | 10 | 17 | [5 empty] | 0 | 0
| 6982 | 291 | 10 | 18 | 22 | #VALUE! | 1 | 0 |  | 0 | 0 |  | 0 |  | #VALUE! | 1 |  |  |  | 10 | 18 |  | 10 | 17 | [5 empty] | 0 | 0
| 6983 | 291 | 10 | 18 | 23 | #VALUE! | 1 | 0 |  | 0 | 0 |  | 0 |  | #VALUE! | 1 |  |  |  | 10 | 18 |  | 10 | 17 | [5 empty] | 0 | 0
| 6984 | 291 | 10 | 18 | 24 | #VALUE! | 1 | 0 |  | 0 | 0 |  | 0 |  | #VALUE! | 1 |  |  |  | 10 | 18 |  | 10 | 17 | [5 empty] | 0 | 0
| 6985 | 292 | 10 | 19 | 1 | #VALUE! | 1 | 0 |  | 0 | 0 |  | 0 |  | #VALUE! | 1 |  |  |  | 10 | 19 |  | 10 | 18 | [5 empty] | 0 | 0
| 6986 | 292 | 10 | 19 | 2 | #VALUE! | 1 | 0 |  | 0 | 0 |  | 0 |  | #VALUE! | 1 |  |  |  | 10 | 19 |  | 10 | 18 | [5 empty] | 0 | 0
| 6987 | 292 | 10 | 19 | 3 | #VALUE! | 1 | 0 |  | 0 | 0 |  | 0 |  | #VALUE! | 1 |  |  |  | 10 | 19 |  | 10 | 18 | [5 empty] | 0 | 0
| 6988 | 292 | 10 | 19 | 4 | #VALUE! | 1 | 0 |  | 0 | 0 |  | 0 |  | #VALUE! | 1 |  |  |  | 10 | 19 |  | 10 | 18 | [5 empty] | 0 | 0
| 6989 | 292 | 10 | 19 | 5 | #VALUE! | 1 | 0 |  | 0 | 0 |  | 0 |  | #VALUE! | 1 |  |  |  | 10 | 19 |  | 10 | 18 | [5 empty] | 0 | 0
| 6990 | 292 | 10 | 19 | 6 | #VALUE! | 1 | 0 |  | 0 | 0 |  | 0 |  | #VALUE! | 1 |  |  |  | 10 | 19 |  | 10 | 18 | [5 empty] | 0 | 0
| 6991 | 292 | 10 | 19 | 7 | #VALUE! | 1 | 0 |  | 0 | 0 |  | 0 |  | #VALUE! | 1 |  |  |  | 10 | 19 |  | 10 | 18 | [5 empty] | 0 | 0
| 6992 | 292 | 10 | 19 | 8 | #VALUE! | 1 | 0 |  | 0 | 0 |  | 0 |  | #VALUE! | 1 |  |  |  | 10 | 19 |  | 10 | 18 | [5 empty] | 0 | 0
| 6993 | 292 | 10 | 19 | 9 | #VALUE! | 1 | 0 |  | 0 | 0 |  | 0 |  | #VALUE! | 1 |  |  |  | 10 | 19 |  | 10 | 18 | [5 empty] | 0 | 0
| 6994 | 292 | 10 | 19 | 10 | #VALUE! | 1 | 0 |  | 0 | 0 |  | 0 |  | #VALUE! | 1 |  |  |  | 10 | 19 |  | 10 | 18 | [5 empty] | 0 | 0
| 6995 | 292 | 10 | 19 | 11 | #VALUE! | 1 | 0 |  | 0 | 0 |  | 0 |  | #VALUE! | 1 |  |  |  | 10 | 19 |  | 10 | 18 | [5 empty] | 0 | 0
| 6996 | 292 | 10 | 19 | 12 | #VALUE! | 1 | 0 |  | 0 | 0 |  | 0 |  | #VALUE! | 1 |  |  |  | 10 | 19 |  | 10 | 18 | [5 empty] | 0 | 0
| 6997 | 292 | 10 | 19 | 13 | #VALUE! | 1 | 0 |  | 0 | 0 |  | 0 |  | #VALUE! | 1 |  |  |  | 10 | 19 |  | 10 | 18 | [5 empty] | 0 | 0
| 6998 | 292 | 10 | 19 | 14 | #VALUE! | 1 | 0 |  | 0 | 0 |  | 0 |  | #VALUE! | 1 |  |  |  | 10 | 19 |  | 10 | 18 | [5 empty] | 0 | 0
| 6999 | 292 | 10 | 19 | 15 | #VALUE! | 1 | 0 |  | 0 | 0 |  | 0 |  | #VALUE! | 1 |  |  |  | 10 | 19 |  | 10 | 18 | [5 empty] | 0 | 0
| 7000 | 292 | 10 | 19 | 16 | #VALUE! | 1 | 0 |  | 0 | 0 |  | 0 |  | #VALUE! | 1 |  |  |  | 10 | 19 |  | 10 | 18 | [5 empty] | 0 | 0
| 7001 | 292 | 10 | 19 | 17 | #VALUE! | 1 | 0 |  | 0 | 0 |  | 0 |  | #VALUE! | 1 |  |  |  | 10 | 19 |  | 10 | 18 | [5 empty] | 0 | 0
| 7002 | 292 | 10 | 19 | 18 | #VALUE! | 1 | 0 |  | 0 | 0 |  | 0 |  | #VALUE! | 1 |  |  |  | 10 | 19 |  | 10 | 18 | [5 empty] | 0 | 0
| 7003 | 292 | 10 | 19 | 19 | #VALUE! | 1 | 0 |  | 0 | 0 |  | 0 |  | #VALUE! | 1 |  |  |  | 10 | 19 |  | 10 | 18 | [5 empty] | 0 | 0
| 7004 | 292 | 10 | 19 | 20 | #VALUE! | 1 | 0 |  | 0 | 0 |  | 0 |  | #VALUE! | 1 |  |  |  | 10 | 19 |  | 10 | 18 | [5 empty] | 0 | 0
| 7005 | 292 | 10 | 19 | 21 | #VALUE! | 1 | 0 |  | 0 | 0 |  | 0 |  | #VALUE! | 1 |  |  |  | 10 | 19 |  | 10 | 18 | [5 empty] | 0 | 0
| 7006 | 292 | 10 | 19 | 22 | #VALUE! | 1 | 0 |  | 0 | 0 |  | 0 |  | #VALUE! | 1 |  |  |  | 10 | 19 |  | 10 | 18 | [5 empty] | 0 | 0
| 7007 | 292 | 10 | 19 | 23 | #VALUE! | 1 | 0 |  | 0 | 0 |  | 0 |  | #VALUE! | 1 |  |  |  | 10 | 19 |  | 10 | 18 | [5 empty] | 0 | 0
| 7008 | 292 | 10 | 19 | 24 | #VALUE! | 1 | 0 |  | 0 | 0 |  | 0 |  | #VALUE! | 1 |  |  |  | 10 | 19 |  | 10 | 18 | [5 empty] | 0 | 0
| 7009 | 293 | 10 | 20 | 1 | #VALUE! | 0 | 0 |  | 0 | 0 |  | 0 |  | #VALUE! | 1 |  |  |  | 10 | 20 |  | 10 | 19 | [5 empty] | 0 | 0
| 7010 | 293 | 10 | 20 | 2 | #VALUE! | 0 | 0 |  | 0 | 0 |  | 0 |  | #VALUE! | 1 |  |  |  | 10 | 20 |  | 10 | 19 | [5 empty] | 0 | 0
| 7011 | 293 | 10 | 20 | 3 | #VALUE! | 0 | 0 |  | 0 | 0 |  | 0 |  | #VALUE! | 1 |  |  |  | 10 | 20 |  | 10 | 19 | [5 empty] | 0 | 0
| 7012 | 293 | 10 | 20 | 4 | #VALUE! | 0 | 0 |  | 0 | 0 |  | 0 |  | #VALUE! | 1 |  |  |  | 10 | 20 |  | 10 | 19 | [5 empty] | 0 | 0
| 7013 | 293 | 10 | 20 | 5 | #VALUE! | 0 | 0 |  | 0 | 0 |  | 0 |  | #VALUE! | 1 |  |  |  | 10 | 20 |  | 10 | 19 | [5 empty] | 0 | 0
| 7014 | 293 | 10 | 20 | 6 | #VALUE! | 0 | 0 |  | 0 | 0 |  | 0 |  | #VALUE! | 1 |  |  |  | 10 | 20 |  | 10 | 19 | [5 empty] | 0 | 0
| 7015 | 293 | 10 | 20 | 7 | #VALUE! | 0 | 0 |  | 0 | 0 |  | 0 |  | #VALUE! | 1 |  |  |  | 10 | 20 |  | 10 | 19 | [5 empty] | 0 | 0
| 7016 | 293 | 10 | 20 | 8 | #VALUE! | 0 | 0 |  | 0 | 0 |  | 0 |  | #VALUE! | 1 |  |  |  | 10 | 20 |  | 10 | 19 | [5 empty] | 0 | 0
| 7017 | 293 | 10 | 20 | 9 | #VALUE! | 0 | 0 |  | 0 | 0 |  | 0 |  | #VALUE! | 1 |  |  |  | 10 | 20 |  | 10 | 19 | [5 empty] | 0 | 0
| 7018 | 293 | 10 | 20 | 10 | #VALUE! | 0 | 0 |  | 0 | 0 |  | 0 |  | #VALUE! | 1 |  |  |  | 10 | 20 |  | 10 | 19 | [5 empty] | 0 | 0
| 7019 | 293 | 10 | 20 | 11 | #VALUE! | 0 | 0 |  | 0 | 0 |  | 0 |  | #VALUE! | 1 |  |  |  | 10 | 20 |  | 10 | 19 | [5 empty] | 0 | 0
| 7020 | 293 | 10 | 20 | 12 | #VALUE! | 0 | 0 |  | 0 | 0 |  | 0 |  | #VALUE! | 1 |  |  |  | 10 | 20 |  | 10 | 19 | [5 empty] | 0 | 0
| 7021 | 293 | 10 | 20 | 13 | #VALUE! | 0 | 0 |  | 0 | 0 |  | 0 |  | #VALUE! | 1 |  |  |  | 10 | 20 |  | 10 | 19 | [5 empty] | 0 | 0
| 7022 | 293 | 10 | 20 | 14 | #VALUE! | 0 | 0 |  | 0 | 0 |  | 0 |  | #VALUE! | 1 |  |  |  | 10 | 20 |  | 10 | 19 | [5 empty] | 0 | 0
| 7023 | 293 | 10 | 20 | 15 | #VALUE! | 0 | 0 |  | 0 | 0 |  | 0 |  | #VALUE! | 1 |  |  |  | 10 | 20 |  | 10 | 19 | [5 empty] | 0 | 0
| 7024 | 293 | 10 | 20 | 16 | #VALUE! | 0 | 0 |  | 0 | 0 |  | 0 |  | #VALUE! | 1 |  |  |  | 10 | 20 |  | 10 | 19 | [5 empty] | 0 | 0
| 7025 | 293 | 10 | 20 | 17 | #VALUE! | 0 | 0 |  | 0 | 0 |  | 0 |  | #VALUE! | 1 |  |  |  | 10 | 20 |  | 10 | 19 | [5 empty] | 0 | 0
| 7026 | 293 | 10 | 20 | 18 | #VALUE! | 0 | 0 |  | 0 | 0 |  | 0 |  | #VALUE! | 1 |  |  |  | 10 | 20 |  | 10 | 19 | [5 empty] | 0 | 0
| 7027 | 293 | 10 | 20 | 19 | #VALUE! | 0 | 0 |  | 0 | 0 |  | 0 |  | #VALUE! | 1 |  |  |  | 10 | 20 |  | 10 | 19 | [5 empty] | 0 | 0
| 7028 | 293 | 10 | 20 | 20 | #VALUE! | 0 | 0 |  | 0 | 0 |  | 0 |  | #VALUE! | 1 |  |  |  | 10 | 20 |  | 10 | 19 | [5 empty] | 0 | 0
| 7029 | 293 | 10 | 20 | 21 | #VALUE! | 0 | 0 |  | 0 | 0 |  | 0 |  | #VALUE! | 1 |  |  |  | 10 | 20 |  | 10 | 19 | [5 empty] | 0 | 0
| 7030 | 293 | 10 | 20 | 22 | #VALUE! | 0 | 0 |  | 0 | 0 |  | 0 |  | #VALUE! | 1 |  |  |  | 10 | 20 |  | 10 | 19 | [5 empty] | 0 | 0
| 7031 | 293 | 10 | 20 | 23 | #VALUE! | 0 | 0 |  | 0 | 0 |  | 0 |  | #VALUE! | 1 |  |  |  | 10 | 20 |  | 10 | 19 | [5 empty] | 0 | 0
| 7032 | 293 | 10 | 20 | 24 | #VALUE! | 0 | 0 |  | 0 | 0 |  | 0 |  | #VALUE! | 1 |  |  |  | 10 | 20 |  | 10 | 19 | [5 empty] | 0 | 0
| 7033 | 294 | 10 | 21 | 1 | #VALUE! | 0 | 0 |  | 0 | 0 |  | 0 |  | #VALUE! | 1 |  |  |  | 10 | 21 |  | 10 | 20 | [5 empty] | 0 | 0
| 7034 | 294 | 10 | 21 | 2 | #VALUE! | 0 | 0 |  | 0 | 0 |  | 0 |  | #VALUE! | 1 |  |  |  | 10 | 21 |  | 10 | 20 | [5 empty] | 0 | 0
| 7035 | 294 | 10 | 21 | 3 | #VALUE! | 0 | 0 |  | 0 | 0 |  | 0 |  | #VALUE! | 1 |  |  |  | 10 | 21 |  | 10 | 20 | [5 empty] | 0 | 0
| 7036 | 294 | 10 | 21 | 4 | #VALUE! | 0 | 0 |  | 0 | 0 |  | 0 |  | #VALUE! | 1 |  |  |  | 10 | 21 |  | 10 | 20 | [5 empty] | 0 | 0
| 7037 | 294 | 10 | 21 | 5 | #VALUE! | 0 | 0 |  | 0 | 0 |  | 0 |  | #VALUE! | 1 |  |  |  | 10 | 21 |  | 10 | 20 | [5 empty] | 0 | 0
| 7038 | 294 | 10 | 21 | 6 | #VALUE! | 0 | 0 |  | 0 | 0 |  | 0 |  | #VALUE! | 1 |  |  |  | 10 | 21 |  | 10 | 20 | [5 empty] | 0 | 0
| 7039 | 294 | 10 | 21 | 7 | #VALUE! | 0 | 0 |  | 0 | 0 |  | 0 |  | #VALUE! | 1 |  |  |  | 10 | 21 |  | 10 | 20 | [5 empty] | 0 | 0
| 7040 | 294 | 10 | 21 | 8 | #VALUE! | 0 | 0 |  | 0 | 0 |  | 0 |  | #VALUE! | 1 |  |  |  | 10 | 21 |  | 10 | 20 | [5 empty] | 0 | 0
| 7041 | 294 | 10 | 21 | 9 | #VALUE! | 0 | 0 |  | 0 | 0 |  | 0 |  | #VALUE! | 1 |  |  |  | 10 | 21 |  | 10 | 20 | [5 empty] | 0 | 0
| 7042 | 294 | 10 | 21 | 10 | #VALUE! | 0 | 0 |  | 0 | 0 |  | 0 |  | #VALUE! | 1 |  |  |  | 10 | 21 |  | 10 | 20 | [5 empty] | 0 | 0
| 7043 | 294 | 10 | 21 | 11 | #VALUE! | 0 | 0 |  | 0 | 0 |  | 0 |  | #VALUE! | 1 |  |  |  | 10 | 21 |  | 10 | 20 | [5 empty] | 0 | 0
| 7044 | 294 | 10 | 21 | 12 | #VALUE! | 0 | 0 |  | 0 | 0 |  | 0 |  | #VALUE! | 1 |  |  |  | 10 | 21 |  | 10 | 20 | [5 empty] | 0 | 0
| 7045 | 294 | 10 | 21 | 13 | #VALUE! | 0 | 0 |  | 0 | 0 |  | 0 |  | #VALUE! | 1 |  |  |  | 10 | 21 |  | 10 | 20 | [5 empty] | 0 | 0
| 7046 | 294 | 10 | 21 | 14 | #VALUE! | 0 | 0 |  | 0 | 0 |  | 0 |  | #VALUE! | 1 |  |  |  | 10 | 21 |  | 10 | 20 | [5 empty] | 0 | 0
| 7047 | 294 | 10 | 21 | 15 | #VALUE! | 0 | 0 |  | 0 | 0 |  | 0 |  | #VALUE! | 1 |  |  |  | 10 | 21 |  | 10 | 20 | [5 empty] | 0 | 0
| 7048 | 294 | 10 | 21 | 16 | #VALUE! | 0 | 0 |  | 0 | 0 |  | 0 |  | #VALUE! | 1 |  |  |  | 10 | 21 |  | 10 | 20 | [5 empty] | 0 | 0
| 7049 | 294 | 10 | 21 | 17 | #VALUE! | 0 | 0 |  | 0 | 0 |  | 0 |  | #VALUE! | 1 |  |  |  | 10 | 21 |  | 10 | 20 | [5 empty] | 0 | 0
| 7050 | 294 | 10 | 21 | 18 | #VALUE! | 0 | 0 |  | 0 | 0 |  | 0 |  | #VALUE! | 1 |  |  |  | 10 | 21 |  | 10 | 20 | [5 empty] | 0 | 0
| 7051 | 294 | 10 | 21 | 19 | #VALUE! | 0 | 0 |  | 0 | 0 |  | 0 |  | #VALUE! | 1 |  |  |  | 10 | 21 |  | 10 | 20 | [5 empty] | 0 | 0
| 7052 | 294 | 10 | 21 | 20 | #VALUE! | 0 | 0 |  | 0 | 0 |  | 0 |  | #VALUE! | 1 |  |  |  | 10 | 21 |  | 10 | 20 | [5 empty] | 0 | 0
| 7053 | 294 | 10 | 21 | 21 | #VALUE! | 0 | 0 |  | 0 | 0 |  | 0 |  | #VALUE! | 1 |  |  |  | 10 | 21 |  | 10 | 20 | [5 empty] | 0 | 0
| 7054 | 294 | 10 | 21 | 22 | #VALUE! | 0 | 0 |  | 0 | 0 |  | 0 |  | #VALUE! | 1 |  |  |  | 10 | 21 |  | 10 | 20 | [5 empty] | 0 | 0
| 7055 | 294 | 10 | 21 | 23 | #VALUE! | 0 | 0 |  | 0 | 0 |  | 0 |  | #VALUE! | 1 |  |  |  | 10 | 21 |  | 10 | 20 | [5 empty] | 0 | 0
| 7056 | 294 | 10 | 21 | 24 | #VALUE! | 0 | 0 |  | 0 | 0 |  | 0 |  | #VALUE! | 1 |  |  |  | 10 | 21 |  | 10 | 20 | [5 empty] | 0 | 0
| 7057 | 295 | 10 | 22 | 1 | #VALUE! | 1 | 0 |  | 0 | 0 |  | 0 |  | #VALUE! | 1 |  |  |  | 10 | 22 |  | 10 | 21 | [5 empty] | 0 | 0
| 7058 | 295 | 10 | 22 | 2 | #VALUE! | 1 | 0 |  | 0 | 0 |  | 0 |  | #VALUE! | 1 |  |  |  | 10 | 22 |  | 10 | 21 | [5 empty] | 0 | 0
| 7059 | 295 | 10 | 22 | 3 | #VALUE! | 1 | 0 |  | 0 | 0 |  | 0 |  | #VALUE! | 1 |  |  |  | 10 | 22 |  | 10 | 21 | [5 empty] | 0 | 0
| 7060 | 295 | 10 | 22 | 4 | #VALUE! | 1 | 0 |  | 0 | 0 |  | 0 |  | #VALUE! | 1 |  |  |  | 10 | 22 |  | 10 | 21 | [5 empty] | 0 | 0
| 7061 | 295 | 10 | 22 | 5 | #VALUE! | 1 | 0 |  | 0 | 0 |  | 0 |  | #VALUE! | 1 |  |  |  | 10 | 22 |  | 10 | 21 | [5 empty] | 0 | 0
| 7062 | 295 | 10 | 22 | 6 | #VALUE! | 1 | 0 |  | 0 | 0 |  | 0 |  | #VALUE! | 1 |  |  |  | 10 | 22 |  | 10 | 21 | [5 empty] | 0 | 0
| 7063 | 295 | 10 | 22 | 7 | #VALUE! | 1 | 0 |  | 0 | 0 |  | 0 |  | #VALUE! | 1 |  |  |  | 10 | 22 |  | 10 | 21 | [5 empty] | 0 | 0
| 7064 | 295 | 10 | 22 | 8 | #VALUE! | 1 | 0 |  | 0 | 0 |  | 0 |  | #VALUE! | 1 |  |  |  | 10 | 22 |  | 10 | 21 | [5 empty] | 0 | 0
| 7065 | 295 | 10 | 22 | 9 | #VALUE! | 1 | 0 |  | 0 | 0 |  | 0 |  | #VALUE! | 1 |  |  |  | 10 | 22 |  | 10 | 21 | [5 empty] | 0 | 0
| 7066 | 295 | 10 | 22 | 10 | #VALUE! | 1 | 0 |  | 0 | 0 |  | 0 |  | #VALUE! | 1 |  |  |  | 10 | 22 |  | 10 | 21 | [5 empty] | 0 | 0
| 7067 | 295 | 10 | 22 | 11 | #VALUE! | 1 | 0 |  | 0 | 0 |  | 0 |  | #VALUE! | 1 |  |  |  | 10 | 22 |  | 10 | 21 | [5 empty] | 0 | 0
| 7068 | 295 | 10 | 22 | 12 | #VALUE! | 1 | 0 |  | 0 | 0 |  | 0 |  | #VALUE! | 1 |  |  |  | 10 | 22 |  | 10 | 21 | [5 empty] | 0 | 0
| 7069 | 295 | 10 | 22 | 13 | #VALUE! | 1 | 0 |  | 0 | 0 |  | 0 |  | #VALUE! | 1 |  |  |  | 10 | 22 |  | 10 | 21 | [5 empty] | 0 | 0
| 7070 | 295 | 10 | 22 | 14 | #VALUE! | 1 | 0 |  | 0 | 0 |  | 0 |  | #VALUE! | 1 |  |  |  | 10 | 22 |  | 10 | 21 | [5 empty] | 0 | 0
| 7071 | 295 | 10 | 22 | 15 | #VALUE! | 1 | 0 |  | 0 | 0 |  | 0 |  | #VALUE! | 1 |  |  |  | 10 | 22 |  | 10 | 21 | [5 empty] | 0 | 0
| 7072 | 295 | 10 | 22 | 16 | #VALUE! | 1 | 0 |  | 0 | 0 |  | 0 |  | #VALUE! | 1 |  |  |  | 10 | 22 |  | 10 | 21 | [5 empty] | 0 | 0
| 7073 | 295 | 10 | 22 | 17 | #VALUE! | 1 | 0 |  | 0 | 0 |  | 0 |  | #VALUE! | 1 |  |  |  | 10 | 22 |  | 10 | 21 | [5 empty] | 0 | 0
| 7074 | 295 | 10 | 22 | 18 | #VALUE! | 1 | 0 |  | 0 | 0 |  | 0 |  | #VALUE! | 1 |  |  |  | 10 | 22 |  | 10 | 21 | [5 empty] | 0 | 0
| 7075 | 295 | 10 | 22 | 19 | #VALUE! | 1 | 0 |  | 0 | 0 |  | 0 |  | #VALUE! | 1 |  |  |  | 10 | 22 |  | 10 | 21 | [5 empty] | 0 | 0
| 7076 | 295 | 10 | 22 | 20 | #VALUE! | 1 | 0 |  | 0 | 0 |  | 0 |  | #VALUE! | 1 |  |  |  | 10 | 22 |  | 10 | 21 | [5 empty] | 0 | 0
| 7077 | 295 | 10 | 22 | 21 | #VALUE! | 1 | 0 |  | 0 | 0 |  | 0 |  | #VALUE! | 1 |  |  |  | 10 | 22 |  | 10 | 21 | [5 empty] | 0 | 0
| 7078 | 295 | 10 | 22 | 22 | #VALUE! | 1 | 0 |  | 0 | 0 |  | 0 |  | #VALUE! | 1 |  |  |  | 10 | 22 |  | 10 | 21 | [5 empty] | 0 | 0
| 7079 | 295 | 10 | 22 | 23 | #VALUE! | 1 | 0 |  | 0 | 0 |  | 0 |  | #VALUE! | 1 |  |  |  | 10 | 22 |  | 10 | 21 | [5 empty] | 0 | 0
| 7080 | 295 | 10 | 22 | 24 | #VALUE! | 1 | 0 |  | 0 | 0 |  | 0 |  | #VALUE! | 1 |  |  |  | 10 | 22 |  | 10 | 21 | [5 empty] | 0 | 0
| 7081 | 296 | 10 | 23 | 1 | #VALUE! | 1 | 0 |  | 0 | 0 |  | 0 |  | #VALUE! | 1 |  |  |  | 10 | 23 |  | 10 | 22 | [5 empty] | 0 | 0
| 7082 | 296 | 10 | 23 | 2 | #VALUE! | 1 | 0 |  | 0 | 0 |  | 0 |  | #VALUE! | 1 |  |  |  | 10 | 23 |  | 10 | 22 | [5 empty] | 0 | 0
| 7083 | 296 | 10 | 23 | 3 | #VALUE! | 1 | 0 |  | 0 | 0 |  | 0 |  | #VALUE! | 1 |  |  |  | 10 | 23 |  | 10 | 22 | [5 empty] | 0 | 0
| 7084 | 296 | 10 | 23 | 4 | #VALUE! | 1 | 0 |  | 0 | 0 |  | 0 |  | #VALUE! | 1 |  |  |  | 10 | 23 |  | 10 | 22 | [5 empty] | 0 | 0
| 7085 | 296 | 10 | 23 | 5 | #VALUE! | 1 | 0 |  | 0 | 0 |  | 0 |  | #VALUE! | 1 |  |  |  | 10 | 23 |  | 10 | 22 | [5 empty] | 0 | 0
| 7086 | 296 | 10 | 23 | 6 | #VALUE! | 1 | 0 |  | 0 | 0 |  | 0 |  | #VALUE! | 1 |  |  |  | 10 | 23 |  | 10 | 22 | [5 empty] | 0 | 0
| 7087 | 296 | 10 | 23 | 7 | #VALUE! | 1 | 0 |  | 0 | 0 |  | 0 |  | #VALUE! | 1 |  |  |  | 10 | 23 |  | 10 | 22 | [5 empty] | 0 | 0
| 7088 | 296 | 10 | 23 | 8 | #VALUE! | 1 | 0 |  | 0 | 0 |  | 0 |  | #VALUE! | 1 |  |  |  | 10 | 23 |  | 10 | 22 | [5 empty] | 0 | 0
| 7089 | 296 | 10 | 23 | 9 | #VALUE! | 1 | 0 |  | 0 | 0 |  | 0 |  | #VALUE! | 1 |  |  |  | 10 | 23 |  | 10 | 22 | [5 empty] | 0 | 0
| 7090 | 296 | 10 | 23 | 10 | #VALUE! | 1 | 0 |  | 0 | 0 |  | 0 |  | #VALUE! | 1 |  |  |  | 10 | 23 |  | 10 | 22 | [5 empty] | 0 | 0
| 7091 | 296 | 10 | 23 | 11 | #VALUE! | 1 | 0 |  | 0 | 0 |  | 0 |  | #VALUE! | 1 |  |  |  | 10 | 23 |  | 10 | 22 | [5 empty] | 0 | 0
| 7092 | 296 | 10 | 23 | 12 | #VALUE! | 1 | 0 |  | 0 | 0 |  | 0 |  | #VALUE! | 1 |  |  |  | 10 | 23 |  | 10 | 22 | [5 empty] | 0 | 0
| 7093 | 296 | 10 | 23 | 13 | #VALUE! | 1 | 0 |  | 0 | 0 |  | 0 |  | #VALUE! | 1 |  |  |  | 10 | 23 |  | 10 | 22 | [5 empty] | 0 | 0
| 7094 | 296 | 10 | 23 | 14 | #VALUE! | 1 | 0 |  | 0 | 0 |  | 0 |  | #VALUE! | 1 |  |  |  | 10 | 23 |  | 10 | 22 | [5 empty] | 0 | 0
| 7095 | 296 | 10 | 23 | 15 | #VALUE! | 1 | 0 |  | 0 | 0 |  | 0 |  | #VALUE! | 1 |  |  |  | 10 | 23 |  | 10 | 22 | [5 empty] | 0 | 0
| 7096 | 296 | 10 | 23 | 16 | #VALUE! | 1 | 0 |  | 0 | 0 |  | 0 |  | #VALUE! | 1 |  |  |  | 10 | 23 |  | 10 | 22 | [5 empty] | 0 | 0
| 7097 | 296 | 10 | 23 | 17 | #VALUE! | 1 | 0 |  | 0 | 0 |  | 0 |  | #VALUE! | 1 |  |  |  | 10 | 23 |  | 10 | 22 | [5 empty] | 0 | 0
| 7098 | 296 | 10 | 23 | 18 | #VALUE! | 1 | 0 |  | 0 | 0 |  | 0 |  | #VALUE! | 1 |  |  |  | 10 | 23 |  | 10 | 22 | [5 empty] | 0 | 0
| 7099 | 296 | 10 | 23 | 19 | #VALUE! | 1 | 0 |  | 0 | 0 |  | 0 |  | #VALUE! | 1 |  |  |  | 10 | 23 |  | 10 | 22 | [5 empty] | 0 | 0
| 7100 | 296 | 10 | 23 | 20 | #VALUE! | 1 | 0 |  | 0 | 0 |  | 0 |  | #VALUE! | 1 |  |  |  | 10 | 23 |  | 10 | 22 | [5 empty] | 0 | 0
| 7101 | 296 | 10 | 23 | 21 | #VALUE! | 1 | 0 |  | 0 | 0 |  | 0 |  | #VALUE! | 1 |  |  |  | 10 | 23 |  | 10 | 22 | [5 empty] | 0 | 0
| 7102 | 296 | 10 | 23 | 22 | #VALUE! | 1 | 0 |  | 0 | 0 |  | 0 |  | #VALUE! | 1 |  |  |  | 10 | 23 |  | 10 | 22 | [5 empty] | 0 | 0
| 7103 | 296 | 10 | 23 | 23 | #VALUE! | 1 | 0 |  | 0 | 0 |  | 0 |  | #VALUE! | 1 |  |  |  | 10 | 23 |  | 10 | 22 | [5 empty] | 0 | 0
| 7104 | 296 | 10 | 23 | 24 | #VALUE! | 1 | 0 |  | 0 | 0 |  | 0 |  | #VALUE! | 1 |  |  |  | 10 | 23 |  | 10 | 22 | [5 empty] | 0 | 0
| 7105 | 297 | 10 | 24 | 1 | #VALUE! | 1 | 0 |  | 0 | 0 |  | 0 |  | #VALUE! | 1 |  |  |  | 10 | 24 |  | 10 | 23 | [5 empty] | 0 | 0
| 7106 | 297 | 10 | 24 | 2 | #VALUE! | 1 | 0 |  | 0 | 0 |  | 0 |  | #VALUE! | 1 |  |  |  | 10 | 24 |  | 10 | 23 | [5 empty] | 0 | 0
| 7107 | 297 | 10 | 24 | 3 | #VALUE! | 1 | 0 |  | 0 | 0 |  | 0 |  | #VALUE! | 1 |  |  |  | 10 | 24 |  | 10 | 23 | [5 empty] | 0 | 0
| 7108 | 297 | 10 | 24 | 4 | #VALUE! | 1 | 0 |  | 0 | 0 |  | 0 |  | #VALUE! | 1 |  |  |  | 10 | 24 |  | 10 | 23 | [5 empty] | 0 | 0
| 7109 | 297 | 10 | 24 | 5 | #VALUE! | 1 | 0 |  | 0 | 0 |  | 0 |  | #VALUE! | 1 |  |  |  | 10 | 24 |  | 10 | 23 | [5 empty] | 0 | 0
| 7110 | 297 | 10 | 24 | 6 | #VALUE! | 1 | 0 |  | 0 | 0 |  | 0 |  | #VALUE! | 1 |  |  |  | 10 | 24 |  | 10 | 23 | [5 empty] | 0 | 0
| 7111 | 297 | 10 | 24 | 7 | #VALUE! | 1 | 0 |  | 0 | 0 |  | 0 |  | #VALUE! | 1 |  |  |  | 10 | 24 |  | 10 | 23 | [5 empty] | 0 | 0
| 7112 | 297 | 10 | 24 | 8 | #VALUE! | 1 | 0 |  | 0 | 0 |  | 0 |  | #VALUE! | 1 |  |  |  | 10 | 24 |  | 10 | 23 | [5 empty] | 0 | 0
| 7113 | 297 | 10 | 24 | 9 | #VALUE! | 1 | 0 |  | 0 | 0 |  | 0 |  | #VALUE! | 1 |  |  |  | 10 | 24 |  | 10 | 23 | [5 empty] | 0 | 0
| 7114 | 297 | 10 | 24 | 10 | #VALUE! | 1 | 0 |  | 0 | 0 |  | 0 |  | #VALUE! | 1 |  |  |  | 10 | 24 |  | 10 | 23 | [5 empty] | 0 | 0
| 7115 | 297 | 10 | 24 | 11 | #VALUE! | 1 | 0 |  | 0 | 0 |  | 0 |  | #VALUE! | 1 |  |  |  | 10 | 24 |  | 10 | 23 | [5 empty] | 0 | 0
| 7116 | 297 | 10 | 24 | 12 | #VALUE! | 1 | 0 |  | 0 | 0 |  | 0 |  | #VALUE! | 1 |  |  |  | 10 | 24 |  | 10 | 23 | [5 empty] | 0 | 0
| 7117 | 297 | 10 | 24 | 13 | #VALUE! | 1 | 0 |  | 0 | 0 |  | 0 |  | #VALUE! | 1 |  |  |  | 10 | 24 |  | 10 | 23 | [5 empty] | 0 | 0
| 7118 | 297 | 10 | 24 | 14 | #VALUE! | 1 | 0 |  | 0 | 0 |  | 0 |  | #VALUE! | 1 |  |  |  | 10 | 24 |  | 10 | 23 | [5 empty] | 0 | 0
| 7119 | 297 | 10 | 24 | 15 | #VALUE! | 1 | 0 |  | 0 | 0 |  | 0 |  | #VALUE! | 1 |  |  |  | 10 | 24 |  | 10 | 23 | [5 empty] | 0 | 0
| 7120 | 297 | 10 | 24 | 16 | #VALUE! | 1 | 0 |  | 0 | 0 |  | 0 |  | #VALUE! | 1 |  |  |  | 10 | 24 |  | 10 | 23 | [5 empty] | 0 | 0
| 7121 | 297 | 10 | 24 | 17 | #VALUE! | 1 | 0 |  | 0 | 0 |  | 0 |  | #VALUE! | 1 |  |  |  | 10 | 24 |  | 10 | 23 | [5 empty] | 0 | 0
| 7122 | 297 | 10 | 24 | 18 | #VALUE! | 1 | 0 |  | 0 | 0 |  | 0 |  | #VALUE! | 1 |  |  |  | 10 | 24 |  | 10 | 23 | [5 empty] | 0 | 0
| 7123 | 297 | 10 | 24 | 19 | #VALUE! | 1 | 0 |  | 0 | 0 |  | 0 |  | #VALUE! | 1 |  |  |  | 10 | 24 |  | 10 | 23 | [5 empty] | 0 | 0
| 7124 | 297 | 10 | 24 | 20 | #VALUE! | 1 | 0 |  | 0 | 0 |  | 0 |  | #VALUE! | 1 |  |  |  | 10 | 24 |  | 10 | 23 | [5 empty] | 0 | 0
| 7125 | 297 | 10 | 24 | 21 | #VALUE! | 1 | 0 |  | 0 | 0 |  | 0 |  | #VALUE! | 1 |  |  |  | 10 | 24 |  | 10 | 23 | [5 empty] | 0 | 0
| 7126 | 297 | 10 | 24 | 22 | #VALUE! | 1 | 0 |  | 0 | 0 |  | 0 |  | #VALUE! | 1 |  |  |  | 10 | 24 |  | 10 | 23 | [5 empty] | 0 | 0
| 7127 | 297 | 10 | 24 | 23 | #VALUE! | 1 | 0 |  | 0 | 0 |  | 0 |  | #VALUE! | 1 |  |  |  | 10 | 24 |  | 10 | 23 | [5 empty] | 0 | 0
| 7128 | 297 | 10 | 24 | 24 | #VALUE! | 1 | 0 |  | 0 | 0 |  | 0 |  | #VALUE! | 1 |  |  |  | 10 | 24 |  | 10 | 23 | [5 empty] | 0 | 0
| 7129 | 298 | 10 | 25 | 1 | #VALUE! | 1 | 0 |  | 0 | 0 |  | 0 |  | #VALUE! | 1 |  |  |  | 10 | 25 |  | 10 | 24 | [5 empty] | 0 | 0
| 7130 | 298 | 10 | 25 | 2 | #VALUE! | 1 | 0 |  | 0 | 0 |  | 0 |  | #VALUE! | 1 |  |  |  | 10 | 25 |  | 10 | 24 | [5 empty] | 0 | 0
| 7131 | 298 | 10 | 25 | 3 | #VALUE! | 1 | 0 |  | 0 | 0 |  | 0 |  | #VALUE! | 1 |  |  |  | 10 | 25 |  | 10 | 24 | [5 empty] | 0 | 0
| 7132 | 298 | 10 | 25 | 4 | #VALUE! | 1 | 0 |  | 0 | 0 |  | 0 |  | #VALUE! | 1 |  |  |  | 10 | 25 |  | 10 | 24 | [5 empty] | 0 | 0
| 7133 | 298 | 10 | 25 | 5 | #VALUE! | 1 | 0 |  | 0 | 0 |  | 0 |  | #VALUE! | 1 |  |  |  | 10 | 25 |  | 10 | 24 | [5 empty] | 0 | 0
| 7134 | 298 | 10 | 25 | 6 | #VALUE! | 1 | 0 |  | 0 | 0 |  | 0 |  | #VALUE! | 1 |  |  |  | 10 | 25 |  | 10 | 24 | [5 empty] | 0 | 0
| 7135 | 298 | 10 | 25 | 7 | #VALUE! | 1 | 0 |  | 0 | 0 |  | 0 |  | #VALUE! | 1 |  |  |  | 10 | 25 |  | 10 | 24 | [5 empty] | 0 | 0
| 7136 | 298 | 10 | 25 | 8 | #VALUE! | 1 | 0 |  | 0 | 0 |  | 0 |  | #VALUE! | 1 |  |  |  | 10 | 25 |  | 10 | 24 | [5 empty] | 0 | 0
| 7137 | 298 | 10 | 25 | 9 | #VALUE! | 1 | 0 |  | 0 | 0 |  | 0 |  | #VALUE! | 1 |  |  |  | 10 | 25 |  | 10 | 24 | [5 empty] | 0 | 0
| 7138 | 298 | 10 | 25 | 10 | #VALUE! | 1 | 0 |  | 0 | 0 |  | 0 |  | #VALUE! | 1 |  |  |  | 10 | 25 |  | 10 | 24 | [5 empty] | 0 | 0
| 7139 | 298 | 10 | 25 | 11 | #VALUE! | 1 | 0 |  | 0 | 0 |  | 0 |  | #VALUE! | 1 |  |  |  | 10 | 25 |  | 10 | 24 | [5 empty] | 0 | 0
| 7140 | 298 | 10 | 25 | 12 | #VALUE! | 1 | 0 |  | 0 | 0 |  | 0 |  | #VALUE! | 1 |  |  |  | 10 | 25 |  | 10 | 24 | [5 empty] | 0 | 0
| 7141 | 298 | 10 | 25 | 13 | #VALUE! | 1 | 0 |  | 0 | 0 |  | 0 |  | #VALUE! | 1 |  |  |  | 10 | 25 |  | 10 | 24 | [5 empty] | 0 | 0
| 7142 | 298 | 10 | 25 | 14 | #VALUE! | 1 | 0 |  | 0 | 0 |  | 0 |  | #VALUE! | 1 |  |  |  | 10 | 25 |  | 10 | 24 | [5 empty] | 0 | 0
| 7143 | 298 | 10 | 25 | 15 | #VALUE! | 1 | 0 |  | 0 | 0 |  | 0 |  | #VALUE! | 1 |  |  |  | 10 | 25 |  | 10 | 24 | [5 empty] | 0 | 0
| 7144 | 298 | 10 | 25 | 16 | #VALUE! | 1 | 0 |  | 0 | 0 |  | 0 |  | #VALUE! | 1 |  |  |  | 10 | 25 |  | 10 | 24 | [5 empty] | 0 | 0
| 7145 | 298 | 10 | 25 | 17 | #VALUE! | 1 | 0 |  | 0 | 0 |  | 0 |  | #VALUE! | 1 |  |  |  | 10 | 25 |  | 10 | 24 | [5 empty] | 0 | 0
| 7146 | 298 | 10 | 25 | 18 | #VALUE! | 1 | 0 |  | 0 | 0 |  | 0 |  | #VALUE! | 1 |  |  |  | 10 | 25 |  | 10 | 24 | [5 empty] | 0 | 0
| 7147 | 298 | 10 | 25 | 19 | #VALUE! | 1 | 0 |  | 0 | 0 |  | 0 |  | #VALUE! | 1 |  |  |  | 10 | 25 |  | 10 | 24 | [5 empty] | 0 | 0
| 7148 | 298 | 10 | 25 | 20 | #VALUE! | 1 | 0 |  | 0 | 0 |  | 0 |  | #VALUE! | 1 |  |  |  | 10 | 25 |  | 10 | 24 | [5 empty] | 0 | 0
| 7149 | 298 | 10 | 25 | 21 | #VALUE! | 1 | 0 |  | 0 | 0 |  | 0 |  | #VALUE! | 1 |  |  |  | 10 | 25 |  | 10 | 24 | [5 empty] | 0 | 0
| 7150 | 298 | 10 | 25 | 22 | #VALUE! | 1 | 0 |  | 0 | 0 |  | 0 |  | #VALUE! | 1 |  |  |  | 10 | 25 |  | 10 | 24 | [5 empty] | 0 | 0
| 7151 | 298 | 10 | 25 | 23 | #VALUE! | 1 | 0 |  | 0 | 0 |  | 0 |  | #VALUE! | 1 |  |  |  | 10 | 25 |  | 10 | 24 | [5 empty] | 0 | 0
| 7152 | 298 | 10 | 25 | 24 | #VALUE! | 1 | 0 |  | 0 | 0 |  | 0 |  | #VALUE! | 1 |  |  |  | 10 | 25 |  | 10 | 24 | [5 empty] | 0 | 0
| 7153 | 299 | 10 | 26 | 1 | #VALUE! | 1 | 0 |  | 0 | 0 |  | 0 |  | #VALUE! | 1 |  |  |  | 10 | 26 |  | 10 | 25 | [5 empty] | 0 | 0
| 7154 | 299 | 10 | 26 | 2 | #VALUE! | 1 | 0 |  | 0 | 0 |  | 0 |  | #VALUE! | 1 |  |  |  | 10 | 26 |  | 10 | 25 | [5 empty] | 0 | 0
| 7155 | 299 | 10 | 26 | 3 | #VALUE! | 1 | 0 |  | 0 | 0 |  | 0 |  | #VALUE! | 1 |  |  |  | 10 | 26 |  | 10 | 25 | [5 empty] | 0 | 0
| 7156 | 299 | 10 | 26 | 4 | #VALUE! | 1 | 0 |  | 0 | 0 |  | 0 |  | #VALUE! | 1 |  |  |  | 10 | 26 |  | 10 | 25 | [5 empty] | 0 | 0
| 7157 | 299 | 10 | 26 | 5 | #VALUE! | 1 | 0 |  | 0 | 0 |  | 0 |  | #VALUE! | 1 |  |  |  | 10 | 26 |  | 10 | 25 | [5 empty] | 0 | 0
| 7158 | 299 | 10 | 26 | 6 | #VALUE! | 1 | 0 |  | 0 | 0 |  | 0 |  | #VALUE! | 1 |  |  |  | 10 | 26 |  | 10 | 25 | [5 empty] | 0 | 0
| 7159 | 299 | 10 | 26 | 7 | #VALUE! | 1 | 0 |  | 0 | 0 |  | 0 |  | #VALUE! | 1 |  |  |  | 10 | 26 |  | 10 | 25 | [5 empty] | 0 | 0
| 7160 | 299 | 10 | 26 | 8 | #VALUE! | 1 | 0 |  | 0 | 0 |  | 0 |  | #VALUE! | 1 |  |  |  | 10 | 26 |  | 10 | 25 | [5 empty] | 0 | 0
| 7161 | 299 | 10 | 26 | 9 | #VALUE! | 1 | 0 |  | 0 | 0 |  | 0 |  | #VALUE! | 1 |  |  |  | 10 | 26 |  | 10 | 25 | [5 empty] | 0 | 0
| 7162 | 299 | 10 | 26 | 10 | #VALUE! | 1 | 0 |  | 0 | 0 |  | 0 |  | #VALUE! | 1 |  |  |  | 10 | 26 |  | 10 | 25 | [5 empty] | 0 | 0
| 7163 | 299 | 10 | 26 | 11 | #VALUE! | 1 | 0 |  | 0 | 0 |  | 0 |  | #VALUE! | 1 |  |  |  | 10 | 26 |  | 10 | 25 | [5 empty] | 0 | 0
| 7164 | 299 | 10 | 26 | 12 | #VALUE! | 1 | 0 |  | 0 | 0 |  | 0 |  | #VALUE! | 1 |  |  |  | 10 | 26 |  | 10 | 25 | [5 empty] | 0 | 0
| 7165 | 299 | 10 | 26 | 13 | #VALUE! | 1 | 0 |  | 0 | 0 |  | 0 |  | #VALUE! | 1 |  |  |  | 10 | 26 |  | 10 | 25 | [5 empty] | 0 | 0
| 7166 | 299 | 10 | 26 | 14 | #VALUE! | 1 | 0 |  | 0 | 0 |  | 0 |  | #VALUE! | 1 |  |  |  | 10 | 26 |  | 10 | 25 | [5 empty] | 0 | 0
| 7167 | 299 | 10 | 26 | 15 | #VALUE! | 1 | 0 |  | 0 | 0 |  | 0 |  | #VALUE! | 1 |  |  |  | 10 | 26 |  | 10 | 25 | [5 empty] | 0 | 0
| 7168 | 299 | 10 | 26 | 16 | #VALUE! | 1 | 0 |  | 0 | 0 |  | 0 |  | #VALUE! | 1 |  |  |  | 10 | 26 |  | 10 | 25 | [5 empty] | 0 | 0
| 7169 | 299 | 10 | 26 | 17 | #VALUE! | 1 | 0 |  | 0 | 0 |  | 0 |  | #VALUE! | 1 |  |  |  | 10 | 26 |  | 10 | 25 | [5 empty] | 0 | 0
| 7170 | 299 | 10 | 26 | 18 | #VALUE! | 1 | 0 |  | 0 | 0 |  | 0 |  | #VALUE! | 1 |  |  |  | 10 | 26 |  | 10 | 25 | [5 empty] | 0 | 0
| 7171 | 299 | 10 | 26 | 19 | #VALUE! | 1 | 0 |  | 0 | 0 |  | 0 |  | #VALUE! | 1 |  |  |  | 10 | 26 |  | 10 | 25 | [5 empty] | 0 | 0
| 7172 | 299 | 10 | 26 | 20 | #VALUE! | 1 | 0 |  | 0 | 0 |  | 0 |  | #VALUE! | 1 |  |  |  | 10 | 26 |  | 10 | 25 | [5 empty] | 0 | 0
| 7173 | 299 | 10 | 26 | 21 | #VALUE! | 1 | 0 |  | 0 | 0 |  | 0 |  | #VALUE! | 1 |  |  |  | 10 | 26 |  | 10 | 25 | [5 empty] | 0 | 0
| 7174 | 299 | 10 | 26 | 22 | #VALUE! | 1 | 0 |  | 0 | 0 |  | 0 |  | #VALUE! | 1 |  |  |  | 10 | 26 |  | 10 | 25 | [5 empty] | 0 | 0
| 7175 | 299 | 10 | 26 | 23 | #VALUE! | 1 | 0 |  | 0 | 0 |  | 0 |  | #VALUE! | 1 |  |  |  | 10 | 26 |  | 10 | 25 | [5 empty] | 0 | 0
| 7176 | 299 | 10 | 26 | 24 | #VALUE! | 1 | 0 |  | 0 | 0 |  | 0 |  | #VALUE! | 1 |  |  |  | 10 | 26 |  | 10 | 25 | [5 empty] | 0 | 0
| 7177 | 300 | 10 | 27 | 1 | #VALUE! | 0 | 0 |  | 0 | 0 |  | 0 |  | #VALUE! | 1 |  |  |  | 10 | 27 |  | 10 | 26 | [5 empty] | 0 | 0
| 7178 | 300 | 10 | 27 | 2 | #VALUE! | 0 | 0 |  | 0 | 0 |  | 0 |  | #VALUE! | 1 |  |  |  | 10 | 27 |  | 10 | 26 | [5 empty] | 0 | 0
| 7179 | 300 | 10 | 27 | 3 | #VALUE! | 0 | 0 |  | 0 | 0 |  | 0 |  | #VALUE! | 1 |  |  |  | 10 | 27 |  | 10 | 26 | [5 empty] | 0 | 0
| 7180 | 300 | 10 | 27 | 4 | #VALUE! | 0 | 0 |  | 0 | 0 |  | 0 |  | #VALUE! | 1 |  |  |  | 10 | 27 |  | 10 | 26 | [5 empty] | 0 | 0
| 7181 | 300 | 10 | 27 | 5 | #VALUE! | 0 | 0 |  | 0 | 0 |  | 0 |  | #VALUE! | 1 |  |  |  | 10 | 27 |  | 10 | 26 | [5 empty] | 0 | 0
| 7182 | 300 | 10 | 27 | 6 | #VALUE! | 0 | 0 |  | 0 | 0 |  | 0 |  | #VALUE! | 1 |  |  |  | 10 | 27 |  | 10 | 26 | [5 empty] | 0 | 0
| 7183 | 300 | 10 | 27 | 7 | #VALUE! | 0 | 0 |  | 0 | 0 |  | 0 |  | #VALUE! | 1 |  |  |  | 10 | 27 |  | 10 | 26 | [5 empty] | 0 | 0
| 7184 | 300 | 10 | 27 | 8 | #VALUE! | 0 | 0 |  | 0 | 0 |  | 0 |  | #VALUE! | 1 |  |  |  | 10 | 27 |  | 10 | 26 | [5 empty] | 0 | 0
| 7185 | 300 | 10 | 27 | 9 | #VALUE! | 0 | 0 |  | 0 | 0 |  | 0 |  | #VALUE! | 1 |  |  |  | 10 | 27 |  | 10 | 26 | [5 empty] | 0 | 0
| 7186 | 300 | 10 | 27 | 10 | #VALUE! | 0 | 0 |  | 0 | 0 |  | 0 |  | #VALUE! | 1 |  |  |  | 10 | 27 |  | 10 | 26 | [5 empty] | 0 | 0
| 7187 | 300 | 10 | 27 | 11 | #VALUE! | 0 | 0 |  | 0 | 0 |  | 0 |  | #VALUE! | 1 |  |  |  | 10 | 27 |  | 10 | 26 | [5 empty] | 0 | 0
| 7188 | 300 | 10 | 27 | 12 | #VALUE! | 0 | 0 |  | 0 | 0 |  | 0 |  | #VALUE! | 1 |  |  |  | 10 | 27 |  | 10 | 26 | [5 empty] | 0 | 0
| 7189 | 300 | 10 | 27 | 13 | #VALUE! | 0 | 0 |  | 0 | 0 |  | 0 |  | #VALUE! | 1 |  |  |  | 10 | 27 |  | 10 | 26 | [5 empty] | 0 | 0
| 7190 | 300 | 10 | 27 | 14 | #VALUE! | 0 | 0 |  | 0 | 0 |  | 0 |  | #VALUE! | 1 |  |  |  | 10 | 27 |  | 10 | 26 | [5 empty] | 0 | 0
| 7191 | 300 | 10 | 27 | 15 | #VALUE! | 0 | 0 |  | 0 | 0 |  | 0 |  | #VALUE! | 1 |  |  |  | 10 | 27 |  | 10 | 26 | [5 empty] | 0 | 0
| 7192 | 300 | 10 | 27 | 16 | #VALUE! | 0 | 0 |  | 0 | 0 |  | 0 |  | #VALUE! | 1 |  |  |  | 10 | 27 |  | 10 | 26 | [5 empty] | 0 | 0
| 7193 | 300 | 10 | 27 | 17 | #VALUE! | 0 | 0 |  | 0 | 0 |  | 0 |  | #VALUE! | 1 |  |  |  | 10 | 27 |  | 10 | 26 | [5 empty] | 0 | 0
| 7194 | 300 | 10 | 27 | 18 | #VALUE! | 0 | 0 |  | 0 | 0 |  | 0 |  | #VALUE! | 1 |  |  |  | 10 | 27 |  | 10 | 26 | [5 empty] | 0 | 0
| 7195 | 300 | 10 | 27 | 19 | #VALUE! | 0 | 0 |  | 0 | 0 |  | 0 |  | #VALUE! | 1 |  |  |  | 10 | 27 |  | 10 | 26 | [5 empty] | 0 | 0
| 7196 | 300 | 10 | 27 | 20 | #VALUE! | 0 | 0 |  | 0 | 0 |  | 0 |  | #VALUE! | 1 |  |  |  | 10 | 27 |  | 10 | 26 | [5 empty] | 0 | 0
| 7197 | 300 | 10 | 27 | 21 | #VALUE! | 0 | 0 |  | 0 | 0 |  | 0 |  | #VALUE! | 1 |  |  |  | 10 | 27 |  | 10 | 26 | [5 empty] | 0 | 0
| 7198 | 300 | 10 | 27 | 22 | #VALUE! | 0 | 0 |  | 0 | 0 |  | 0 |  | #VALUE! | 1 |  |  |  | 10 | 27 |  | 10 | 26 | [5 empty] | 0 | 0
| 7199 | 300 | 10 | 27 | 23 | #VALUE! | 0 | 0 |  | 0 | 0 |  | 0 |  | #VALUE! | 1 |  |  |  | 10 | 27 |  | 10 | 26 | [5 empty] | 0 | 0
| 7200 | 300 | 10 | 27 | 24 | #VALUE! | 0 | 0 |  | 0 | 0 |  | 0 |  | #VALUE! | 1 |  |  |  | 10 | 27 |  | 10 | 26 | [5 empty] | 0 | 0
| 7201 | 301 | 10 | 28 | 1 | #VALUE! | 0 | 0 |  | 0 | 0 |  | 0 |  | #VALUE! | 1 |  |  |  | 10 | 28 |  | 10 | 27 | [5 empty] | 0 | 0
| 7202 | 301 | 10 | 28 | 2 | #VALUE! | 0 | 0 |  | 0 | 0 |  | 0 |  | #VALUE! | 1 |  |  |  | 10 | 28 |  | 10 | 27 | [5 empty] | 0 | 0
| 7203 | 301 | 10 | 28 | 3 | #VALUE! | 0 | 0 |  | 0 | 0 |  | 0 |  | #VALUE! | 1 |  |  |  | 10 | 28 |  | 10 | 27 | [5 empty] | 0 | 0
| 7204 | 301 | 10 | 28 | 4 | #VALUE! | 0 | 0 |  | 0 | 0 |  | 0 |  | #VALUE! | 1 |  |  |  | 10 | 28 |  | 10 | 27 | [5 empty] | 0 | 0
| 7205 | 301 | 10 | 28 | 5 | #VALUE! | 0 | 0 |  | 0 | 0 |  | 0 |  | #VALUE! | 1 |  |  |  | 10 | 28 |  | 10 | 27 | [5 empty] | 0 | 0
| 7206 | 301 | 10 | 28 | 6 | #VALUE! | 0 | 0 |  | 0 | 0 |  | 0 |  | #VALUE! | 1 |  |  |  | 10 | 28 |  | 10 | 27 | [5 empty] | 0 | 0
| 7207 | 301 | 10 | 28 | 7 | #VALUE! | 0 | 0 |  | 0 | 0 |  | 0 |  | #VALUE! | 1 |  |  |  | 10 | 28 |  | 10 | 27 | [5 empty] | 0 | 0
| 7208 | 301 | 10 | 28 | 8 | #VALUE! | 0 | 0 |  | 0 | 0 |  | 0 |  | #VALUE! | 1 |  |  |  | 10 | 28 |  | 10 | 27 | [5 empty] | 0 | 0
| 7209 | 301 | 10 | 28 | 9 | #VALUE! | 0 | 0 |  | 0 | 0 |  | 0 |  | #VALUE! | 1 |  |  |  | 10 | 28 |  | 10 | 27 | [5 empty] | 0 | 0
| 7210 | 301 | 10 | 28 | 10 | #VALUE! | 0 | 0 |  | 0 | 0 |  | 0 |  | #VALUE! | 1 |  |  |  | 10 | 28 |  | 10 | 27 | [5 empty] | 0 | 0
| 7211 | 301 | 10 | 28 | 11 | #VALUE! | 0 | 0 |  | 0 | 0 |  | 0 |  | #VALUE! | 1 |  |  |  | 10 | 28 |  | 10 | 27 | [5 empty] | 0 | 0
| 7212 | 301 | 10 | 28 | 12 | #VALUE! | 0 | 0 |  | 0 | 0 |  | 0 |  | #VALUE! | 1 |  |  |  | 10 | 28 |  | 10 | 27 | [5 empty] | 0 | 0
| 7213 | 301 | 10 | 28 | 13 | #VALUE! | 0 | 0 |  | 0 | 0 |  | 0 |  | #VALUE! | 1 |  |  |  | 10 | 28 |  | 10 | 27 | [5 empty] | 0 | 0
| 7214 | 301 | 10 | 28 | 14 | #VALUE! | 0 | 0 |  | 0 | 0 |  | 0 |  | #VALUE! | 1 |  |  |  | 10 | 28 |  | 10 | 27 | [5 empty] | 0 | 0
| 7215 | 301 | 10 | 28 | 15 | #VALUE! | 0 | 0 |  | 0 | 0 |  | 0 |  | #VALUE! | 1 |  |  |  | 10 | 28 |  | 10 | 27 | [5 empty] | 0 | 0
| 7216 | 301 | 10 | 28 | 16 | #VALUE! | 0 | 0 |  | 0 | 0 |  | 0 |  | #VALUE! | 1 |  |  |  | 10 | 28 |  | 10 | 27 | [5 empty] | 0 | 0
| 7217 | 301 | 10 | 28 | 17 | #VALUE! | 0 | 0 |  | 0 | 0 |  | 0 |  | #VALUE! | 1 |  |  |  | 10 | 28 |  | 10 | 27 | [5 empty] | 0 | 0
| 7218 | 301 | 10 | 28 | 18 | #VALUE! | 0 | 0 |  | 0 | 0 |  | 0 |  | #VALUE! | 1 |  |  |  | 10 | 28 |  | 10 | 27 | [5 empty] | 0 | 0
| 7219 | 301 | 10 | 28 | 19 | #VALUE! | 0 | 0 |  | 0 | 0 |  | 0 |  | #VALUE! | 1 |  |  |  | 10 | 28 |  | 10 | 27 | [5 empty] | 0 | 0
| 7220 | 301 | 10 | 28 | 20 | #VALUE! | 0 | 0 |  | 0 | 0 |  | 0 |  | #VALUE! | 1 |  |  |  | 10 | 28 |  | 10 | 27 | [5 empty] | 0 | 0
| 7221 | 301 | 10 | 28 | 21 | #VALUE! | 0 | 0 |  | 0 | 0 |  | 0 |  | #VALUE! | 1 |  |  |  | 10 | 28 |  | 10 | 27 | [5 empty] | 0 | 0
| 7222 | 301 | 10 | 28 | 22 | #VALUE! | 0 | 0 |  | 0 | 0 |  | 0 |  | #VALUE! | 1 |  |  |  | 10 | 28 |  | 10 | 27 | [5 empty] | 0 | 0
| 7223 | 301 | 10 | 28 | 23 | #VALUE! | 0 | 0 |  | 0 | 0 |  | 0 |  | #VALUE! | 1 |  |  |  | 10 | 28 |  | 10 | 27 | [5 empty] | 0 | 0
| 7224 | 301 | 10 | 28 | 24 | #VALUE! | 0 | 0 |  | 0 | 0 |  | 0 |  | #VALUE! | 1 |  |  |  | 10 | 28 |  | 10 | 27 | [5 empty] | 0 | 0
| 7225 | 302 | 10 | 29 | 1 | #VALUE! | 1 | 0 |  | 0 | 0 |  | 0 |  | #VALUE! | 1 |  |  |  | 10 | 29 |  | 10 | 28 | [5 empty] | 0 | 0
| 7226 | 302 | 10 | 29 | 2 | #VALUE! | 1 | 0 |  | 0 | 0 |  | 0 |  | #VALUE! | 1 |  |  |  | 10 | 29 |  | 10 | 28 | [5 empty] | 0 | 0
| 7227 | 302 | 10 | 29 | 3 | #VALUE! | 1 | 0 |  | 0 | 0 |  | 0 |  | #VALUE! | 1 |  |  |  | 10 | 29 |  | 10 | 28 | [5 empty] | 0 | 0
| 7228 | 302 | 10 | 29 | 4 | #VALUE! | 1 | 0 |  | 0 | 0 |  | 0 |  | #VALUE! | 1 |  |  |  | 10 | 29 |  | 10 | 28 | [5 empty] | 0 | 0
| 7229 | 302 | 10 | 29 | 5 | #VALUE! | 1 | 0 |  | 0 | 0 |  | 0 |  | #VALUE! | 1 |  |  |  | 10 | 29 |  | 10 | 28 | [5 empty] | 0 | 0
| 7230 | 302 | 10 | 29 | 6 | #VALUE! | 1 | 0 |  | 0 | 0 |  | 0 |  | #VALUE! | 1 |  |  |  | 10 | 29 |  | 10 | 28 | [5 empty] | 0 | 0
| 7231 | 302 | 10 | 29 | 7 | #VALUE! | 1 | 0 |  | 0 | 0 |  | 0 |  | #VALUE! | 1 |  |  |  | 10 | 29 |  | 10 | 28 | [5 empty] | 0 | 0
| 7232 | 302 | 10 | 29 | 8 | #VALUE! | 1 | 0 |  | 0 | 0 |  | 0 |  | #VALUE! | 1 |  |  |  | 10 | 29 |  | 10 | 28 | [5 empty] | 0 | 0
| 7233 | 302 | 10 | 29 | 9 | #VALUE! | 1 | 0 |  | 0 | 0 |  | 0 |  | #VALUE! | 1 |  |  |  | 10 | 29 |  | 10 | 28 | [5 empty] | 0 | 0
| 7234 | 302 | 10 | 29 | 10 | #VALUE! | 1 | 0 |  | 0 | 0 |  | 0 |  | #VALUE! | 1 |  |  |  | 10 | 29 |  | 10 | 28 | [5 empty] | 0 | 0
| 7235 | 302 | 10 | 29 | 11 | #VALUE! | 1 | 0 |  | 0 | 0 |  | 0 |  | #VALUE! | 1 |  |  |  | 10 | 29 |  | 10 | 28 | [5 empty] | 0 | 0
| 7236 | 302 | 10 | 29 | 12 | #VALUE! | 1 | 0 |  | 0 | 0 |  | 0 |  | #VALUE! | 1 |  |  |  | 10 | 29 |  | 10 | 28 | [5 empty] | 0 | 0
| 7237 | 302 | 10 | 29 | 13 | #VALUE! | 1 | 0 |  | 0 | 0 |  | 0 |  | #VALUE! | 1 |  |  |  | 10 | 29 |  | 10 | 28 | [5 empty] | 0 | 0
| 7238 | 302 | 10 | 29 | 14 | #VALUE! | 1 | 0 |  | 0 | 0 |  | 0 |  | #VALUE! | 1 |  |  |  | 10 | 29 |  | 10 | 28 | [5 empty] | 0 | 0
| 7239 | 302 | 10 | 29 | 15 | #VALUE! | 1 | 0 |  | 0 | 0 |  | 0 |  | #VALUE! | 1 |  |  |  | 10 | 29 |  | 10 | 28 | [5 empty] | 0 | 0
| 7240 | 302 | 10 | 29 | 16 | #VALUE! | 1 | 0 |  | 0 | 0 |  | 0 |  | #VALUE! | 1 |  |  |  | 10 | 29 |  | 10 | 28 | [5 empty] | 0 | 0
| 7241 | 302 | 10 | 29 | 17 | #VALUE! | 1 | 0 |  | 0 | 0 |  | 0 |  | #VALUE! | 1 |  |  |  | 10 | 29 |  | 10 | 28 | [5 empty] | 0 | 0
| 7242 | 302 | 10 | 29 | 18 | #VALUE! | 1 | 0 |  | 0 | 0 |  | 0 |  | #VALUE! | 1 |  |  |  | 10 | 29 |  | 10 | 28 | [5 empty] | 0 | 0
| 7243 | 302 | 10 | 29 | 19 | #VALUE! | 1 | 0 |  | 0 | 0 |  | 0 |  | #VALUE! | 1 |  |  |  | 10 | 29 |  | 10 | 28 | [5 empty] | 0 | 0
| 7244 | 302 | 10 | 29 | 20 | #VALUE! | 1 | 0 |  | 0 | 0 |  | 0 |  | #VALUE! | 1 |  |  |  | 10 | 29 |  | 10 | 28 | [5 empty] | 0 | 0
| 7245 | 302 | 10 | 29 | 21 | #VALUE! | 1 | 0 |  | 0 | 0 |  | 0 |  | #VALUE! | 1 |  |  |  | 10 | 29 |  | 10 | 28 | [5 empty] | 0 | 0
| 7246 | 302 | 10 | 29 | 22 | #VALUE! | 1 | 0 |  | 0 | 0 |  | 0 |  | #VALUE! | 1 |  |  |  | 10 | 29 |  | 10 | 28 | [5 empty] | 0 | 0
| 7247 | 302 | 10 | 29 | 23 | #VALUE! | 1 | 0 |  | 0 | 0 |  | 0 |  | #VALUE! | 1 |  |  |  | 10 | 29 |  | 10 | 28 | [5 empty] | 0 | 0
| 7248 | 302 | 10 | 29 | 24 | #VALUE! | 1 | 0 |  | 0 | 0 |  | 0 |  | #VALUE! | 1 |  |  |  | 10 | 29 |  | 10 | 28 | [5 empty] | 0 | 0
| 7249 | 303 | 10 | 30 | 1 | #VALUE! | 1 | 0 |  | 0 | 0 |  | 0 |  | #VALUE! | 1 |  |  |  | 10 | 30 |  | 10 | 29 | [5 empty] | 0 | 0
| 7250 | 303 | 10 | 30 | 2 | #VALUE! | 1 | 0 |  | 0 | 0 |  | 0 |  | #VALUE! | 1 |  |  |  | 10 | 30 |  | 10 | 29 | [5 empty] | 0 | 0
| 7251 | 303 | 10 | 30 | 3 | #VALUE! | 1 | 0 |  | 0 | 0 |  | 0 |  | #VALUE! | 1 |  |  |  | 10 | 30 |  | 10 | 29 | [5 empty] | 0 | 0
| 7252 | 303 | 10 | 30 | 4 | #VALUE! | 1 | 0 |  | 0 | 0 |  | 0 |  | #VALUE! | 1 |  |  |  | 10 | 30 |  | 10 | 29 | [5 empty] | 0 | 0
| 7253 | 303 | 10 | 30 | 5 | #VALUE! | 1 | 0 |  | 0 | 0 |  | 0 |  | #VALUE! | 1 |  |  |  | 10 | 30 |  | 10 | 29 | [5 empty] | 0 | 0
| 7254 | 303 | 10 | 30 | 6 | #VALUE! | 1 | 0 |  | 0 | 0 |  | 0 |  | #VALUE! | 1 |  |  |  | 10 | 30 |  | 10 | 29 | [5 empty] | 0 | 0
| 7255 | 303 | 10 | 30 | 7 | #VALUE! | 1 | 0 |  | 0 | 0 |  | 0 |  | #VALUE! | 1 |  |  |  | 10 | 30 |  | 10 | 29 | [5 empty] | 0 | 0
| 7256 | 303 | 10 | 30 | 8 | #VALUE! | 1 | 0 |  | 0 | 0 |  | 0 |  | #VALUE! | 1 |  |  |  | 10 | 30 |  | 10 | 29 | [5 empty] | 0 | 0
| 7257 | 303 | 10 | 30 | 9 | #VALUE! | 1 | 0 |  | 0 | 0 |  | 0 |  | #VALUE! | 1 |  |  |  | 10 | 30 |  | 10 | 29 | [5 empty] | 0 | 0
| 7258 | 303 | 10 | 30 | 10 | #VALUE! | 1 | 0 |  | 0 | 0 |  | 0 |  | #VALUE! | 1 |  |  |  | 10 | 30 |  | 10 | 29 | [5 empty] | 0 | 0
| 7259 | 303 | 10 | 30 | 11 | #VALUE! | 1 | 0 |  | 0 | 0 |  | 0 |  | #VALUE! | 1 |  |  |  | 10 | 30 |  | 10 | 29 | [5 empty] | 0 | 0
| 7260 | 303 | 10 | 30 | 12 | #VALUE! | 1 | 0 |  | 0 | 0 |  | 0 |  | #VALUE! | 1 |  |  |  | 10 | 30 |  | 10 | 29 | [5 empty] | 0 | 0
| 7261 | 303 | 10 | 30 | 13 | #VALUE! | 1 | 0 |  | 0 | 0 |  | 0 |  | #VALUE! | 1 |  |  |  | 10 | 30 |  | 10 | 29 | [5 empty] | 0 | 0
| 7262 | 303 | 10 | 30 | 14 | #VALUE! | 1 | 0 |  | 0 | 0 |  | 0 |  | #VALUE! | 1 |  |  |  | 10 | 30 |  | 10 | 29 | [5 empty] | 0 | 0
| 7263 | 303 | 10 | 30 | 15 | #VALUE! | 1 | 0 |  | 0 | 0 |  | 0 |  | #VALUE! | 1 |  |  |  | 10 | 30 |  | 10 | 29 | [5 empty] | 0 | 0
| 7264 | 303 | 10 | 30 | 16 | #VALUE! | 1 | 0 |  | 0 | 0 |  | 0 |  | #VALUE! | 1 |  |  |  | 10 | 30 |  | 10 | 29 | [5 empty] | 0 | 0
| 7265 | 303 | 10 | 30 | 17 | #VALUE! | 1 | 0 |  | 0 | 0 |  | 0 |  | #VALUE! | 1 |  |  |  | 10 | 30 |  | 10 | 29 | [5 empty] | 0 | 0
| 7266 | 303 | 10 | 30 | 18 | #VALUE! | 1 | 0 |  | 0 | 0 |  | 0 |  | #VALUE! | 1 |  |  |  | 10 | 30 |  | 10 | 29 | [5 empty] | 0 | 0
| 7267 | 303 | 10 | 30 | 19 | #VALUE! | 1 | 0 |  | 0 | 0 |  | 0 |  | #VALUE! | 1 |  |  |  | 10 | 30 |  | 10 | 29 | [5 empty] | 0 | 0
| 7268 | 303 | 10 | 30 | 20 | #VALUE! | 1 | 0 |  | 0 | 0 |  | 0 |  | #VALUE! | 1 |  |  |  | 10 | 30 |  | 10 | 29 | [5 empty] | 0 | 0
| 7269 | 303 | 10 | 30 | 21 | #VALUE! | 1 | 0 |  | 0 | 0 |  | 0 |  | #VALUE! | 1 |  |  |  | 10 | 30 |  | 10 | 29 | [5 empty] | 0 | 0
| 7270 | 303 | 10 | 30 | 22 | #VALUE! | 1 | 0 |  | 0 | 0 |  | 0 |  | #VALUE! | 1 |  |  |  | 10 | 30 |  | 10 | 29 | [5 empty] | 0 | 0
| 7271 | 303 | 10 | 30 | 23 | #VALUE! | 1 | 0 |  | 0 | 0 |  | 0 |  | #VALUE! | 1 |  |  |  | 10 | 30 |  | 10 | 29 | [5 empty] | 0 | 0
| 7272 | 303 | 10 | 30 | 24 | #VALUE! | 1 | 0 |  | 0 | 0 |  | 0 |  | #VALUE! | 1 |  |  |  | 10 | 30 |  | 10 | 29 | [5 empty] | 0 | 0
| 7273 | 304 | 10 | 31 | 1 | #VALUE! | 1 | 0 |  | 0 | 0 |  | 0 |  | #VALUE! | 1 |  |  |  | 10 | 31 |  | 10 | 30 | [5 empty] | 0 | 0
| 7274 | 304 | 10 | 31 | 2 | #VALUE! | 1 | 0 |  | 0 | 0 |  | 0 |  | #VALUE! | 1 |  |  |  | 10 | 31 |  | 10 | 30 | [5 empty] | 0 | 0
| 7275 | 304 | 10 | 31 | 3 | #VALUE! | 1 | 0 |  | 0 | 0 |  | 0 |  | #VALUE! | 1 |  |  |  | 10 | 31 |  | 10 | 30 | [5 empty] | 0 | 0
| 7276 | 304 | 10 | 31 | 4 | #VALUE! | 1 | 0 |  | 0 | 0 |  | 0 |  | #VALUE! | 1 |  |  |  | 10 | 31 |  | 10 | 30 | [5 empty] | 0 | 0
| 7277 | 304 | 10 | 31 | 5 | #VALUE! | 1 | 0 |  | 0 | 0 |  | 0 |  | #VALUE! | 1 |  |  |  | 10 | 31 |  | 10 | 30 | [5 empty] | 0 | 0
| 7278 | 304 | 10 | 31 | 6 | #VALUE! | 1 | 0 |  | 0 | 0 |  | 0 |  | #VALUE! | 1 |  |  |  | 10 | 31 |  | 10 | 30 | [5 empty] | 0 | 0
| 7279 | 304 | 10 | 31 | 7 | #VALUE! | 1 | 0 |  | 0 | 0 |  | 0 |  | #VALUE! | 1 |  |  |  | 10 | 31 |  | 10 | 30 | [5 empty] | 0 | 0
| 7280 | 304 | 10 | 31 | 8 | #VALUE! | 1 | 0 |  | 0 | 0 |  | 0 |  | #VALUE! | 1 |  |  |  | 10 | 31 |  | 10 | 30 | [5 empty] | 0 | 0
| 7281 | 304 | 10 | 31 | 9 | #VALUE! | 1 | 0 |  | 0 | 0 |  | 0 |  | #VALUE! | 1 |  |  |  | 10 | 31 |  | 10 | 30 | [5 empty] | 0 | 0
| 7282 | 304 | 10 | 31 | 10 | #VALUE! | 1 | 0 |  | 0 | 0 |  | 0 |  | #VALUE! | 1 |  |  |  | 10 | 31 |  | 10 | 30 | [5 empty] | 0 | 0
| 7283 | 304 | 10 | 31 | 11 | #VALUE! | 1 | 0 |  | 0 | 0 |  | 0 |  | #VALUE! | 1 |  |  |  | 10 | 31 |  | 10 | 30 | [5 empty] | 0 | 0
| 7284 | 304 | 10 | 31 | 12 | #VALUE! | 1 | 0 |  | 0 | 0 |  | 0 |  | #VALUE! | 1 |  |  |  | 10 | 31 |  | 10 | 30 | [5 empty] | 0 | 0
| 7285 | 304 | 10 | 31 | 13 | #VALUE! | 1 | 0 |  | 0 | 0 |  | 0 |  | #VALUE! | 1 |  |  |  | 10 | 31 |  | 10 | 30 | [5 empty] | 0 | 0
| 7286 | 304 | 10 | 31 | 14 | #VALUE! | 1 | 0 |  | 0 | 0 |  | 0 |  | #VALUE! | 1 |  |  |  | 10 | 31 |  | 10 | 30 | [5 empty] | 0 | 0
| 7287 | 304 | 10 | 31 | 15 | #VALUE! | 1 | 0 |  | 0 | 0 |  | 0 |  | #VALUE! | 1 |  |  |  | 10 | 31 |  | 10 | 30 | [5 empty] | 0 | 0
| 7288 | 304 | 10 | 31 | 16 | #VALUE! | 1 | 0 |  | 0 | 0 |  | 0 |  | #VALUE! | 1 |  |  |  | 10 | 31 |  | 10 | 30 | [5 empty] | 0 | 0
| 7289 | 304 | 10 | 31 | 17 | #VALUE! | 1 | 0 |  | 0 | 0 |  | 0 |  | #VALUE! | 1 |  |  |  | 10 | 31 |  | 10 | 30 | [5 empty] | 0 | 0
| 7290 | 304 | 10 | 31 | 18 | #VALUE! | 1 | 0 |  | 0 | 0 |  | 0 |  | #VALUE! | 1 |  |  |  | 10 | 31 |  | 10 | 30 | [5 empty] | 0 | 0
| 7291 | 304 | 10 | 31 | 19 | #VALUE! | 1 | 0 |  | 0 | 0 |  | 0 |  | #VALUE! | 1 |  |  |  | 10 | 31 |  | 10 | 30 | [5 empty] | 0 | 0
| 7292 | 304 | 10 | 31 | 20 | #VALUE! | 1 | 0 |  | 0 | 0 |  | 0 |  | #VALUE! | 1 |  |  |  | 10 | 31 |  | 10 | 30 | [5 empty] | 0 | 0
| 7293 | 304 | 10 | 31 | 21 | #VALUE! | 1 | 0 |  | 0 | 0 |  | 0 |  | #VALUE! | 1 |  |  |  | 10 | 31 |  | 10 | 30 | [5 empty] | 0 | 0
| 7294 | 304 | 10 | 31 | 22 | #VALUE! | 1 | 0 |  | 0 | 0 |  | 0 |  | #VALUE! | 1 |  |  |  | 10 | 31 |  | 10 | 30 | [5 empty] | 0 | 0
| 7295 | 304 | 10 | 31 | 23 | #VALUE! | 1 | 0 |  | 0 | 0 |  | 0 |  | #VALUE! | 1 |  |  |  | 10 | 31 |  | 10 | 30 | [5 empty] | 0 | 0
| 7296 | 304 | 10 | 31 | 24 | #VALUE! | 1 | 0 |  | 0 | 0 |  | 0 |  | #VALUE! | 1 |  |  |  | 10 | 31 |  | 10 | 30 | [5 empty] | 0 | 0
| 7297 | 305 | 11 | 1 | 1 | #VALUE! | 1 | 0 |  | 0 | 0 |  | 0 |  | #VALUE! | 1 |  |  |  | 11 | 1 |  | 10 | 31 | [5 empty] | 0 | 0
| 7298 | 305 | 11 | 1 | 2 | #VALUE! | 1 | 0 |  | 0 | 0 |  | 0 |  | #VALUE! | 1 |  |  |  | 11 | 1 |  | 10 | 31 | [5 empty] | 0 | 0
| 7299 | 305 | 11 | 1 | 3 | #VALUE! | 1 | 0 |  | 0 | 0 |  | 0 |  | #VALUE! | 1 |  |  |  | 11 | 1 |  | 10 | 31 | [5 empty] | 0 | 0
| 7300 | 305 | 11 | 1 | 4 | #VALUE! | 1 | 0 |  | 0 | 0 |  | 0 |  | #VALUE! | 1 |  |  |  | 11 | 1 |  | 10 | 31 | [5 empty] | 0 | 0
| 7301 | 305 | 11 | 1 | 5 | #VALUE! | 1 | 0 |  | 0 | 0 |  | 0 |  | #VALUE! | 1 |  |  |  | 11 | 1 |  | 10 | 31 | [5 empty] | 0 | 0
| 7302 | 305 | 11 | 1 | 6 | #VALUE! | 1 | 0 |  | 0 | 0 |  | 0 |  | #VALUE! | 1 |  |  |  | 11 | 1 |  | 10 | 31 | [5 empty] | 0 | 0
| 7303 | 305 | 11 | 1 | 7 | #VALUE! | 1 | 0 |  | 0 | 0 |  | 0 |  | #VALUE! | 1 |  |  |  | 11 | 1 |  | 10 | 31 | [5 empty] | 0 | 0
| 7304 | 305 | 11 | 1 | 8 | #VALUE! | 1 | 0 |  | 0 | 0 |  | 0 |  | #VALUE! | 1 |  |  |  | 11 | 1 |  | 10 | 31 | [5 empty] | 0 | 0
| 7305 | 305 | 11 | 1 | 9 | #VALUE! | 1 | 0 |  | 0 | 0 |  | 0 |  | #VALUE! | 1 |  |  |  | 11 | 1 |  | 10 | 31 | [5 empty] | 0 | 0
| 7306 | 305 | 11 | 1 | 10 | #VALUE! | 1 | 0 |  | 0 | 0 |  | 0 |  | #VALUE! | 1 |  |  |  | 11 | 1 |  | 10 | 31 | [5 empty] | 0 | 0
| 7307 | 305 | 11 | 1 | 11 | #VALUE! | 1 | 0 |  | 0 | 0 |  | 0 |  | #VALUE! | 1 |  |  |  | 11 | 1 |  | 10 | 31 | [5 empty] | 0 | 0
| 7308 | 305 | 11 | 1 | 12 | #VALUE! | 1 | 0 |  | 0 | 0 |  | 0 |  | #VALUE! | 1 |  |  |  | 11 | 1 |  | 10 | 31 | [5 empty] | 0 | 0
| 7309 | 305 | 11 | 1 | 13 | #VALUE! | 1 | 0 |  | 0 | 0 |  | 0 |  | #VALUE! | 1 |  |  |  | 11 | 1 |  | 10 | 31 | [5 empty] | 0 | 0
| 7310 | 305 | 11 | 1 | 14 | #VALUE! | 1 | 0 |  | 0 | 0 |  | 0 |  | #VALUE! | 1 |  |  |  | 11 | 1 |  | 10 | 31 | [5 empty] | 0 | 0
| 7311 | 305 | 11 | 1 | 15 | #VALUE! | 1 | 0 |  | 0 | 0 |  | 0 |  | #VALUE! | 1 |  |  |  | 11 | 1 |  | 10 | 31 | [5 empty] | 0 | 0
| 7312 | 305 | 11 | 1 | 16 | #VALUE! | 1 | 0 |  | 0 | 0 |  | 0 |  | #VALUE! | 1 |  |  |  | 11 | 1 |  | 10 | 31 | [5 empty] | 0 | 0
| 7313 | 305 | 11 | 1 | 17 | #VALUE! | 1 | 0 |  | 0 | 0 |  | 0 |  | #VALUE! | 1 |  |  |  | 11 | 1 |  | 10 | 31 | [5 empty] | 0 | 0
| 7314 | 305 | 11 | 1 | 18 | #VALUE! | 1 | 0 |  | 0 | 0 |  | 0 |  | #VALUE! | 1 |  |  |  | 11 | 1 |  | 10 | 31 | [5 empty] | 0 | 0
| 7315 | 305 | 11 | 1 | 19 | #VALUE! | 1 | 0 |  | 0 | 0 |  | 0 |  | #VALUE! | 1 |  |  |  | 11 | 1 |  | 10 | 31 | [5 empty] | 0 | 0
| 7316 | 305 | 11 | 1 | 20 | #VALUE! | 1 | 0 |  | 0 | 0 |  | 0 |  | #VALUE! | 1 |  |  |  | 11 | 1 |  | 10 | 31 | [5 empty] | 0 | 0
| 7317 | 305 | 11 | 1 | 21 | #VALUE! | 1 | 0 |  | 0 | 0 |  | 0 |  | #VALUE! | 1 |  |  |  | 11 | 1 |  | 10 | 31 | [5 empty] | 0 | 0
| 7318 | 305 | 11 | 1 | 22 | #VALUE! | 1 | 0 |  | 0 | 0 |  | 0 |  | #VALUE! | 1 |  |  |  | 11 | 1 |  | 10 | 31 | [5 empty] | 0 | 0
| 7319 | 305 | 11 | 1 | 23 | #VALUE! | 1 | 0 |  | 0 | 0 |  | 0 |  | #VALUE! | 1 |  |  |  | 11 | 1 |  | 10 | 31 | [5 empty] | 0 | 0
| 7320 | 305 | 11 | 1 | 24 | #VALUE! | 1 | 0 |  | 0 | 0 |  | 0 |  | #VALUE! | 1 |  |  |  | 11 | 1 |  | 10 | 31 | [5 empty] | 0 | 0
| 7321 | 306 | 11 | 2 | 1 | #VALUE! | 1 | 0 |  | 0 | 0 |  | 0 |  | #VALUE! | 1 |  |  |  | 11 | 2 |  | 11 | 1 | [5 empty] | 0 | 0
| 7322 | 306 | 11 | 2 | 2 | #VALUE! | 1 | 0 |  | 0 | 0 |  | 0 |  | #VALUE! | 1 |  |  |  | 11 | 2 |  | 11 | 1 | [5 empty] | 0 | 0
| 7323 | 306 | 11 | 2 | 3 | #VALUE! | 1 | 0 |  | 0 | 0 |  | 0 |  | #VALUE! | 1 |  |  |  | 11 | 2 |  | 11 | 1 | [5 empty] | 0 | 0
| 7324 | 306 | 11 | 2 | 4 | #VALUE! | 1 | 0 |  | 0 | 0 |  | 0 |  | #VALUE! | 1 |  |  |  | 11 | 2 |  | 11 | 1 | [5 empty] | 0 | 0
| 7325 | 306 | 11 | 2 | 5 | #VALUE! | 1 | 0 |  | 0 | 0 |  | 0 |  | #VALUE! | 1 |  |  |  | 11 | 2 |  | 11 | 1 | [5 empty] | 0 | 0
| 7326 | 306 | 11 | 2 | 6 | #VALUE! | 1 | 0 |  | 0 | 0 |  | 0 |  | #VALUE! | 1 |  |  |  | 11 | 2 |  | 11 | 1 | [5 empty] | 0 | 0
| 7327 | 306 | 11 | 2 | 7 | #VALUE! | 1 | 0 |  | 0 | 0 |  | 0 |  | #VALUE! | 1 |  |  |  | 11 | 2 |  | 11 | 1 | [5 empty] | 0 | 0
| 7328 | 306 | 11 | 2 | 8 | #VALUE! | 1 | 0 |  | 0 | 0 |  | 0 |  | #VALUE! | 1 |  |  |  | 11 | 2 |  | 11 | 1 | [5 empty] | 0 | 0
| 7329 | 306 | 11 | 2 | 9 | #VALUE! | 1 | 0 |  | 0 | 0 |  | 0 |  | #VALUE! | 1 |  |  |  | 11 | 2 |  | 11 | 1 | [5 empty] | 0 | 0
| 7330 | 306 | 11 | 2 | 10 | #VALUE! | 1 | 0 |  | 0 | 0 |  | 0 |  | #VALUE! | 1 |  |  |  | 11 | 2 |  | 11 | 1 | [5 empty] | 0 | 0
| 7331 | 306 | 11 | 2 | 11 | #VALUE! | 1 | 0 |  | 0 | 0 |  | 0 |  | #VALUE! | 1 |  |  |  | 11 | 2 |  | 11 | 1 | [5 empty] | 0 | 0
| 7332 | 306 | 11 | 2 | 12 | #VALUE! | 1 | 0 |  | 0 | 0 |  | 0 |  | #VALUE! | 1 |  |  |  | 11 | 2 |  | 11 | 1 | [5 empty] | 0 | 0
| 7333 | 306 | 11 | 2 | 13 | #VALUE! | 1 | 0 |  | 0 | 0 |  | 0 |  | #VALUE! | 1 |  |  |  | 11 | 2 |  | 11 | 1 | [5 empty] | 0 | 0
| 7334 | 306 | 11 | 2 | 14 | #VALUE! | 1 | 0 |  | 0 | 0 |  | 0 |  | #VALUE! | 1 |  |  |  | 11 | 2 |  | 11 | 1 | [5 empty] | 0 | 0
| 7335 | 306 | 11 | 2 | 15 | #VALUE! | 1 | 0 |  | 0 | 0 |  | 0 |  | #VALUE! | 1 |  |  |  | 11 | 2 |  | 11 | 1 | [5 empty] | 0 | 0
| 7336 | 306 | 11 | 2 | 16 | #VALUE! | 1 | 0 |  | 0 | 0 |  | 0 |  | #VALUE! | 1 |  |  |  | 11 | 2 |  | 11 | 1 | [5 empty] | 0 | 0
| 7337 | 306 | 11 | 2 | 17 | #VALUE! | 1 | 0 |  | 0 | 0 |  | 0 |  | #VALUE! | 1 |  |  |  | 11 | 2 |  | 11 | 1 | [5 empty] | 0 | 0
| 7338 | 306 | 11 | 2 | 18 | #VALUE! | 1 | 0 |  | 0 | 0 |  | 0 |  | #VALUE! | 1 |  |  |  | 11 | 2 |  | 11 | 1 | [5 empty] | 0 | 0
| 7339 | 306 | 11 | 2 | 19 | #VALUE! | 1 | 0 |  | 0 | 0 |  | 0 |  | #VALUE! | 1 |  |  |  | 11 | 2 |  | 11 | 1 | [5 empty] | 0 | 0
| 7340 | 306 | 11 | 2 | 20 | #VALUE! | 1 | 0 |  | 0 | 0 |  | 0 |  | #VALUE! | 1 |  |  |  | 11 | 2 |  | 11 | 1 | [5 empty] | 0 | 0
| 7341 | 306 | 11 | 2 | 21 | #VALUE! | 1 | 0 |  | 0 | 0 |  | 0 |  | #VALUE! | 1 |  |  |  | 11 | 2 |  | 11 | 1 | [5 empty] | 0 | 0
| 7342 | 306 | 11 | 2 | 22 | #VALUE! | 1 | 0 |  | 0 | 0 |  | 0 |  | #VALUE! | 1 |  |  |  | 11 | 2 |  | 11 | 1 | [5 empty] | 0 | 0
| 7343 | 306 | 11 | 2 | 23 | #VALUE! | 1 | 0 |  | 0 | 0 |  | 0 |  | #VALUE! | 1 |  |  |  | 11 | 2 |  | 11 | 1 | [5 empty] | 0 | 0
| 7344 | 306 | 11 | 2 | 24 | #VALUE! | 1 | 0 |  | 0 | 0 |  | 0 |  | #VALUE! | 1 |  |  |  | 11 | 2 |  | 11 | 1 | [5 empty] | 0 | 0
| 7345 | 307 | 11 | 3 | 1 | #VALUE! | 0 | 0 |  | 0 | 0 |  | 0 |  | #VALUE! | 1 |  |  |  | 11 | 3 |  | 11 | 2 | [5 empty] | 0 | 0
| 7346 | 307 | 11 | 3 | 2 | #VALUE! | 0 | 0 |  | 0 | 0 |  | 0 |  | #VALUE! | 1 |  |  |  | 11 | 3 |  | 11 | 2 | [5 empty] | 0 | 0
| 7347 | 307 | 11 | 3 | 3 | #VALUE! | 0 | 0 |  | 0 | 0 |  | 0 |  | #VALUE! | 1 |  |  |  | 11 | 3 |  | 11 | 2 | [5 empty] | 0 | 0
| 7348 | 307 | 11 | 3 | 4 | #VALUE! | 0 | 0 |  | 0 | 0 |  | 0 |  | #VALUE! | 1 |  |  |  | 11 | 3 |  | 11 | 2 | [5 empty] | 0 | 0
| 7349 | 307 | 11 | 3 | 5 | #VALUE! | 0 | 0 |  | 0 | 0 |  | 0 |  | #VALUE! | 1 |  |  |  | 11 | 3 |  | 11 | 2 | [5 empty] | 0 | 0
| 7350 | 307 | 11 | 3 | 6 | #VALUE! | 0 | 0 |  | 0 | 0 |  | 0 |  | #VALUE! | 1 |  |  |  | 11 | 3 |  | 11 | 2 | [5 empty] | 0 | 0
| 7351 | 307 | 11 | 3 | 7 | #VALUE! | 0 | 0 |  | 0 | 0 |  | 0 |  | #VALUE! | 1 |  |  |  | 11 | 3 |  | 11 | 2 | [5 empty] | 0 | 0
| 7352 | 307 | 11 | 3 | 8 | #VALUE! | 0 | 0 |  | 0 | 0 |  | 0 |  | #VALUE! | 1 |  |  |  | 11 | 3 |  | 11 | 2 | [5 empty] | 0 | 0
| 7353 | 307 | 11 | 3 | 9 | #VALUE! | 0 | 0 |  | 0 | 0 |  | 0 |  | #VALUE! | 1 |  |  |  | 11 | 3 |  | 11 | 2 | [5 empty] | 0 | 0
| 7354 | 307 | 11 | 3 | 10 | #VALUE! | 0 | 0 |  | 0 | 0 |  | 0 |  | #VALUE! | 1 |  |  |  | 11 | 3 |  | 11 | 2 | [5 empty] | 0 | 0
| 7355 | 307 | 11 | 3 | 11 | #VALUE! | 0 | 0 |  | 0 | 0 |  | 0 |  | #VALUE! | 1 |  |  |  | 11 | 3 |  | 11 | 2 | [5 empty] | 0 | 0
| 7356 | 307 | 11 | 3 | 12 | #VALUE! | 0 | 0 |  | 0 | 0 |  | 0 |  | #VALUE! | 1 |  |  |  | 11 | 3 |  | 11 | 2 | [5 empty] | 0 | 0
| 7357 | 307 | 11 | 3 | 13 | #VALUE! | 0 | 0 |  | 0 | 0 |  | 0 |  | #VALUE! | 1 |  |  |  | 11 | 3 |  | 11 | 2 | [5 empty] | 0 | 0
| 7358 | 307 | 11 | 3 | 14 | #VALUE! | 0 | 0 |  | 0 | 0 |  | 0 |  | #VALUE! | 1 |  |  |  | 11 | 3 |  | 11 | 2 | [5 empty] | 0 | 0
| 7359 | 307 | 11 | 3 | 15 | #VALUE! | 0 | 0 |  | 0 | 0 |  | 0 |  | #VALUE! | 1 |  |  |  | 11 | 3 |  | 11 | 2 | [5 empty] | 0 | 0
| 7360 | 307 | 11 | 3 | 16 | #VALUE! | 0 | 0 |  | 0 | 0 |  | 0 |  | #VALUE! | 1 |  |  |  | 11 | 3 |  | 11 | 2 | [5 empty] | 0 | 0
| 7361 | 307 | 11 | 3 | 17 | #VALUE! | 0 | 0 |  | 0 | 0 |  | 0 |  | #VALUE! | 1 |  |  |  | 11 | 3 |  | 11 | 2 | [5 empty] | 0 | 0
| 7362 | 307 | 11 | 3 | 18 | #VALUE! | 0 | 0 |  | 0 | 0 |  | 0 |  | #VALUE! | 1 |  |  |  | 11 | 3 |  | 11 | 2 | [5 empty] | 0 | 0
| 7363 | 307 | 11 | 3 | 19 | #VALUE! | 0 | 0 |  | 0 | 0 |  | 0 |  | #VALUE! | 1 |  |  |  | 11 | 3 |  | 11 | 2 | [5 empty] | 0 | 0
| 7364 | 307 | 11 | 3 | 20 | #VALUE! | 0 | 0 |  | 0 | 0 |  | 0 |  | #VALUE! | 1 |  |  |  | 11 | 3 |  | 11 | 2 | [5 empty] | 0 | 0
| 7365 | 307 | 11 | 3 | 21 | #VALUE! | 0 | 0 |  | 0 | 0 |  | 0 |  | #VALUE! | 1 |  |  |  | 11 | 3 |  | 11 | 2 | [5 empty] | 0 | 0
| 7366 | 307 | 11 | 3 | 22 | #VALUE! | 0 | 0 |  | 0 | 0 |  | 0 |  | #VALUE! | 1 |  |  |  | 11 | 3 |  | 11 | 2 | [5 empty] | 0 | 0
| 7367 | 307 | 11 | 3 | 23 | #VALUE! | 0 | 0 |  | 0 | 0 |  | 0 |  | #VALUE! | 1 |  |  |  | 11 | 3 |  | 11 | 2 | [5 empty] | 0 | 0
| 7368 | 307 | 11 | 3 | 24 | #VALUE! | 0 | 0 |  | 0 | 0 |  | 0 |  | #VALUE! | 1 |  |  |  | 11 | 3 |  | 11 | 2 | [5 empty] | 0 | 0
| 7369 | 308 | 11 | 4 | 1 | #VALUE! | 0 | 0 |  | 0 | 0 |  | 0 |  | #VALUE! | 1 |  |  |  | 11 | 4 |  | 11 | 3 | [5 empty] | 0 | 0
| 7370 | 308 | 11 | 4 | 2 | #VALUE! | 0 | 0 |  | 0 | 0 |  | 0 |  | #VALUE! | 1 |  |  |  | 11 | 4 |  | 11 | 3 | [5 empty] | 0 | 0
| 7371 | 308 | 11 | 4 | 3 | #VALUE! | 0 | 0 |  | 0 | 0 |  | 0 |  | #VALUE! | 1 |  |  |  | 11 | 4 |  | 11 | 3 | [5 empty] | 0 | 0
| 7372 | 308 | 11 | 4 | 4 | #VALUE! | 0 | 0 |  | 0 | 0 |  | 0 |  | #VALUE! | 1 |  |  |  | 11 | 4 |  | 11 | 3 | [5 empty] | 0 | 0
| 7373 | 308 | 11 | 4 | 5 | #VALUE! | 0 | 0 |  | 0 | 0 |  | 0 |  | #VALUE! | 1 |  |  |  | 11 | 4 |  | 11 | 3 | [5 empty] | 0 | 0
| 7374 | 308 | 11 | 4 | 6 | #VALUE! | 0 | 0 |  | 0 | 0 |  | 0 |  | #VALUE! | 1 |  |  |  | 11 | 4 |  | 11 | 3 | [5 empty] | 0 | 0
| 7375 | 308 | 11 | 4 | 7 | #VALUE! | 0 | 0 |  | 0 | 0 |  | 0 |  | #VALUE! | 1 |  |  |  | 11 | 4 |  | 11 | 3 | [5 empty] | 0 | 0
| 7376 | 308 | 11 | 4 | 8 | #VALUE! | 0 | 0 |  | 0 | 0 |  | 0 |  | #VALUE! | 1 |  |  |  | 11 | 4 |  | 11 | 3 | [5 empty] | 0 | 0
| 7377 | 308 | 11 | 4 | 9 | #VALUE! | 0 | 0 |  | 0 | 0 |  | 0 |  | #VALUE! | 1 |  |  |  | 11 | 4 |  | 11 | 3 | [5 empty] | 0 | 0
| 7378 | 308 | 11 | 4 | 10 | #VALUE! | 0 | 0 |  | 0 | 0 |  | 0 |  | #VALUE! | 1 |  |  |  | 11 | 4 |  | 11 | 3 | [5 empty] | 0 | 0
| 7379 | 308 | 11 | 4 | 11 | #VALUE! | 0 | 0 |  | 0 | 0 |  | 0 |  | #VALUE! | 1 |  |  |  | 11 | 4 |  | 11 | 3 | [5 empty] | 0 | 0
| 7380 | 308 | 11 | 4 | 12 | #VALUE! | 0 | 0 |  | 0 | 0 |  | 0 |  | #VALUE! | 1 |  |  |  | 11 | 4 |  | 11 | 3 | [5 empty] | 0 | 0
| 7381 | 308 | 11 | 4 | 13 | #VALUE! | 0 | 0 |  | 0 | 0 |  | 0 |  | #VALUE! | 1 |  |  |  | 11 | 4 |  | 11 | 3 | [5 empty] | 0 | 0
| 7382 | 308 | 11 | 4 | 14 | #VALUE! | 0 | 0 |  | 0 | 0 |  | 0 |  | #VALUE! | 1 |  |  |  | 11 | 4 |  | 11 | 3 | [5 empty] | 0 | 0
| 7383 | 308 | 11 | 4 | 15 | #VALUE! | 0 | 0 |  | 0 | 0 |  | 0 |  | #VALUE! | 1 |  |  |  | 11 | 4 |  | 11 | 3 | [5 empty] | 0 | 0
| 7384 | 308 | 11 | 4 | 16 | #VALUE! | 0 | 0 |  | 0 | 0 |  | 0 |  | #VALUE! | 1 |  |  |  | 11 | 4 |  | 11 | 3 | [5 empty] | 0 | 0
| 7385 | 308 | 11 | 4 | 17 | #VALUE! | 0 | 0 |  | 0 | 0 |  | 0 |  | #VALUE! | 1 |  |  |  | 11 | 4 |  | 11 | 3 | [5 empty] | 0 | 0
| 7386 | 308 | 11 | 4 | 18 | #VALUE! | 0 | 0 |  | 0 | 0 |  | 0 |  | #VALUE! | 1 |  |  |  | 11 | 4 |  | 11 | 3 | [5 empty] | 0 | 0
| 7387 | 308 | 11 | 4 | 19 | #VALUE! | 0 | 0 |  | 0 | 0 |  | 0 |  | #VALUE! | 1 |  |  |  | 11 | 4 |  | 11 | 3 | [5 empty] | 0 | 0
| 7388 | 308 | 11 | 4 | 20 | #VALUE! | 0 | 0 |  | 0 | 0 |  | 0 |  | #VALUE! | 1 |  |  |  | 11 | 4 |  | 11 | 3 | [5 empty] | 0 | 0
| 7389 | 308 | 11 | 4 | 21 | #VALUE! | 0 | 0 |  | 0 | 0 |  | 0 |  | #VALUE! | 1 |  |  |  | 11 | 4 |  | 11 | 3 | [5 empty] | 0 | 0
| 7390 | 308 | 11 | 4 | 22 | #VALUE! | 0 | 0 |  | 0 | 0 |  | 0 |  | #VALUE! | 1 |  |  |  | 11 | 4 |  | 11 | 3 | [5 empty] | 0 | 0
| 7391 | 308 | 11 | 4 | 23 | #VALUE! | 0 | 0 |  | 0 | 0 |  | 0 |  | #VALUE! | 1 |  |  |  | 11 | 4 |  | 11 | 3 | [5 empty] | 0 | 0
| 7392 | 308 | 11 | 4 | 24 | #VALUE! | 0 | 0 |  | 0 | 0 |  | 0 |  | #VALUE! | 1 |  |  |  | 11 | 4 |  | 11 | 3 | [5 empty] | 0 | 0
| 7393 | 309 | 11 | 5 | 1 | #VALUE! | 1 | 0 |  | 0 | 0 |  | 0 |  | #VALUE! | 1 |  |  |  | 11 | 5 |  | 11 | 4 | [5 empty] | 0 | 0
| 7394 | 309 | 11 | 5 | 2 | #VALUE! | 1 | 0 |  | 0 | 0 |  | 0 |  | #VALUE! | 1 |  |  |  | 11 | 5 |  | 11 | 4 | [5 empty] | 0 | 0
| 7395 | 309 | 11 | 5 | 3 | #VALUE! | 1 | 0 |  | 0 | 0 |  | 0 |  | #VALUE! | 1 |  |  |  | 11 | 5 |  | 11 | 4 | [5 empty] | 0 | 0
| 7396 | 309 | 11 | 5 | 4 | #VALUE! | 1 | 0 |  | 0 | 0 |  | 0 |  | #VALUE! | 1 |  |  |  | 11 | 5 |  | 11 | 4 | [5 empty] | 0 | 0
| 7397 | 309 | 11 | 5 | 5 | #VALUE! | 1 | 0 |  | 0 | 0 |  | 0 |  | #VALUE! | 1 |  |  |  | 11 | 5 |  | 11 | 4 | [5 empty] | 0 | 0
| 7398 | 309 | 11 | 5 | 6 | #VALUE! | 1 | 0 |  | 0 | 0 |  | 0 |  | #VALUE! | 1 |  |  |  | 11 | 5 |  | 11 | 4 | [5 empty] | 0 | 0
| 7399 | 309 | 11 | 5 | 7 | #VALUE! | 1 | 0 |  | 0 | 0 |  | 0 |  | #VALUE! | 1 |  |  |  | 11 | 5 |  | 11 | 4 | [5 empty] | 0 | 0
| 7400 | 309 | 11 | 5 | 8 | #VALUE! | 1 | 0 |  | 0 | 0 |  | 0 |  | #VALUE! | 1 |  |  |  | 11 | 5 |  | 11 | 4 | [5 empty] | 0 | 0
| 7401 | 309 | 11 | 5 | 9 | #VALUE! | 1 | 0 |  | 0 | 0 |  | 0 |  | #VALUE! | 1 |  |  |  | 11 | 5 |  | 11 | 4 | [5 empty] | 0 | 0
| 7402 | 309 | 11 | 5 | 10 | #VALUE! | 1 | 0 |  | 0 | 0 |  | 0 |  | #VALUE! | 1 |  |  |  | 11 | 5 |  | 11 | 4 | [5 empty] | 0 | 0
| 7403 | 309 | 11 | 5 | 11 | #VALUE! | 1 | 0 |  | 0 | 0 |  | 0 |  | #VALUE! | 1 |  |  |  | 11 | 5 |  | 11 | 4 | [5 empty] | 0 | 0
| 7404 | 309 | 11 | 5 | 12 | #VALUE! | 1 | 0 |  | 0 | 0 |  | 0 |  | #VALUE! | 1 |  |  |  | 11 | 5 |  | 11 | 4 | [5 empty] | 0 | 0
| 7405 | 309 | 11 | 5 | 13 | #VALUE! | 1 | 0 |  | 0 | 0 |  | 0 |  | #VALUE! | 1 |  |  |  | 11 | 5 |  | 11 | 4 | [5 empty] | 0 | 0
| 7406 | 309 | 11 | 5 | 14 | #VALUE! | 1 | 0 |  | 0 | 0 |  | 0 |  | #VALUE! | 1 |  |  |  | 11 | 5 |  | 11 | 4 | [5 empty] | 0 | 0
| 7407 | 309 | 11 | 5 | 15 | #VALUE! | 1 | 0 |  | 0 | 0 |  | 0 |  | #VALUE! | 1 |  |  |  | 11 | 5 |  | 11 | 4 | [5 empty] | 0 | 0
| 7408 | 309 | 11 | 5 | 16 | #VALUE! | 1 | 0 |  | 0 | 0 |  | 0 |  | #VALUE! | 1 |  |  |  | 11 | 5 |  | 11 | 4 | [5 empty] | 0 | 0
| 7409 | 309 | 11 | 5 | 17 | #VALUE! | 1 | 0 |  | 0 | 0 |  | 0 |  | #VALUE! | 1 |  |  |  | 11 | 5 |  | 11 | 4 | [5 empty] | 0 | 0
| 7410 | 309 | 11 | 5 | 18 | #VALUE! | 1 | 0 |  | 0 | 0 |  | 0 |  | #VALUE! | 1 |  |  |  | 11 | 5 |  | 11 | 4 | [5 empty] | 0 | 0
| 7411 | 309 | 11 | 5 | 19 | #VALUE! | 1 | 0 |  | 0 | 0 |  | 0 |  | #VALUE! | 1 |  |  |  | 11 | 5 |  | 11 | 4 | [5 empty] | 0 | 0
| 7412 | 309 | 11 | 5 | 20 | #VALUE! | 1 | 0 |  | 0 | 0 |  | 0 |  | #VALUE! | 1 |  |  |  | 11 | 5 |  | 11 | 4 | [5 empty] | 0 | 0
| 7413 | 309 | 11 | 5 | 21 | #VALUE! | 1 | 0 |  | 0 | 0 |  | 0 |  | #VALUE! | 1 |  |  |  | 11 | 5 |  | 11 | 4 | [5 empty] | 0 | 0
| 7414 | 309 | 11 | 5 | 22 | #VALUE! | 1 | 0 |  | 0 | 0 |  | 0 |  | #VALUE! | 1 |  |  |  | 11 | 5 |  | 11 | 4 | [5 empty] | 0 | 0
| 7415 | 309 | 11 | 5 | 23 | #VALUE! | 1 | 0 |  | 0 | 0 |  | 0 |  | #VALUE! | 1 |  |  |  | 11 | 5 |  | 11 | 4 | [5 empty] | 0 | 0
| 7416 | 309 | 11 | 5 | 24 | #VALUE! | 1 | 0 |  | 0 | 0 |  | 0 |  | #VALUE! | 1 |  |  |  | 11 | 5 |  | 11 | 4 | [5 empty] | 0 | 0
| 7417 | 310 | 11 | 6 | 1 | #VALUE! | 1 | 0 |  | 0 | 0 |  | 0 |  | #VALUE! | 1 |  |  |  | 11 | 6 |  | 11 | 5 | [5 empty] | 0 | 0
| 7418 | 310 | 11 | 6 | 2 | #VALUE! | 1 | 0 |  | 0 | 0 |  | 0 |  | #VALUE! | 1 |  |  |  | 11 | 6 |  | 11 | 5 | [5 empty] | 0 | 0
| 7419 | 310 | 11 | 6 | 3 | #VALUE! | 1 | 0 |  | 0 | 0 |  | 0 |  | #VALUE! | 1 |  |  |  | 11 | 6 |  | 11 | 5 | [5 empty] | 0 | 0
| 7420 | 310 | 11 | 6 | 4 | #VALUE! | 1 | 0 |  | 0 | 0 |  | 0 |  | #VALUE! | 1 |  |  |  | 11 | 6 |  | 11 | 5 | [5 empty] | 0 | 0
| 7421 | 310 | 11 | 6 | 5 | #VALUE! | 1 | 0 |  | 0 | 0 |  | 0 |  | #VALUE! | 1 |  |  |  | 11 | 6 |  | 11 | 5 | [5 empty] | 0 | 0
| 7422 | 310 | 11 | 6 | 6 | #VALUE! | 1 | 0 |  | 0 | 0 |  | 0 |  | #VALUE! | 1 |  |  |  | 11 | 6 |  | 11 | 5 | [5 empty] | 0 | 0
| 7423 | 310 | 11 | 6 | 7 | #VALUE! | 1 | 0 |  | 0 | 0 |  | 0 |  | #VALUE! | 1 |  |  |  | 11 | 6 |  | 11 | 5 | [5 empty] | 0 | 0
| 7424 | 310 | 11 | 6 | 8 | #VALUE! | 1 | 0 |  | 0 | 0 |  | 0 |  | #VALUE! | 1 |  |  |  | 11 | 6 |  | 11 | 5 | [5 empty] | 0 | 0
| 7425 | 310 | 11 | 6 | 9 | #VALUE! | 1 | 0 |  | 0 | 0 |  | 0 |  | #VALUE! | 1 |  |  |  | 11 | 6 |  | 11 | 5 | [5 empty] | 0 | 0
| 7426 | 310 | 11 | 6 | 10 | #VALUE! | 1 | 0 |  | 0 | 0 |  | 0 |  | #VALUE! | 1 |  |  |  | 11 | 6 |  | 11 | 5 | [5 empty] | 0 | 0
| 7427 | 310 | 11 | 6 | 11 | #VALUE! | 1 | 0 |  | 0 | 0 |  | 0 |  | #VALUE! | 1 |  |  |  | 11 | 6 |  | 11 | 5 | [5 empty] | 0 | 0
| 7428 | 310 | 11 | 6 | 12 | #VALUE! | 1 | 0 |  | 0 | 0 |  | 0 |  | #VALUE! | 1 |  |  |  | 11 | 6 |  | 11 | 5 | [5 empty] | 0 | 0
| 7429 | 310 | 11 | 6 | 13 | #VALUE! | 1 | 0 |  | 0 | 0 |  | 0 |  | #VALUE! | 1 |  |  |  | 11 | 6 |  | 11 | 5 | [5 empty] | 0 | 0
| 7430 | 310 | 11 | 6 | 14 | #VALUE! | 1 | 0 |  | 0 | 0 |  | 0 |  | #VALUE! | 1 |  |  |  | 11 | 6 |  | 11 | 5 | [5 empty] | 0 | 0
| 7431 | 310 | 11 | 6 | 15 | #VALUE! | 1 | 0 |  | 0 | 0 |  | 0 |  | #VALUE! | 1 |  |  |  | 11 | 6 |  | 11 | 5 | [5 empty] | 0 | 0
| 7432 | 310 | 11 | 6 | 16 | #VALUE! | 1 | 0 |  | 0 | 0 |  | 0 |  | #VALUE! | 1 |  |  |  | 11 | 6 |  | 11 | 5 | [5 empty] | 0 | 0
| 7433 | 310 | 11 | 6 | 17 | #VALUE! | 1 | 0 |  | 0 | 0 |  | 0 |  | #VALUE! | 1 |  |  |  | 11 | 6 |  | 11 | 5 | [5 empty] | 0 | 0
| 7434 | 310 | 11 | 6 | 18 | #VALUE! | 1 | 0 |  | 0 | 0 |  | 0 |  | #VALUE! | 1 |  |  |  | 11 | 6 |  | 11 | 5 | [5 empty] | 0 | 0
| 7435 | 310 | 11 | 6 | 19 | #VALUE! | 1 | 0 |  | 0 | 0 |  | 0 |  | #VALUE! | 1 |  |  |  | 11 | 6 |  | 11 | 5 | [5 empty] | 0 | 0
| 7436 | 310 | 11 | 6 | 20 | #VALUE! | 1 | 0 |  | 0 | 0 |  | 0 |  | #VALUE! | 1 |  |  |  | 11 | 6 |  | 11 | 5 | [5 empty] | 0 | 0
| 7437 | 310 | 11 | 6 | 21 | #VALUE! | 1 | 0 |  | 0 | 0 |  | 0 |  | #VALUE! | 1 |  |  |  | 11 | 6 |  | 11 | 5 | [5 empty] | 0 | 0
| 7438 | 310 | 11 | 6 | 22 | #VALUE! | 1 | 0 |  | 0 | 0 |  | 0 |  | #VALUE! | 1 |  |  |  | 11 | 6 |  | 11 | 5 | [5 empty] | 0 | 0
| 7439 | 310 | 11 | 6 | 23 | #VALUE! | 1 | 0 |  | 0 | 0 |  | 0 |  | #VALUE! | 1 |  |  |  | 11 | 6 |  | 11 | 5 | [5 empty] | 0 | 0
| 7440 | 310 | 11 | 6 | 24 | #VALUE! | 1 | 0 |  | 0 | 0 |  | 0 |  | #VALUE! | 1 |  |  |  | 11 | 6 |  | 11 | 5 | [5 empty] | 0 | 0
| 7441 | 311 | 11 | 7 | 1 | #VALUE! | 1 | 0 |  | 0 | 0 |  | 0 |  | #VALUE! | 1 |  |  |  | 11 | 7 |  | 11 | 6 | [5 empty] | 0 | 0
| 7442 | 311 | 11 | 7 | 2 | #VALUE! | 1 | 0 |  | 0 | 0 |  | 0 |  | #VALUE! | 1 |  |  |  | 11 | 7 |  | 11 | 6 | [5 empty] | 0 | 0
| 7443 | 311 | 11 | 7 | 3 | #VALUE! | 1 | 0 |  | 0 | 0 |  | 0 |  | #VALUE! | 1 |  |  |  | 11 | 7 |  | 11 | 6 | [5 empty] | 0 | 0
| 7444 | 311 | 11 | 7 | 4 | #VALUE! | 1 | 0 |  | 0 | 0 |  | 0 |  | #VALUE! | 1 |  |  |  | 11 | 7 |  | 11 | 6 | [5 empty] | 0 | 0
| 7445 | 311 | 11 | 7 | 5 | #VALUE! | 1 | 0 |  | 0 | 0 |  | 0 |  | #VALUE! | 1 |  |  |  | 11 | 7 |  | 11 | 6 | [5 empty] | 0 | 0
| 7446 | 311 | 11 | 7 | 6 | #VALUE! | 1 | 0 |  | 0 | 0 |  | 0 |  | #VALUE! | 1 |  |  |  | 11 | 7 |  | 11 | 6 | [5 empty] | 0 | 0
| 7447 | 311 | 11 | 7 | 7 | #VALUE! | 1 | 0 |  | 0 | 0 |  | 0 |  | #VALUE! | 1 |  |  |  | 11 | 7 |  | 11 | 6 | [5 empty] | 0 | 0
| 7448 | 311 | 11 | 7 | 8 | #VALUE! | 1 | 0 |  | 0 | 0 |  | 0 |  | #VALUE! | 1 |  |  |  | 11 | 7 |  | 11 | 6 | [5 empty] | 0 | 0
| 7449 | 311 | 11 | 7 | 9 | #VALUE! | 1 | 0 |  | 0 | 0 |  | 0 |  | #VALUE! | 1 |  |  |  | 11 | 7 |  | 11 | 6 | [5 empty] | 0 | 0
| 7450 | 311 | 11 | 7 | 10 | #VALUE! | 1 | 0 |  | 0 | 0 |  | 0 |  | #VALUE! | 1 |  |  |  | 11 | 7 |  | 11 | 6 | [5 empty] | 0 | 0
| 7451 | 311 | 11 | 7 | 11 | #VALUE! | 1 | 0 |  | 0 | 0 |  | 0 |  | #VALUE! | 1 |  |  |  | 11 | 7 |  | 11 | 6 | [5 empty] | 0 | 0
| 7452 | 311 | 11 | 7 | 12 | #VALUE! | 1 | 0 |  | 0 | 0 |  | 0 |  | #VALUE! | 1 |  |  |  | 11 | 7 |  | 11 | 6 | [5 empty] | 0 | 0
| 7453 | 311 | 11 | 7 | 13 | #VALUE! | 1 | 0 |  | 0 | 0 |  | 0 |  | #VALUE! | 1 |  |  |  | 11 | 7 |  | 11 | 6 | [5 empty] | 0 | 0
| 7454 | 311 | 11 | 7 | 14 | #VALUE! | 1 | 0 |  | 0 | 0 |  | 0 |  | #VALUE! | 1 |  |  |  | 11 | 7 |  | 11 | 6 | [5 empty] | 0 | 0
| 7455 | 311 | 11 | 7 | 15 | #VALUE! | 1 | 0 |  | 0 | 0 |  | 0 |  | #VALUE! | 1 |  |  |  | 11 | 7 |  | 11 | 6 | [5 empty] | 0 | 0
| 7456 | 311 | 11 | 7 | 16 | #VALUE! | 1 | 0 |  | 0 | 0 |  | 0 |  | #VALUE! | 1 |  |  |  | 11 | 7 |  | 11 | 6 | [5 empty] | 0 | 0
| 7457 | 311 | 11 | 7 | 17 | #VALUE! | 1 | 0 |  | 0 | 0 |  | 0 |  | #VALUE! | 1 |  |  |  | 11 | 7 |  | 11 | 6 | [5 empty] | 0 | 0
| 7458 | 311 | 11 | 7 | 18 | #VALUE! | 1 | 0 |  | 0 | 0 |  | 0 |  | #VALUE! | 1 |  |  |  | 11 | 7 |  | 11 | 6 | [5 empty] | 0 | 0
| 7459 | 311 | 11 | 7 | 19 | #VALUE! | 1 | 0 |  | 0 | 0 |  | 0 |  | #VALUE! | 1 |  |  |  | 11 | 7 |  | 11 | 6 | [5 empty] | 0 | 0
| 7460 | 311 | 11 | 7 | 20 | #VALUE! | 1 | 0 |  | 0 | 0 |  | 0 |  | #VALUE! | 1 |  |  |  | 11 | 7 |  | 11 | 6 | [5 empty] | 0 | 0
| 7461 | 311 | 11 | 7 | 21 | #VALUE! | 1 | 0 |  | 0 | 0 |  | 0 |  | #VALUE! | 1 |  |  |  | 11 | 7 |  | 11 | 6 | [5 empty] | 0 | 0
| 7462 | 311 | 11 | 7 | 22 | #VALUE! | 1 | 0 |  | 0 | 0 |  | 0 |  | #VALUE! | 1 |  |  |  | 11 | 7 |  | 11 | 6 | [5 empty] | 0 | 0
| 7463 | 311 | 11 | 7 | 23 | #VALUE! | 1 | 0 |  | 0 | 0 |  | 0 |  | #VALUE! | 1 |  |  |  | 11 | 7 |  | 11 | 6 | [5 empty] | 0 | 0
| 7464 | 311 | 11 | 7 | 24 | #VALUE! | 1 | 0 |  | 0 | 0 |  | 0 |  | #VALUE! | 1 |  |  |  | 11 | 7 |  | 11 | 6 | [5 empty] | 0 | 0
| 7465 | 312 | 11 | 8 | 1 | #VALUE! | 1 | 0 |  | 0 | 0 |  | 0 |  | #VALUE! | 1 |  |  |  | 11 | 8 |  | 11 | 7 | [5 empty] | 0 | 0
| 7466 | 312 | 11 | 8 | 2 | #VALUE! | 1 | 0 |  | 0 | 0 |  | 0 |  | #VALUE! | 1 |  |  |  | 11 | 8 |  | 11 | 7 | [5 empty] | 0 | 0
| 7467 | 312 | 11 | 8 | 3 | #VALUE! | 1 | 0 |  | 0 | 0 |  | 0 |  | #VALUE! | 1 |  |  |  | 11 | 8 |  | 11 | 7 | [5 empty] | 0 | 0
| 7468 | 312 | 11 | 8 | 4 | #VALUE! | 1 | 0 |  | 0 | 0 |  | 0 |  | #VALUE! | 1 |  |  |  | 11 | 8 |  | 11 | 7 | [5 empty] | 0 | 0
| 7469 | 312 | 11 | 8 | 5 | #VALUE! | 1 | 0 |  | 0 | 0 |  | 0 |  | #VALUE! | 1 |  |  |  | 11 | 8 |  | 11 | 7 | [5 empty] | 0 | 0
| 7470 | 312 | 11 | 8 | 6 | #VALUE! | 1 | 0 |  | 0 | 0 |  | 0 |  | #VALUE! | 1 |  |  |  | 11 | 8 |  | 11 | 7 | [5 empty] | 0 | 0
| 7471 | 312 | 11 | 8 | 7 | #VALUE! | 1 | 0 |  | 0 | 0 |  | 0 |  | #VALUE! | 1 |  |  |  | 11 | 8 |  | 11 | 7 | [5 empty] | 0 | 0
| 7472 | 312 | 11 | 8 | 8 | #VALUE! | 1 | 0 |  | 0 | 0 |  | 0 |  | #VALUE! | 1 |  |  |  | 11 | 8 |  | 11 | 7 | [5 empty] | 0 | 0
| 7473 | 312 | 11 | 8 | 9 | #VALUE! | 1 | 0 |  | 0 | 0 |  | 0 |  | #VALUE! | 1 |  |  |  | 11 | 8 |  | 11 | 7 | [5 empty] | 0 | 0
| 7474 | 312 | 11 | 8 | 10 | #VALUE! | 1 | 0 |  | 0 | 0 |  | 0 |  | #VALUE! | 1 |  |  |  | 11 | 8 |  | 11 | 7 | [5 empty] | 0 | 0
| 7475 | 312 | 11 | 8 | 11 | #VALUE! | 1 | 0 |  | 0 | 0 |  | 0 |  | #VALUE! | 1 |  |  |  | 11 | 8 |  | 11 | 7 | [5 empty] | 0 | 0
| 7476 | 312 | 11 | 8 | 12 | #VALUE! | 1 | 0 |  | 0 | 0 |  | 0 |  | #VALUE! | 1 |  |  |  | 11 | 8 |  | 11 | 7 | [5 empty] | 0 | 0
| 7477 | 312 | 11 | 8 | 13 | #VALUE! | 1 | 0 |  | 0 | 0 |  | 0 |  | #VALUE! | 1 |  |  |  | 11 | 8 |  | 11 | 7 | [5 empty] | 0 | 0
| 7478 | 312 | 11 | 8 | 14 | #VALUE! | 1 | 0 |  | 0 | 0 |  | 0 |  | #VALUE! | 1 |  |  |  | 11 | 8 |  | 11 | 7 | [5 empty] | 0 | 0
| 7479 | 312 | 11 | 8 | 15 | #VALUE! | 1 | 0 |  | 0 | 0 |  | 0 |  | #VALUE! | 1 |  |  |  | 11 | 8 |  | 11 | 7 | [5 empty] | 0 | 0
| 7480 | 312 | 11 | 8 | 16 | #VALUE! | 1 | 0 |  | 0 | 0 |  | 0 |  | #VALUE! | 1 |  |  |  | 11 | 8 |  | 11 | 7 | [5 empty] | 0 | 0
| 7481 | 312 | 11 | 8 | 17 | #VALUE! | 1 | 0 |  | 0 | 0 |  | 0 |  | #VALUE! | 1 |  |  |  | 11 | 8 |  | 11 | 7 | [5 empty] | 0 | 0
| 7482 | 312 | 11 | 8 | 18 | #VALUE! | 1 | 0 |  | 0 | 0 |  | 0 |  | #VALUE! | 1 |  |  |  | 11 | 8 |  | 11 | 7 | [5 empty] | 0 | 0
| 7483 | 312 | 11 | 8 | 19 | #VALUE! | 1 | 0 |  | 0 | 0 |  | 0 |  | #VALUE! | 1 |  |  |  | 11 | 8 |  | 11 | 7 | [5 empty] | 0 | 0
| 7484 | 312 | 11 | 8 | 20 | #VALUE! | 1 | 0 |  | 0 | 0 |  | 0 |  | #VALUE! | 1 |  |  |  | 11 | 8 |  | 11 | 7 | [5 empty] | 0 | 0
| 7485 | 312 | 11 | 8 | 21 | #VALUE! | 1 | 0 |  | 0 | 0 |  | 0 |  | #VALUE! | 1 |  |  |  | 11 | 8 |  | 11 | 7 | [5 empty] | 0 | 0
| 7486 | 312 | 11 | 8 | 22 | #VALUE! | 1 | 0 |  | 0 | 0 |  | 0 |  | #VALUE! | 1 |  |  |  | 11 | 8 |  | 11 | 7 | [5 empty] | 0 | 0
| 7487 | 312 | 11 | 8 | 23 | #VALUE! | 1 | 0 |  | 0 | 0 |  | 0 |  | #VALUE! | 1 |  |  |  | 11 | 8 |  | 11 | 7 | [5 empty] | 0 | 0
| 7488 | 312 | 11 | 8 | 24 | #VALUE! | 1 | 0 |  | 0 | 0 |  | 0 |  | #VALUE! | 1 |  |  |  | 11 | 8 |  | 11 | 7 | [5 empty] | 0 | 0
| 7489 | 313 | 11 | 9 | 1 | #VALUE! | 1 | 0 |  | 0 | 0 |  | 0 |  | #VALUE! | 1 |  |  |  | 11 | 9 |  | 11 | 8 | [5 empty] | 0 | 0
| 7490 | 313 | 11 | 9 | 2 | #VALUE! | 1 | 0 |  | 0 | 0 |  | 0 |  | #VALUE! | 1 |  |  |  | 11 | 9 |  | 11 | 8 | [5 empty] | 0 | 0
| 7491 | 313 | 11 | 9 | 3 | #VALUE! | 1 | 0 |  | 0 | 0 |  | 0 |  | #VALUE! | 1 |  |  |  | 11 | 9 |  | 11 | 8 | [5 empty] | 0 | 0
| 7492 | 313 | 11 | 9 | 4 | #VALUE! | 1 | 0 |  | 0 | 0 |  | 0 |  | #VALUE! | 1 |  |  |  | 11 | 9 |  | 11 | 8 | [5 empty] | 0 | 0
| 7493 | 313 | 11 | 9 | 5 | #VALUE! | 1 | 0 |  | 0 | 0 |  | 0 |  | #VALUE! | 1 |  |  |  | 11 | 9 |  | 11 | 8 | [5 empty] | 0 | 0
| 7494 | 313 | 11 | 9 | 6 | #VALUE! | 1 | 0 |  | 0 | 0 |  | 0 |  | #VALUE! | 1 |  |  |  | 11 | 9 |  | 11 | 8 | [5 empty] | 0 | 0
| 7495 | 313 | 11 | 9 | 7 | #VALUE! | 1 | 0 |  | 0 | 0 |  | 0 |  | #VALUE! | 1 |  |  |  | 11 | 9 |  | 11 | 8 | [5 empty] | 0 | 0
| 7496 | 313 | 11 | 9 | 8 | #VALUE! | 1 | 0 |  | 0 | 0 |  | 0 |  | #VALUE! | 1 |  |  |  | 11 | 9 |  | 11 | 8 | [5 empty] | 0 | 0
| 7497 | 313 | 11 | 9 | 9 | #VALUE! | 1 | 0 |  | 0 | 0 |  | 0 |  | #VALUE! | 1 |  |  |  | 11 | 9 |  | 11 | 8 | [5 empty] | 0 | 0
| 7498 | 313 | 11 | 9 | 10 | #VALUE! | 1 | 0 |  | 0 | 0 |  | 0 |  | #VALUE! | 1 |  |  |  | 11 | 9 |  | 11 | 8 | [5 empty] | 0 | 0
| 7499 | 313 | 11 | 9 | 11 | #VALUE! | 1 | 0 |  | 0 | 0 |  | 0 |  | #VALUE! | 1 |  |  |  | 11 | 9 |  | 11 | 8 | [5 empty] | 0 | 0
| 7500 | 313 | 11 | 9 | 12 | #VALUE! | 1 | 0 |  | 0 | 0 |  | 0 |  | #VALUE! | 1 |  |  |  | 11 | 9 |  | 11 | 8 | [5 empty] | 0 | 0
| 7501 | 313 | 11 | 9 | 13 | #VALUE! | 1 | 0 |  | 0 | 0 |  | 0 |  | #VALUE! | 1 |  |  |  | 11 | 9 |  | 11 | 8 | [5 empty] | 0 | 0
| 7502 | 313 | 11 | 9 | 14 | #VALUE! | 1 | 0 |  | 0 | 0 |  | 0 |  | #VALUE! | 1 |  |  |  | 11 | 9 |  | 11 | 8 | [5 empty] | 0 | 0
| 7503 | 313 | 11 | 9 | 15 | #VALUE! | 1 | 0 |  | 0 | 0 |  | 0 |  | #VALUE! | 1 |  |  |  | 11 | 9 |  | 11 | 8 | [5 empty] | 0 | 0
| 7504 | 313 | 11 | 9 | 16 | #VALUE! | 1 | 0 |  | 0 | 0 |  | 0 |  | #VALUE! | 1 |  |  |  | 11 | 9 |  | 11 | 8 | [5 empty] | 0 | 0
| 7505 | 313 | 11 | 9 | 17 | #VALUE! | 1 | 0 |  | 0 | 0 |  | 0 |  | #VALUE! | 1 |  |  |  | 11 | 9 |  | 11 | 8 | [5 empty] | 0 | 0
| 7506 | 313 | 11 | 9 | 18 | #VALUE! | 1 | 0 |  | 0 | 0 |  | 0 |  | #VALUE! | 1 |  |  |  | 11 | 9 |  | 11 | 8 | [5 empty] | 0 | 0
| 7507 | 313 | 11 | 9 | 19 | #VALUE! | 1 | 0 |  | 0 | 0 |  | 0 |  | #VALUE! | 1 |  |  |  | 11 | 9 |  | 11 | 8 | [5 empty] | 0 | 0
| 7508 | 313 | 11 | 9 | 20 | #VALUE! | 1 | 0 |  | 0 | 0 |  | 0 |  | #VALUE! | 1 |  |  |  | 11 | 9 |  | 11 | 8 | [5 empty] | 0 | 0
| 7509 | 313 | 11 | 9 | 21 | #VALUE! | 1 | 0 |  | 0 | 0 |  | 0 |  | #VALUE! | 1 |  |  |  | 11 | 9 |  | 11 | 8 | [5 empty] | 0 | 0
| 7510 | 313 | 11 | 9 | 22 | #VALUE! | 1 | 0 |  | 0 | 0 |  | 0 |  | #VALUE! | 1 |  |  |  | 11 | 9 |  | 11 | 8 | [5 empty] | 0 | 0
| 7511 | 313 | 11 | 9 | 23 | #VALUE! | 1 | 0 |  | 0 | 0 |  | 0 |  | #VALUE! | 1 |  |  |  | 11 | 9 |  | 11 | 8 | [5 empty] | 0 | 0
| 7512 | 313 | 11 | 9 | 24 | #VALUE! | 1 | 0 |  | 0 | 0 |  | 0 |  | #VALUE! | 1 |  |  |  | 11 | 9 |  | 11 | 8 | [5 empty] | 0 | 0
| 7513 | 314 | 11 | 10 | 1 | #VALUE! | 0 | 0 |  | 0 | 0 |  | 0 |  | #VALUE! | 1 |  |  |  | 11 | 10 |  | 11 | 9 | [5 empty] | 0 | 0
| 7514 | 314 | 11 | 10 | 2 | #VALUE! | 0 | 0 |  | 0 | 0 |  | 0 |  | #VALUE! | 1 |  |  |  | 11 | 10 |  | 11 | 9 | [5 empty] | 0 | 0
| 7515 | 314 | 11 | 10 | 3 | #VALUE! | 0 | 0 |  | 0 | 0 |  | 0 |  | #VALUE! | 1 |  |  |  | 11 | 10 |  | 11 | 9 | [5 empty] | 0 | 0
| 7516 | 314 | 11 | 10 | 4 | #VALUE! | 0 | 0 |  | 0 | 0 |  | 0 |  | #VALUE! | 1 |  |  |  | 11 | 10 |  | 11 | 9 | [5 empty] | 0 | 0
| 7517 | 314 | 11 | 10 | 5 | #VALUE! | 0 | 0 |  | 0 | 0 |  | 0 |  | #VALUE! | 1 |  |  |  | 11 | 10 |  | 11 | 9 | [5 empty] | 0 | 0
| 7518 | 314 | 11 | 10 | 6 | #VALUE! | 0 | 0 |  | 0 | 0 |  | 0 |  | #VALUE! | 1 |  |  |  | 11 | 10 |  | 11 | 9 | [5 empty] | 0 | 0
| 7519 | 314 | 11 | 10 | 7 | #VALUE! | 0 | 0 |  | 0 | 0 |  | 0 |  | #VALUE! | 1 |  |  |  | 11 | 10 |  | 11 | 9 | [5 empty] | 0 | 0
| 7520 | 314 | 11 | 10 | 8 | #VALUE! | 0 | 0 |  | 0 | 0 |  | 0 |  | #VALUE! | 1 |  |  |  | 11 | 10 |  | 11 | 9 | [5 empty] | 0 | 0
| 7521 | 314 | 11 | 10 | 9 | #VALUE! | 0 | 0 |  | 0 | 0 |  | 0 |  | #VALUE! | 1 |  |  |  | 11 | 10 |  | 11 | 9 | [5 empty] | 0 | 0
| 7522 | 314 | 11 | 10 | 10 | #VALUE! | 0 | 0 |  | 0 | 0 |  | 0 |  | #VALUE! | 1 |  |  |  | 11 | 10 |  | 11 | 9 | [5 empty] | 0 | 0
| 7523 | 314 | 11 | 10 | 11 | #VALUE! | 0 | 0 |  | 0 | 0 |  | 0 |  | #VALUE! | 1 |  |  |  | 11 | 10 |  | 11 | 9 | [5 empty] | 0 | 0
| 7524 | 314 | 11 | 10 | 12 | #VALUE! | 0 | 0 |  | 0 | 0 |  | 0 |  | #VALUE! | 1 |  |  |  | 11 | 10 |  | 11 | 9 | [5 empty] | 0 | 0
| 7525 | 314 | 11 | 10 | 13 | #VALUE! | 0 | 0 |  | 0 | 0 |  | 0 |  | #VALUE! | 1 |  |  |  | 11 | 10 |  | 11 | 9 | [5 empty] | 0 | 0
| 7526 | 314 | 11 | 10 | 14 | #VALUE! | 0 | 0 |  | 0 | 0 |  | 0 |  | #VALUE! | 1 |  |  |  | 11 | 10 |  | 11 | 9 | [5 empty] | 0 | 0
| 7527 | 314 | 11 | 10 | 15 | #VALUE! | 0 | 0 |  | 0 | 0 |  | 0 |  | #VALUE! | 1 |  |  |  | 11 | 10 |  | 11 | 9 | [5 empty] | 0 | 0
| 7528 | 314 | 11 | 10 | 16 | #VALUE! | 0 | 0 |  | 0 | 0 |  | 0 |  | #VALUE! | 1 |  |  |  | 11 | 10 |  | 11 | 9 | [5 empty] | 0 | 0
| 7529 | 314 | 11 | 10 | 17 | #VALUE! | 0 | 0 |  | 0 | 0 |  | 0 |  | #VALUE! | 1 |  |  |  | 11 | 10 |  | 11 | 9 | [5 empty] | 0 | 0
| 7530 | 314 | 11 | 10 | 18 | #VALUE! | 0 | 0 |  | 0 | 0 |  | 0 |  | #VALUE! | 1 |  |  |  | 11 | 10 |  | 11 | 9 | [5 empty] | 0 | 0
| 7531 | 314 | 11 | 10 | 19 | #VALUE! | 0 | 0 |  | 0 | 0 |  | 0 |  | #VALUE! | 1 |  |  |  | 11 | 10 |  | 11 | 9 | [5 empty] | 0 | 0
| 7532 | 314 | 11 | 10 | 20 | #VALUE! | 0 | 0 |  | 0 | 0 |  | 0 |  | #VALUE! | 1 |  |  |  | 11 | 10 |  | 11 | 9 | [5 empty] | 0 | 0
| 7533 | 314 | 11 | 10 | 21 | #VALUE! | 0 | 0 |  | 0 | 0 |  | 0 |  | #VALUE! | 1 |  |  |  | 11 | 10 |  | 11 | 9 | [5 empty] | 0 | 0
| 7534 | 314 | 11 | 10 | 22 | #VALUE! | 0 | 0 |  | 0 | 0 |  | 0 |  | #VALUE! | 1 |  |  |  | 11 | 10 |  | 11 | 9 | [5 empty] | 0 | 0
| 7535 | 314 | 11 | 10 | 23 | #VALUE! | 0 | 0 |  | 0 | 0 |  | 0 |  | #VALUE! | 1 |  |  |  | 11 | 10 |  | 11 | 9 | [5 empty] | 0 | 0
| 7536 | 314 | 11 | 10 | 24 | #VALUE! | 0 | 0 |  | 0 | 0 |  | 0 |  | #VALUE! | 1 |  |  |  | 11 | 10 |  | 11 | 9 | [5 empty] | 0 | 0
| 7537 | 315 | 11 | 11 | 1 | #VALUE! | 0 | 0 |  | 0 | 0 |  | 0 |  | #VALUE! | 1 |  |  |  | 11 | 11 |  | 11 | 10 | [5 empty] | 0 | 0
| 7538 | 315 | 11 | 11 | 2 | #VALUE! | 0 | 0 |  | 0 | 0 |  | 0 |  | #VALUE! | 1 |  |  |  | 11 | 11 |  | 11 | 10 | [5 empty] | 0 | 0
| 7539 | 315 | 11 | 11 | 3 | #VALUE! | 0 | 0 |  | 0 | 0 |  | 0 |  | #VALUE! | 1 |  |  |  | 11 | 11 |  | 11 | 10 | [5 empty] | 0 | 0
| 7540 | 315 | 11 | 11 | 4 | #VALUE! | 0 | 0 |  | 0 | 0 |  | 0 |  | #VALUE! | 1 |  |  |  | 11 | 11 |  | 11 | 10 | [5 empty] | 0 | 0
| 7541 | 315 | 11 | 11 | 5 | #VALUE! | 0 | 0 |  | 0 | 0 |  | 0 |  | #VALUE! | 1 |  |  |  | 11 | 11 |  | 11 | 10 | [5 empty] | 0 | 0
| 7542 | 315 | 11 | 11 | 6 | #VALUE! | 0 | 0 |  | 0 | 0 |  | 0 |  | #VALUE! | 1 |  |  |  | 11 | 11 |  | 11 | 10 | [5 empty] | 0 | 0
| 7543 | 315 | 11 | 11 | 7 | #VALUE! | 0 | 0 |  | 0 | 0 |  | 0 |  | #VALUE! | 1 |  |  |  | 11 | 11 |  | 11 | 10 | [5 empty] | 0 | 0
| 7544 | 315 | 11 | 11 | 8 | #VALUE! | 0 | 0 |  | 0 | 0 |  | 0 |  | #VALUE! | 1 |  |  |  | 11 | 11 |  | 11 | 10 | [5 empty] | 0 | 0
| 7545 | 315 | 11 | 11 | 9 | #VALUE! | 0 | 0 |  | 0 | 0 |  | 0 |  | #VALUE! | 1 |  |  |  | 11 | 11 |  | 11 | 10 | [5 empty] | 0 | 0
| 7546 | 315 | 11 | 11 | 10 | #VALUE! | 0 | 0 |  | 0 | 0 |  | 0 |  | #VALUE! | 1 |  |  |  | 11 | 11 |  | 11 | 10 | [5 empty] | 0 | 0
| 7547 | 315 | 11 | 11 | 11 | #VALUE! | 0 | 0 |  | 0 | 0 |  | 0 |  | #VALUE! | 1 |  |  |  | 11 | 11 |  | 11 | 10 | [5 empty] | 0 | 0
| 7548 | 315 | 11 | 11 | 12 | #VALUE! | 0 | 0 |  | 0 | 0 |  | 0 |  | #VALUE! | 1 |  |  |  | 11 | 11 |  | 11 | 10 | [5 empty] | 0 | 0
| 7549 | 315 | 11 | 11 | 13 | #VALUE! | 0 | 0 |  | 0 | 0 |  | 0 |  | #VALUE! | 1 |  |  |  | 11 | 11 |  | 11 | 10 | [5 empty] | 0 | 0
| 7550 | 315 | 11 | 11 | 14 | #VALUE! | 0 | 0 |  | 0 | 0 |  | 0 |  | #VALUE! | 1 |  |  |  | 11 | 11 |  | 11 | 10 | [5 empty] | 0 | 0
| 7551 | 315 | 11 | 11 | 15 | #VALUE! | 0 | 0 |  | 0 | 0 |  | 0 |  | #VALUE! | 1 |  |  |  | 11 | 11 |  | 11 | 10 | [5 empty] | 0 | 0
| 7552 | 315 | 11 | 11 | 16 | #VALUE! | 0 | 0 |  | 0 | 0 |  | 0 |  | #VALUE! | 1 |  |  |  | 11 | 11 |  | 11 | 10 | [5 empty] | 0 | 0
| 7553 | 315 | 11 | 11 | 17 | #VALUE! | 0 | 0 |  | 0 | 0 |  | 0 |  | #VALUE! | 1 |  |  |  | 11 | 11 |  | 11 | 10 | [5 empty] | 0 | 0
| 7554 | 315 | 11 | 11 | 18 | #VALUE! | 0 | 0 |  | 0 | 0 |  | 0 |  | #VALUE! | 1 |  |  |  | 11 | 11 |  | 11 | 10 | [5 empty] | 0 | 0
| 7555 | 315 | 11 | 11 | 19 | #VALUE! | 0 | 0 |  | 0 | 0 |  | 0 |  | #VALUE! | 1 |  |  |  | 11 | 11 |  | 11 | 10 | [5 empty] | 0 | 0
| 7556 | 315 | 11 | 11 | 20 | #VALUE! | 0 | 0 |  | 0 | 0 |  | 0 |  | #VALUE! | 1 |  |  |  | 11 | 11 |  | 11 | 10 | [5 empty] | 0 | 0
| 7557 | 315 | 11 | 11 | 21 | #VALUE! | 0 | 0 |  | 0 | 0 |  | 0 |  | #VALUE! | 1 |  |  |  | 11 | 11 |  | 11 | 10 | [5 empty] | 0 | 0
| 7558 | 315 | 11 | 11 | 22 | #VALUE! | 0 | 0 |  | 0 | 0 |  | 0 |  | #VALUE! | 1 |  |  |  | 11 | 11 |  | 11 | 10 | [5 empty] | 0 | 0
| 7559 | 315 | 11 | 11 | 23 | #VALUE! | 0 | 0 |  | 0 | 0 |  | 0 |  | #VALUE! | 1 |  |  |  | 11 | 11 |  | 11 | 10 | [5 empty] | 0 | 0
| 7560 | 315 | 11 | 11 | 24 | #VALUE! | 0 | 0 |  | 0 | 0 |  | 0 |  | #VALUE! | 1 |  |  |  | 11 | 11 |  | 11 | 10 | [5 empty] | 0 | 0
| 7561 | 316 | 11 | 12 | 1 | #VALUE! | 1 | 0 |  | 0 | 0 |  | 0 |  | #VALUE! | 1 |  |  |  | 11 | 12 |  | 11 | 11 | [5 empty] | 0 | 0
| 7562 | 316 | 11 | 12 | 2 | #VALUE! | 1 | 0 |  | 0 | 0 |  | 0 |  | #VALUE! | 1 |  |  |  | 11 | 12 |  | 11 | 11 | [5 empty] | 0 | 0
| 7563 | 316 | 11 | 12 | 3 | #VALUE! | 1 | 0 |  | 0 | 0 |  | 0 |  | #VALUE! | 1 |  |  |  | 11 | 12 |  | 11 | 11 | [5 empty] | 0 | 0
| 7564 | 316 | 11 | 12 | 4 | #VALUE! | 1 | 0 |  | 0 | 0 |  | 0 |  | #VALUE! | 1 |  |  |  | 11 | 12 |  | 11 | 11 | [5 empty] | 0 | 0
| 7565 | 316 | 11 | 12 | 5 | #VALUE! | 1 | 0 |  | 0 | 0 |  | 0 |  | #VALUE! | 1 |  |  |  | 11 | 12 |  | 11 | 11 | [5 empty] | 0 | 0
| 7566 | 316 | 11 | 12 | 6 | #VALUE! | 1 | 0 |  | 0 | 0 |  | 0 |  | #VALUE! | 1 |  |  |  | 11 | 12 |  | 11 | 11 | [5 empty] | 0 | 0
| 7567 | 316 | 11 | 12 | 7 | #VALUE! | 1 | 0 |  | 0 | 0 |  | 0 |  | #VALUE! | 1 |  |  |  | 11 | 12 |  | 11 | 11 | [5 empty] | 0 | 0
| 7568 | 316 | 11 | 12 | 8 | #VALUE! | 1 | 0 |  | 0 | 0 |  | 0 |  | #VALUE! | 1 |  |  |  | 11 | 12 |  | 11 | 11 | [5 empty] | 0 | 0
| 7569 | 316 | 11 | 12 | 9 | #VALUE! | 1 | 0 |  | 0 | 0 |  | 0 |  | #VALUE! | 1 |  |  |  | 11 | 12 |  | 11 | 11 | [5 empty] | 0 | 0
| 7570 | 316 | 11 | 12 | 10 | #VALUE! | 1 | 0 |  | 0 | 0 |  | 0 |  | #VALUE! | 1 |  |  |  | 11 | 12 |  | 11 | 11 | [5 empty] | 0 | 0
| 7571 | 316 | 11 | 12 | 11 | #VALUE! | 1 | 0 |  | 0 | 0 |  | 0 |  | #VALUE! | 1 |  |  |  | 11 | 12 |  | 11 | 11 | [5 empty] | 0 | 0
| 7572 | 316 | 11 | 12 | 12 | #VALUE! | 1 | 0 |  | 0 | 0 |  | 0 |  | #VALUE! | 1 |  |  |  | 11 | 12 |  | 11 | 11 | [5 empty] | 0 | 0
| 7573 | 316 | 11 | 12 | 13 | #VALUE! | 1 | 0 |  | 0 | 0 |  | 0 |  | #VALUE! | 1 |  |  |  | 11 | 12 |  | 11 | 11 | [5 empty] | 0 | 0
| 7574 | 316 | 11 | 12 | 14 | #VALUE! | 1 | 0 |  | 0 | 0 |  | 0 |  | #VALUE! | 1 |  |  |  | 11 | 12 |  | 11 | 11 | [5 empty] | 0 | 0
| 7575 | 316 | 11 | 12 | 15 | #VALUE! | 1 | 0 |  | 0 | 0 |  | 0 |  | #VALUE! | 1 |  |  |  | 11 | 12 |  | 11 | 11 | [5 empty] | 0 | 0
| 7576 | 316 | 11 | 12 | 16 | #VALUE! | 1 | 0 |  | 0 | 0 |  | 0 |  | #VALUE! | 1 |  |  |  | 11 | 12 |  | 11 | 11 | [5 empty] | 0 | 0
| 7577 | 316 | 11 | 12 | 17 | #VALUE! | 1 | 0 |  | 0 | 0 |  | 0 |  | #VALUE! | 1 |  |  |  | 11 | 12 |  | 11 | 11 | [5 empty] | 0 | 0
| 7578 | 316 | 11 | 12 | 18 | #VALUE! | 1 | 0 |  | 0 | 0 |  | 0 |  | #VALUE! | 1 |  |  |  | 11 | 12 |  | 11 | 11 | [5 empty] | 0 | 0
| 7579 | 316 | 11 | 12 | 19 | #VALUE! | 1 | 0 |  | 0 | 0 |  | 0 |  | #VALUE! | 1 |  |  |  | 11 | 12 |  | 11 | 11 | [5 empty] | 0 | 0
| 7580 | 316 | 11 | 12 | 20 | #VALUE! | 1 | 0 |  | 0 | 0 |  | 0 |  | #VALUE! | 1 |  |  |  | 11 | 12 |  | 11 | 11 | [5 empty] | 0 | 0
| 7581 | 316 | 11 | 12 | 21 | #VALUE! | 1 | 0 |  | 0 | 0 |  | 0 |  | #VALUE! | 1 |  |  |  | 11 | 12 |  | 11 | 11 | [5 empty] | 0 | 0
| 7582 | 316 | 11 | 12 | 22 | #VALUE! | 1 | 0 |  | 0 | 0 |  | 0 |  | #VALUE! | 1 |  |  |  | 11 | 12 |  | 11 | 11 | [5 empty] | 0 | 0
| 7583 | 316 | 11 | 12 | 23 | #VALUE! | 1 | 0 |  | 0 | 0 |  | 0 |  | #VALUE! | 1 |  |  |  | 11 | 12 |  | 11 | 11 | [5 empty] | 0 | 0
| 7584 | 316 | 11 | 12 | 24 | #VALUE! | 1 | 0 |  | 0 | 0 |  | 0 |  | #VALUE! | 1 |  |  |  | 11 | 12 |  | 11 | 11 | [5 empty] | 0 | 0
| 7585 | 317 | 11 | 13 | 1 | #VALUE! | 1 | 0 |  | 0 | 0 |  | 0 |  | #VALUE! | 1 |  |  |  | 11 | 13 |  | 11 | 12 | [5 empty] | 0 | 0
| 7586 | 317 | 11 | 13 | 2 | #VALUE! | 1 | 0 |  | 0 | 0 |  | 0 |  | #VALUE! | 1 |  |  |  | 11 | 13 |  | 11 | 12 | [5 empty] | 0 | 0
| 7587 | 317 | 11 | 13 | 3 | #VALUE! | 1 | 0 |  | 0 | 0 |  | 0 |  | #VALUE! | 1 |  |  |  | 11 | 13 |  | 11 | 12 | [5 empty] | 0 | 0
| 7588 | 317 | 11 | 13 | 4 | #VALUE! | 1 | 0 |  | 0 | 0 |  | 0 |  | #VALUE! | 1 |  |  |  | 11 | 13 |  | 11 | 12 | [5 empty] | 0 | 0
| 7589 | 317 | 11 | 13 | 5 | #VALUE! | 1 | 0 |  | 0 | 0 |  | 0 |  | #VALUE! | 1 |  |  |  | 11 | 13 |  | 11 | 12 | [5 empty] | 0 | 0
| 7590 | 317 | 11 | 13 | 6 | #VALUE! | 1 | 0 |  | 0 | 0 |  | 0 |  | #VALUE! | 1 |  |  |  | 11 | 13 |  | 11 | 12 | [5 empty] | 0 | 0
| 7591 | 317 | 11 | 13 | 7 | #VALUE! | 1 | 0 |  | 0 | 0 |  | 0 |  | #VALUE! | 1 |  |  |  | 11 | 13 |  | 11 | 12 | [5 empty] | 0 | 0
| 7592 | 317 | 11 | 13 | 8 | #VALUE! | 1 | 0 |  | 0 | 0 |  | 0 |  | #VALUE! | 1 |  |  |  | 11 | 13 |  | 11 | 12 | [5 empty] | 0 | 0
| 7593 | 317 | 11 | 13 | 9 | #VALUE! | 1 | 0 |  | 0 | 0 |  | 0 |  | #VALUE! | 1 |  |  |  | 11 | 13 |  | 11 | 12 | [5 empty] | 0 | 0
| 7594 | 317 | 11 | 13 | 10 | #VALUE! | 1 | 0 |  | 0 | 0 |  | 0 |  | #VALUE! | 1 |  |  |  | 11 | 13 |  | 11 | 12 | [5 empty] | 0 | 0
| 7595 | 317 | 11 | 13 | 11 | #VALUE! | 1 | 0 |  | 0 | 0 |  | 0 |  | #VALUE! | 1 |  |  |  | 11 | 13 |  | 11 | 12 | [5 empty] | 0 | 0
| 7596 | 317 | 11 | 13 | 12 | #VALUE! | 1 | 0 |  | 0 | 0 |  | 0 |  | #VALUE! | 1 |  |  |  | 11 | 13 |  | 11 | 12 | [5 empty] | 0 | 0
| 7597 | 317 | 11 | 13 | 13 | #VALUE! | 1 | 0 |  | 0 | 0 |  | 0 |  | #VALUE! | 1 |  |  |  | 11 | 13 |  | 11 | 12 | [5 empty] | 0 | 0
| 7598 | 317 | 11 | 13 | 14 | #VALUE! | 1 | 0 |  | 0 | 0 |  | 0 |  | #VALUE! | 1 |  |  |  | 11 | 13 |  | 11 | 12 | [5 empty] | 0 | 0
| 7599 | 317 | 11 | 13 | 15 | #VALUE! | 1 | 0 |  | 0 | 0 |  | 0 |  | #VALUE! | 1 |  |  |  | 11 | 13 |  | 11 | 12 | [5 empty] | 0 | 0
| 7600 | 317 | 11 | 13 | 16 | #VALUE! | 1 | 0 |  | 0 | 0 |  | 0 |  | #VALUE! | 1 |  |  |  | 11 | 13 |  | 11 | 12 | [5 empty] | 0 | 0
| 7601 | 317 | 11 | 13 | 17 | #VALUE! | 1 | 0 |  | 0 | 0 |  | 0 |  | #VALUE! | 1 |  |  |  | 11 | 13 |  | 11 | 12 | [5 empty] | 0 | 0
| 7602 | 317 | 11 | 13 | 18 | #VALUE! | 1 | 0 |  | 0 | 0 |  | 0 |  | #VALUE! | 1 |  |  |  | 11 | 13 |  | 11 | 12 | [5 empty] | 0 | 0
| 7603 | 317 | 11 | 13 | 19 | #VALUE! | 1 | 0 |  | 0 | 0 |  | 0 |  | #VALUE! | 1 |  |  |  | 11 | 13 |  | 11 | 12 | [5 empty] | 0 | 0
| 7604 | 317 | 11 | 13 | 20 | #VALUE! | 1 | 0 |  | 0 | 0 |  | 0 |  | #VALUE! | 1 |  |  |  | 11 | 13 |  | 11 | 12 | [5 empty] | 0 | 0
| 7605 | 317 | 11 | 13 | 21 | #VALUE! | 1 | 0 |  | 0 | 0 |  | 0 |  | #VALUE! | 1 |  |  |  | 11 | 13 |  | 11 | 12 | [5 empty] | 0 | 0
| 7606 | 317 | 11 | 13 | 22 | #VALUE! | 1 | 0 |  | 0 | 0 |  | 0 |  | #VALUE! | 1 |  |  |  | 11 | 13 |  | 11 | 12 | [5 empty] | 0 | 0
| 7607 | 317 | 11 | 13 | 23 | #VALUE! | 1 | 0 |  | 0 | 0 |  | 0 |  | #VALUE! | 1 |  |  |  | 11 | 13 |  | 11 | 12 | [5 empty] | 0 | 0
| 7608 | 317 | 11 | 13 | 24 | #VALUE! | 1 | 0 |  | 0 | 0 |  | 0 |  | #VALUE! | 1 |  |  |  | 11 | 13 |  | 11 | 12 | [5 empty] | 0 | 0
| 7609 | 318 | 11 | 14 | 1 | #VALUE! | 1 | 0 |  | 0 | 0 |  | 0 |  | #VALUE! | 1 |  |  |  | 11 | 14 |  | 11 | 13 | [5 empty] | 0 | 0
| 7610 | 318 | 11 | 14 | 2 | #VALUE! | 1 | 0 |  | 0 | 0 |  | 0 |  | #VALUE! | 1 |  |  |  | 11 | 14 |  | 11 | 13 | [5 empty] | 0 | 0
| 7611 | 318 | 11 | 14 | 3 | #VALUE! | 1 | 0 |  | 0 | 0 |  | 0 |  | #VALUE! | 1 |  |  |  | 11 | 14 |  | 11 | 13 | [5 empty] | 0 | 0
| 7612 | 318 | 11 | 14 | 4 | #VALUE! | 1 | 0 |  | 0 | 0 |  | 0 |  | #VALUE! | 1 |  |  |  | 11 | 14 |  | 11 | 13 | [5 empty] | 0 | 0
| 7613 | 318 | 11 | 14 | 5 | #VALUE! | 1 | 0 |  | 0 | 0 |  | 0 |  | #VALUE! | 1 |  |  |  | 11 | 14 |  | 11 | 13 | [5 empty] | 0 | 0
| 7614 | 318 | 11 | 14 | 6 | #VALUE! | 1 | 0 |  | 0 | 0 |  | 0 |  | #VALUE! | 1 |  |  |  | 11 | 14 |  | 11 | 13 | [5 empty] | 0 | 0
| 7615 | 318 | 11 | 14 | 7 | #VALUE! | 1 | 0 |  | 0 | 0 |  | 0 |  | #VALUE! | 1 |  |  |  | 11 | 14 |  | 11 | 13 | [5 empty] | 0 | 0
| 7616 | 318 | 11 | 14 | 8 | #VALUE! | 1 | 0 |  | 0 | 0 |  | 0 |  | #VALUE! | 1 |  |  |  | 11 | 14 |  | 11 | 13 | [5 empty] | 0 | 0
| 7617 | 318 | 11 | 14 | 9 | #VALUE! | 1 | 0 |  | 0 | 0 |  | 0 |  | #VALUE! | 1 |  |  |  | 11 | 14 |  | 11 | 13 | [5 empty] | 0 | 0
| 7618 | 318 | 11 | 14 | 10 | #VALUE! | 1 | 0 |  | 0 | 0 |  | 0 |  | #VALUE! | 1 |  |  |  | 11 | 14 |  | 11 | 13 | [5 empty] | 0 | 0
| 7619 | 318 | 11 | 14 | 11 | #VALUE! | 1 | 0 |  | 0 | 0 |  | 0 |  | #VALUE! | 1 |  |  |  | 11 | 14 |  | 11 | 13 | [5 empty] | 0 | 0
| 7620 | 318 | 11 | 14 | 12 | #VALUE! | 1 | 0 |  | 0 | 0 |  | 0 |  | #VALUE! | 1 |  |  |  | 11 | 14 |  | 11 | 13 | [5 empty] | 0 | 0
| 7621 | 318 | 11 | 14 | 13 | #VALUE! | 1 | 0 |  | 0 | 0 |  | 0 |  | #VALUE! | 1 |  |  |  | 11 | 14 |  | 11 | 13 | [5 empty] | 0 | 0
| 7622 | 318 | 11 | 14 | 14 | #VALUE! | 1 | 0 |  | 0 | 0 |  | 0 |  | #VALUE! | 1 |  |  |  | 11 | 14 |  | 11 | 13 | [5 empty] | 0 | 0
| 7623 | 318 | 11 | 14 | 15 | #VALUE! | 1 | 0 |  | 0 | 0 |  | 0 |  | #VALUE! | 1 |  |  |  | 11 | 14 |  | 11 | 13 | [5 empty] | 0 | 0
| 7624 | 318 | 11 | 14 | 16 | #VALUE! | 1 | 0 |  | 0 | 0 |  | 0 |  | #VALUE! | 1 |  |  |  | 11 | 14 |  | 11 | 13 | [5 empty] | 0 | 0
| 7625 | 318 | 11 | 14 | 17 | #VALUE! | 1 | 0 |  | 0 | 0 |  | 0 |  | #VALUE! | 1 |  |  |  | 11 | 14 |  | 11 | 13 | [5 empty] | 0 | 0
| 7626 | 318 | 11 | 14 | 18 | #VALUE! | 1 | 0 |  | 0 | 0 |  | 0 |  | #VALUE! | 1 |  |  |  | 11 | 14 |  | 11 | 13 | [5 empty] | 0 | 0
| 7627 | 318 | 11 | 14 | 19 | #VALUE! | 1 | 0 |  | 0 | 0 |  | 0 |  | #VALUE! | 1 |  |  |  | 11 | 14 |  | 11 | 13 | [5 empty] | 0 | 0
| 7628 | 318 | 11 | 14 | 20 | #VALUE! | 1 | 0 |  | 0 | 0 |  | 0 |  | #VALUE! | 1 |  |  |  | 11 | 14 |  | 11 | 13 | [5 empty] | 0 | 0
| 7629 | 318 | 11 | 14 | 21 | #VALUE! | 1 | 0 |  | 0 | 0 |  | 0 |  | #VALUE! | 1 |  |  |  | 11 | 14 |  | 11 | 13 | [5 empty] | 0 | 0
| 7630 | 318 | 11 | 14 | 22 | #VALUE! | 1 | 0 |  | 0 | 0 |  | 0 |  | #VALUE! | 1 |  |  |  | 11 | 14 |  | 11 | 13 | [5 empty] | 0 | 0
| 7631 | 318 | 11 | 14 | 23 | #VALUE! | 1 | 0 |  | 0 | 0 |  | 0 |  | #VALUE! | 1 |  |  |  | 11 | 14 |  | 11 | 13 | [5 empty] | 0 | 0
| 7632 | 318 | 11 | 14 | 24 | #VALUE! | 1 | 0 |  | 0 | 0 |  | 0 |  | #VALUE! | 1 |  |  |  | 11 | 14 |  | 11 | 13 | [5 empty] | 0 | 0
| 7633 | 319 | 11 | 15 | 1 | #VALUE! | 1 | 0 |  | 0 | 0 |  | 0 |  | #VALUE! | 1 |  |  |  | 11 | 15 |  | 11 | 14 | [5 empty] | 0 | 0
| 7634 | 319 | 11 | 15 | 2 | #VALUE! | 1 | 0 |  | 0 | 0 |  | 0 |  | #VALUE! | 1 |  |  |  | 11 | 15 |  | 11 | 14 | [5 empty] | 0 | 0
| 7635 | 319 | 11 | 15 | 3 | #VALUE! | 1 | 0 |  | 0 | 0 |  | 0 |  | #VALUE! | 1 |  |  |  | 11 | 15 |  | 11 | 14 | [5 empty] | 0 | 0
| 7636 | 319 | 11 | 15 | 4 | #VALUE! | 1 | 0 |  | 0 | 0 |  | 0 |  | #VALUE! | 1 |  |  |  | 11 | 15 |  | 11 | 14 | [5 empty] | 0 | 0
| 7637 | 319 | 11 | 15 | 5 | #VALUE! | 1 | 0 |  | 0 | 0 |  | 0 |  | #VALUE! | 1 |  |  |  | 11 | 15 |  | 11 | 14 | [5 empty] | 0 | 0
| 7638 | 319 | 11 | 15 | 6 | #VALUE! | 1 | 0 |  | 0 | 0 |  | 0 |  | #VALUE! | 1 |  |  |  | 11 | 15 |  | 11 | 14 | [5 empty] | 0 | 0
| 7639 | 319 | 11 | 15 | 7 | #VALUE! | 1 | 0 |  | 0 | 0 |  | 0 |  | #VALUE! | 1 |  |  |  | 11 | 15 |  | 11 | 14 | [5 empty] | 0 | 0
| 7640 | 319 | 11 | 15 | 8 | #VALUE! | 1 | 0 |  | 0 | 0 |  | 0 |  | #VALUE! | 1 |  |  |  | 11 | 15 |  | 11 | 14 | [5 empty] | 0 | 0
| 7641 | 319 | 11 | 15 | 9 | #VALUE! | 1 | 0 |  | 0 | 0 |  | 0 |  | #VALUE! | 1 |  |  |  | 11 | 15 |  | 11 | 14 | [5 empty] | 0 | 0
| 7642 | 319 | 11 | 15 | 10 | #VALUE! | 1 | 0 |  | 0 | 0 |  | 0 |  | #VALUE! | 1 |  |  |  | 11 | 15 |  | 11 | 14 | [5 empty] | 0 | 0
| 7643 | 319 | 11 | 15 | 11 | #VALUE! | 1 | 0 |  | 0 | 0 |  | 0 |  | #VALUE! | 1 |  |  |  | 11 | 15 |  | 11 | 14 | [5 empty] | 0 | 0
| 7644 | 319 | 11 | 15 | 12 | #VALUE! | 1 | 0 |  | 0 | 0 |  | 0 |  | #VALUE! | 1 |  |  |  | 11 | 15 |  | 11 | 14 | [5 empty] | 0 | 0
| 7645 | 319 | 11 | 15 | 13 | #VALUE! | 1 | 0 |  | 0 | 0 |  | 0 |  | #VALUE! | 1 |  |  |  | 11 | 15 |  | 11 | 14 | [5 empty] | 0 | 0
| 7646 | 319 | 11 | 15 | 14 | #VALUE! | 1 | 0 |  | 0 | 0 |  | 0 |  | #VALUE! | 1 |  |  |  | 11 | 15 |  | 11 | 14 | [5 empty] | 0 | 0
| 7647 | 319 | 11 | 15 | 15 | #VALUE! | 1 | 0 |  | 0 | 0 |  | 0 |  | #VALUE! | 1 |  |  |  | 11 | 15 |  | 11 | 14 | [5 empty] | 0 | 0
| 7648 | 319 | 11 | 15 | 16 | #VALUE! | 1 | 0 |  | 0 | 0 |  | 0 |  | #VALUE! | 1 |  |  |  | 11 | 15 |  | 11 | 14 | [5 empty] | 0 | 0
| 7649 | 319 | 11 | 15 | 17 | #VALUE! | 1 | 0 |  | 0 | 0 |  | 0 |  | #VALUE! | 1 |  |  |  | 11 | 15 |  | 11 | 14 | [5 empty] | 0 | 0
| 7650 | 319 | 11 | 15 | 18 | #VALUE! | 1 | 0 |  | 0 | 0 |  | 0 |  | #VALUE! | 1 |  |  |  | 11 | 15 |  | 11 | 14 | [5 empty] | 0 | 0
| 7651 | 319 | 11 | 15 | 19 | #VALUE! | 1 | 0 |  | 0 | 0 |  | 0 |  | #VALUE! | 1 |  |  |  | 11 | 15 |  | 11 | 14 | [5 empty] | 0 | 0
| 7652 | 319 | 11 | 15 | 20 | #VALUE! | 1 | 0 |  | 0 | 0 |  | 0 |  | #VALUE! | 1 |  |  |  | 11 | 15 |  | 11 | 14 | [5 empty] | 0 | 0
| 7653 | 319 | 11 | 15 | 21 | #VALUE! | 1 | 0 |  | 0 | 0 |  | 0 |  | #VALUE! | 1 |  |  |  | 11 | 15 |  | 11 | 14 | [5 empty] | 0 | 0
| 7654 | 319 | 11 | 15 | 22 | #VALUE! | 1 | 0 |  | 0 | 0 |  | 0 |  | #VALUE! | 1 |  |  |  | 11 | 15 |  | 11 | 14 | [5 empty] | 0 | 0
| 7655 | 319 | 11 | 15 | 23 | #VALUE! | 1 | 0 |  | 0 | 0 |  | 0 |  | #VALUE! | 1 |  |  |  | 11 | 15 |  | 11 | 14 | [5 empty] | 0 | 0
| 7656 | 319 | 11 | 15 | 24 | #VALUE! | 1 | 0 |  | 0 | 0 |  | 0 |  | #VALUE! | 1 |  |  |  | 11 | 15 |  | 11 | 14 | [5 empty] | 0 | 0
| 7657 | 320 | 11 | 16 | 1 | #VALUE! | 1 | 0 |  | 0 | 0 |  | 0 |  | #VALUE! | 1 |  |  |  | 11 | 16 |  | 11 | 15 | [5 empty] | 0 | 0
| 7658 | 320 | 11 | 16 | 2 | #VALUE! | 1 | 0 |  | 0 | 0 |  | 0 |  | #VALUE! | 1 |  |  |  | 11 | 16 |  | 11 | 15 | [5 empty] | 0 | 0
| 7659 | 320 | 11 | 16 | 3 | #VALUE! | 1 | 0 |  | 0 | 0 |  | 0 |  | #VALUE! | 1 |  |  |  | 11 | 16 |  | 11 | 15 | [5 empty] | 0 | 0
| 7660 | 320 | 11 | 16 | 4 | #VALUE! | 1 | 0 |  | 0 | 0 |  | 0 |  | #VALUE! | 1 |  |  |  | 11 | 16 |  | 11 | 15 | [5 empty] | 0 | 0
| 7661 | 320 | 11 | 16 | 5 | #VALUE! | 1 | 0 |  | 0 | 0 |  | 0 |  | #VALUE! | 1 |  |  |  | 11 | 16 |  | 11 | 15 | [5 empty] | 0 | 0
| 7662 | 320 | 11 | 16 | 6 | #VALUE! | 1 | 0 |  | 0 | 0 |  | 0 |  | #VALUE! | 1 |  |  |  | 11 | 16 |  | 11 | 15 | [5 empty] | 0 | 0
| 7663 | 320 | 11 | 16 | 7 | #VALUE! | 1 | 0 |  | 0 | 0 |  | 0 |  | #VALUE! | 1 |  |  |  | 11 | 16 |  | 11 | 15 | [5 empty] | 0 | 0
| 7664 | 320 | 11 | 16 | 8 | #VALUE! | 1 | 0 |  | 0 | 0 |  | 0 |  | #VALUE! | 1 |  |  |  | 11 | 16 |  | 11 | 15 | [5 empty] | 0 | 0
| 7665 | 320 | 11 | 16 | 9 | #VALUE! | 1 | 0 |  | 0 | 0 |  | 0 |  | #VALUE! | 1 |  |  |  | 11 | 16 |  | 11 | 15 | [5 empty] | 0 | 0
| 7666 | 320 | 11 | 16 | 10 | #VALUE! | 1 | 0 |  | 0 | 0 |  | 0 |  | #VALUE! | 1 |  |  |  | 11 | 16 |  | 11 | 15 | [5 empty] | 0 | 0
| 7667 | 320 | 11 | 16 | 11 | #VALUE! | 1 | 0 |  | 0 | 0 |  | 0 |  | #VALUE! | 1 |  |  |  | 11 | 16 |  | 11 | 15 | [5 empty] | 0 | 0
| 7668 | 320 | 11 | 16 | 12 | #VALUE! | 1 | 0 |  | 0 | 0 |  | 0 |  | #VALUE! | 1 |  |  |  | 11 | 16 |  | 11 | 15 | [5 empty] | 0 | 0
| 7669 | 320 | 11 | 16 | 13 | #VALUE! | 1 | 0 |  | 0 | 0 |  | 0 |  | #VALUE! | 1 |  |  |  | 11 | 16 |  | 11 | 15 | [5 empty] | 0 | 0
| 7670 | 320 | 11 | 16 | 14 | #VALUE! | 1 | 0 |  | 0 | 0 |  | 0 |  | #VALUE! | 1 |  |  |  | 11 | 16 |  | 11 | 15 | [5 empty] | 0 | 0
| 7671 | 320 | 11 | 16 | 15 | #VALUE! | 1 | 0 |  | 0 | 0 |  | 0 |  | #VALUE! | 1 |  |  |  | 11 | 16 |  | 11 | 15 | [5 empty] | 0 | 0
| 7672 | 320 | 11 | 16 | 16 | #VALUE! | 1 | 0 |  | 0 | 0 |  | 0 |  | #VALUE! | 1 |  |  |  | 11 | 16 |  | 11 | 15 | [5 empty] | 0 | 0
| 7673 | 320 | 11 | 16 | 17 | #VALUE! | 1 | 0 |  | 0 | 0 |  | 0 |  | #VALUE! | 1 |  |  |  | 11 | 16 |  | 11 | 15 | [5 empty] | 0 | 0
| 7674 | 320 | 11 | 16 | 18 | #VALUE! | 1 | 0 |  | 0 | 0 |  | 0 |  | #VALUE! | 1 |  |  |  | 11 | 16 |  | 11 | 15 | [5 empty] | 0 | 0
| 7675 | 320 | 11 | 16 | 19 | #VALUE! | 1 | 0 |  | 0 | 0 |  | 0 |  | #VALUE! | 1 |  |  |  | 11 | 16 |  | 11 | 15 | [5 empty] | 0 | 0
| 7676 | 320 | 11 | 16 | 20 | #VALUE! | 1 | 0 |  | 0 | 0 |  | 0 |  | #VALUE! | 1 |  |  |  | 11 | 16 |  | 11 | 15 | [5 empty] | 0 | 0
| 7677 | 320 | 11 | 16 | 21 | #VALUE! | 1 | 0 |  | 0 | 0 |  | 0 |  | #VALUE! | 1 |  |  |  | 11 | 16 |  | 11 | 15 | [5 empty] | 0 | 0
| 7678 | 320 | 11 | 16 | 22 | #VALUE! | 1 | 0 |  | 0 | 0 |  | 0 |  | #VALUE! | 1 |  |  |  | 11 | 16 |  | 11 | 15 | [5 empty] | 0 | 0
| 7679 | 320 | 11 | 16 | 23 | #VALUE! | 1 | 0 |  | 0 | 0 |  | 0 |  | #VALUE! | 1 |  |  |  | 11 | 16 |  | 11 | 15 | [5 empty] | 0 | 0
| 7680 | 320 | 11 | 16 | 24 | #VALUE! | 1 | 0 |  | 0 | 0 |  | 0 |  | #VALUE! | 1 |  |  |  | 11 | 16 |  | 11 | 15 | [5 empty] | 0 | 0
| 7681 | 321 | 11 | 17 | 1 | #VALUE! | 0 | 0 |  | 0 | 0 |  | 0 |  | #VALUE! | 1 |  |  |  | 11 | 17 |  | 11 | 16 | [5 empty] | 0 | 0
| 7682 | 321 | 11 | 17 | 2 | #VALUE! | 0 | 0 |  | 0 | 0 |  | 0 |  | #VALUE! | 1 |  |  |  | 11 | 17 |  | 11 | 16 | [5 empty] | 0 | 0
| 7683 | 321 | 11 | 17 | 3 | #VALUE! | 0 | 0 |  | 0 | 0 |  | 0 |  | #VALUE! | 1 |  |  |  | 11 | 17 |  | 11 | 16 | [5 empty] | 0 | 0
| 7684 | 321 | 11 | 17 | 4 | #VALUE! | 0 | 0 |  | 0 | 0 |  | 0 |  | #VALUE! | 1 |  |  |  | 11 | 17 |  | 11 | 16 | [5 empty] | 0 | 0
| 7685 | 321 | 11 | 17 | 5 | #VALUE! | 0 | 0 |  | 0 | 0 |  | 0 |  | #VALUE! | 1 |  |  |  | 11 | 17 |  | 11 | 16 | [5 empty] | 0 | 0
| 7686 | 321 | 11 | 17 | 6 | #VALUE! | 0 | 0 |  | 0 | 0 |  | 0 |  | #VALUE! | 1 |  |  |  | 11 | 17 |  | 11 | 16 | [5 empty] | 0 | 0
| 7687 | 321 | 11 | 17 | 7 | #VALUE! | 0 | 0 |  | 0 | 0 |  | 0 |  | #VALUE! | 1 |  |  |  | 11 | 17 |  | 11 | 16 | [5 empty] | 0 | 0
| 7688 | 321 | 11 | 17 | 8 | #VALUE! | 0 | 0 |  | 0 | 0 |  | 0 |  | #VALUE! | 1 |  |  |  | 11 | 17 |  | 11 | 16 | [5 empty] | 0 | 0
| 7689 | 321 | 11 | 17 | 9 | #VALUE! | 0 | 0 |  | 0 | 0 |  | 0 |  | #VALUE! | 1 |  |  |  | 11 | 17 |  | 11 | 16 | [5 empty] | 0 | 0
| 7690 | 321 | 11 | 17 | 10 | #VALUE! | 0 | 0 |  | 0 | 0 |  | 0 |  | #VALUE! | 1 |  |  |  | 11 | 17 |  | 11 | 16 | [5 empty] | 0 | 0
| 7691 | 321 | 11 | 17 | 11 | #VALUE! | 0 | 0 |  | 0 | 0 |  | 0 |  | #VALUE! | 1 |  |  |  | 11 | 17 |  | 11 | 16 | [5 empty] | 0 | 0
| 7692 | 321 | 11 | 17 | 12 | #VALUE! | 0 | 0 |  | 0 | 0 |  | 0 |  | #VALUE! | 1 |  |  |  | 11 | 17 |  | 11 | 16 | [5 empty] | 0 | 0
| 7693 | 321 | 11 | 17 | 13 | #VALUE! | 0 | 0 |  | 0 | 0 |  | 0 |  | #VALUE! | 1 |  |  |  | 11 | 17 |  | 11 | 16 | [5 empty] | 0 | 0
| 7694 | 321 | 11 | 17 | 14 | #VALUE! | 0 | 0 |  | 0 | 0 |  | 0 |  | #VALUE! | 1 |  |  |  | 11 | 17 |  | 11 | 16 | [5 empty] | 0 | 0
| 7695 | 321 | 11 | 17 | 15 | #VALUE! | 0 | 0 |  | 0 | 0 |  | 0 |  | #VALUE! | 1 |  |  |  | 11 | 17 |  | 11 | 16 | [5 empty] | 0 | 0
| 7696 | 321 | 11 | 17 | 16 | #VALUE! | 0 | 0 |  | 0 | 0 |  | 0 |  | #VALUE! | 1 |  |  |  | 11 | 17 |  | 11 | 16 | [5 empty] | 0 | 0
| 7697 | 321 | 11 | 17 | 17 | #VALUE! | 0 | 0 |  | 0 | 0 |  | 0 |  | #VALUE! | 1 |  |  |  | 11 | 17 |  | 11 | 16 | [5 empty] | 0 | 0
| 7698 | 321 | 11 | 17 | 18 | #VALUE! | 0 | 0 |  | 0 | 0 |  | 0 |  | #VALUE! | 1 |  |  |  | 11 | 17 |  | 11 | 16 | [5 empty] | 0 | 0
| 7699 | 321 | 11 | 17 | 19 | #VALUE! | 0 | 0 |  | 0 | 0 |  | 0 |  | #VALUE! | 1 |  |  |  | 11 | 17 |  | 11 | 16 | [5 empty] | 0 | 0
| 7700 | 321 | 11 | 17 | 20 | #VALUE! | 0 | 0 |  | 0 | 0 |  | 0 |  | #VALUE! | 1 |  |  |  | 11 | 17 |  | 11 | 16 | [5 empty] | 0 | 0
| 7701 | 321 | 11 | 17 | 21 | #VALUE! | 0 | 0 |  | 0 | 0 |  | 0 |  | #VALUE! | 1 |  |  |  | 11 | 17 |  | 11 | 16 | [5 empty] | 0 | 0
| 7702 | 321 | 11 | 17 | 22 | #VALUE! | 0 | 0 |  | 0 | 0 |  | 0 |  | #VALUE! | 1 |  |  |  | 11 | 17 |  | 11 | 16 | [5 empty] | 0 | 0
| 7703 | 321 | 11 | 17 | 23 | #VALUE! | 0 | 0 |  | 0 | 0 |  | 0 |  | #VALUE! | 1 |  |  |  | 11 | 17 |  | 11 | 16 | [5 empty] | 0 | 0
| 7704 | 321 | 11 | 17 | 24 | #VALUE! | 0 | 0 |  | 0 | 0 |  | 0 |  | #VALUE! | 1 |  |  |  | 11 | 17 |  | 11 | 16 | [5 empty] | 0 | 0
| 7705 | 322 | 11 | 18 | 1 | #VALUE! | 0 | 0 |  | 0 | 0 |  | 0 |  | #VALUE! | 1 |  |  |  | 11 | 18 |  | 11 | 17 | [5 empty] | 0 | 0
| 7706 | 322 | 11 | 18 | 2 | #VALUE! | 0 | 0 |  | 0 | 0 |  | 0 |  | #VALUE! | 1 |  |  |  | 11 | 18 |  | 11 | 17 | [5 empty] | 0 | 0
| 7707 | 322 | 11 | 18 | 3 | #VALUE! | 0 | 0 |  | 0 | 0 |  | 0 |  | #VALUE! | 1 |  |  |  | 11 | 18 |  | 11 | 17 | [5 empty] | 0 | 0
| 7708 | 322 | 11 | 18 | 4 | #VALUE! | 0 | 0 |  | 0 | 0 |  | 0 |  | #VALUE! | 1 |  |  |  | 11 | 18 |  | 11 | 17 | [5 empty] | 0 | 0
| 7709 | 322 | 11 | 18 | 5 | #VALUE! | 0 | 0 |  | 0 | 0 |  | 0 |  | #VALUE! | 1 |  |  |  | 11 | 18 |  | 11 | 17 | [5 empty] | 0 | 0
| 7710 | 322 | 11 | 18 | 6 | #VALUE! | 0 | 0 |  | 0 | 0 |  | 0 |  | #VALUE! | 1 |  |  |  | 11 | 18 |  | 11 | 17 | [5 empty] | 0 | 0
| 7711 | 322 | 11 | 18 | 7 | #VALUE! | 0 | 0 |  | 0 | 0 |  | 0 |  | #VALUE! | 1 |  |  |  | 11 | 18 |  | 11 | 17 | [5 empty] | 0 | 0
| 7712 | 322 | 11 | 18 | 8 | #VALUE! | 0 | 0 |  | 0 | 0 |  | 0 |  | #VALUE! | 1 |  |  |  | 11 | 18 |  | 11 | 17 | [5 empty] | 0 | 0
| 7713 | 322 | 11 | 18 | 9 | #VALUE! | 0 | 0 |  | 0 | 0 |  | 0 |  | #VALUE! | 1 |  |  |  | 11 | 18 |  | 11 | 17 | [5 empty] | 0 | 0
| 7714 | 322 | 11 | 18 | 10 | #VALUE! | 0 | 0 |  | 0 | 0 |  | 0 |  | #VALUE! | 1 |  |  |  | 11 | 18 |  | 11 | 17 | [5 empty] | 0 | 0
| 7715 | 322 | 11 | 18 | 11 | #VALUE! | 0 | 0 |  | 0 | 0 |  | 0 |  | #VALUE! | 1 |  |  |  | 11 | 18 |  | 11 | 17 | [5 empty] | 0 | 0
| 7716 | 322 | 11 | 18 | 12 | #VALUE! | 0 | 0 |  | 0 | 0 |  | 0 |  | #VALUE! | 1 |  |  |  | 11 | 18 |  | 11 | 17 | [5 empty] | 0 | 0
| 7717 | 322 | 11 | 18 | 13 | #VALUE! | 0 | 0 |  | 0 | 0 |  | 0 |  | #VALUE! | 1 |  |  |  | 11 | 18 |  | 11 | 17 | [5 empty] | 0 | 0
| 7718 | 322 | 11 | 18 | 14 | #VALUE! | 0 | 0 |  | 0 | 0 |  | 0 |  | #VALUE! | 1 |  |  |  | 11 | 18 |  | 11 | 17 | [5 empty] | 0 | 0
| 7719 | 322 | 11 | 18 | 15 | #VALUE! | 0 | 0 |  | 0 | 0 |  | 0 |  | #VALUE! | 1 |  |  |  | 11 | 18 |  | 11 | 17 | [5 empty] | 0 | 0
| 7720 | 322 | 11 | 18 | 16 | #VALUE! | 0 | 0 |  | 0 | 0 |  | 0 |  | #VALUE! | 1 |  |  |  | 11 | 18 |  | 11 | 17 | [5 empty] | 0 | 0
| 7721 | 322 | 11 | 18 | 17 | #VALUE! | 0 | 0 |  | 0 | 0 |  | 0 |  | #VALUE! | 1 |  |  |  | 11 | 18 |  | 11 | 17 | [5 empty] | 0 | 0
| 7722 | 322 | 11 | 18 | 18 | #VALUE! | 0 | 0 |  | 0 | 0 |  | 0 |  | #VALUE! | 1 |  |  |  | 11 | 18 |  | 11 | 17 | [5 empty] | 0 | 0
| 7723 | 322 | 11 | 18 | 19 | #VALUE! | 0 | 0 |  | 0 | 0 |  | 0 |  | #VALUE! | 1 |  |  |  | 11 | 18 |  | 11 | 17 | [5 empty] | 0 | 0
| 7724 | 322 | 11 | 18 | 20 | #VALUE! | 0 | 0 |  | 0 | 0 |  | 0 |  | #VALUE! | 1 |  |  |  | 11 | 18 |  | 11 | 17 | [5 empty] | 0 | 0
| 7725 | 322 | 11 | 18 | 21 | #VALUE! | 0 | 0 |  | 0 | 0 |  | 0 |  | #VALUE! | 1 |  |  |  | 11 | 18 |  | 11 | 17 | [5 empty] | 0 | 0
| 7726 | 322 | 11 | 18 | 22 | #VALUE! | 0 | 0 |  | 0 | 0 |  | 0 |  | #VALUE! | 1 |  |  |  | 11 | 18 |  | 11 | 17 | [5 empty] | 0 | 0
| 7727 | 322 | 11 | 18 | 23 | #VALUE! | 0 | 0 |  | 0 | 0 |  | 0 |  | #VALUE! | 1 |  |  |  | 11 | 18 |  | 11 | 17 | [5 empty] | 0 | 0
| 7728 | 322 | 11 | 18 | 24 | #VALUE! | 0 | 0 |  | 0 | 0 |  | 0 |  | #VALUE! | 1 |  |  |  | 11 | 18 |  | 11 | 17 | [5 empty] | 0 | 0
| 7729 | 323 | 11 | 19 | 1 | #VALUE! | 1 | 0 |  | 0 | 0 |  | 0 |  | #VALUE! | 1 |  |  |  | 11 | 19 |  | 11 | 18 | [5 empty] | 0 | 0
| 7730 | 323 | 11 | 19 | 2 | #VALUE! | 1 | 0 |  | 0 | 0 |  | 0 |  | #VALUE! | 1 |  |  |  | 11 | 19 |  | 11 | 18 | [5 empty] | 0 | 0
| 7731 | 323 | 11 | 19 | 3 | #VALUE! | 1 | 0 |  | 0 | 0 |  | 0 |  | #VALUE! | 1 |  |  |  | 11 | 19 |  | 11 | 18 | [5 empty] | 0 | 0
| 7732 | 323 | 11 | 19 | 4 | #VALUE! | 1 | 0 |  | 0 | 0 |  | 0 |  | #VALUE! | 1 |  |  |  | 11 | 19 |  | 11 | 18 | [5 empty] | 0 | 0
| 7733 | 323 | 11 | 19 | 5 | #VALUE! | 1 | 0 |  | 0 | 0 |  | 0 |  | #VALUE! | 1 |  |  |  | 11 | 19 |  | 11 | 18 | [5 empty] | 0 | 0
| 7734 | 323 | 11 | 19 | 6 | #VALUE! | 1 | 0 |  | 0 | 0 |  | 0 |  | #VALUE! | 1 |  |  |  | 11 | 19 |  | 11 | 18 | [5 empty] | 0 | 0
| 7735 | 323 | 11 | 19 | 7 | #VALUE! | 1 | 0 |  | 0 | 0 |  | 0 |  | #VALUE! | 1 |  |  |  | 11 | 19 |  | 11 | 18 | [5 empty] | 0 | 0
| 7736 | 323 | 11 | 19 | 8 | #VALUE! | 1 | 0 |  | 0 | 0 |  | 0 |  | #VALUE! | 1 |  |  |  | 11 | 19 |  | 11 | 18 | [5 empty] | 0 | 0
| 7737 | 323 | 11 | 19 | 9 | #VALUE! | 1 | 0 |  | 0 | 0 |  | 0 |  | #VALUE! | 1 |  |  |  | 11 | 19 |  | 11 | 18 | [5 empty] | 0 | 0
| 7738 | 323 | 11 | 19 | 10 | #VALUE! | 1 | 0 |  | 0 | 0 |  | 0 |  | #VALUE! | 1 |  |  |  | 11 | 19 |  | 11 | 18 | [5 empty] | 0 | 0
| 7739 | 323 | 11 | 19 | 11 | #VALUE! | 1 | 0 |  | 0 | 0 |  | 0 |  | #VALUE! | 1 |  |  |  | 11 | 19 |  | 11 | 18 | [5 empty] | 0 | 0
| 7740 | 323 | 11 | 19 | 12 | #VALUE! | 1 | 0 |  | 0 | 0 |  | 0 |  | #VALUE! | 1 |  |  |  | 11 | 19 |  | 11 | 18 | [5 empty] | 0 | 0
| 7741 | 323 | 11 | 19 | 13 | #VALUE! | 1 | 0 |  | 0 | 0 |  | 0 |  | #VALUE! | 1 |  |  |  | 11 | 19 |  | 11 | 18 | [5 empty] | 0 | 0
| 7742 | 323 | 11 | 19 | 14 | #VALUE! | 1 | 0 |  | 0 | 0 |  | 0 |  | #VALUE! | 1 |  |  |  | 11 | 19 |  | 11 | 18 | [5 empty] | 0 | 0
| 7743 | 323 | 11 | 19 | 15 | #VALUE! | 1 | 0 |  | 0 | 0 |  | 0 |  | #VALUE! | 1 |  |  |  | 11 | 19 |  | 11 | 18 | [5 empty] | 0 | 0
| 7744 | 323 | 11 | 19 | 16 | #VALUE! | 1 | 0 |  | 0 | 0 |  | 0 |  | #VALUE! | 1 |  |  |  | 11 | 19 |  | 11 | 18 | [5 empty] | 0 | 0
| 7745 | 323 | 11 | 19 | 17 | #VALUE! | 1 | 0 |  | 0 | 0 |  | 0 |  | #VALUE! | 1 |  |  |  | 11 | 19 |  | 11 | 18 | [5 empty] | 0 | 0
| 7746 | 323 | 11 | 19 | 18 | #VALUE! | 1 | 0 |  | 0 | 0 |  | 0 |  | #VALUE! | 1 |  |  |  | 11 | 19 |  | 11 | 18 | [5 empty] | 0 | 0
| 7747 | 323 | 11 | 19 | 19 | #VALUE! | 1 | 0 |  | 0 | 0 |  | 0 |  | #VALUE! | 1 |  |  |  | 11 | 19 |  | 11 | 18 | [5 empty] | 0 | 0
| 7748 | 323 | 11 | 19 | 20 | #VALUE! | 1 | 0 |  | 0 | 0 |  | 0 |  | #VALUE! | 1 |  |  |  | 11 | 19 |  | 11 | 18 | [5 empty] | 0 | 0
| 7749 | 323 | 11 | 19 | 21 | #VALUE! | 1 | 0 |  | 0 | 0 |  | 0 |  | #VALUE! | 1 |  |  |  | 11 | 19 |  | 11 | 18 | [5 empty] | 0 | 0
| 7750 | 323 | 11 | 19 | 22 | #VALUE! | 1 | 0 |  | 0 | 0 |  | 0 |  | #VALUE! | 1 |  |  |  | 11 | 19 |  | 11 | 18 | [5 empty] | 0 | 0
| 7751 | 323 | 11 | 19 | 23 | #VALUE! | 1 | 0 |  | 0 | 0 |  | 0 |  | #VALUE! | 1 |  |  |  | 11 | 19 |  | 11 | 18 | [5 empty] | 0 | 0
| 7752 | 323 | 11 | 19 | 24 | #VALUE! | 1 | 0 |  | 0 | 0 |  | 0 |  | #VALUE! | 1 |  |  |  | 11 | 19 |  | 11 | 18 | [5 empty] | 0 | 0
| 7753 | 324 | 11 | 20 | 1 | #VALUE! | 1 | 0 |  | 0 | 0 |  | 0 |  | #VALUE! | 1 |  |  |  | 11 | 20 |  | 11 | 19 | [5 empty] | 0 | 0
| 7754 | 324 | 11 | 20 | 2 | #VALUE! | 1 | 0 |  | 0 | 0 |  | 0 |  | #VALUE! | 1 |  |  |  | 11 | 20 |  | 11 | 19 | [5 empty] | 0 | 0
| 7755 | 324 | 11 | 20 | 3 | #VALUE! | 1 | 0 |  | 0 | 0 |  | 0 |  | #VALUE! | 1 |  |  |  | 11 | 20 |  | 11 | 19 | [5 empty] | 0 | 0
| 7756 | 324 | 11 | 20 | 4 | #VALUE! | 1 | 0 |  | 0 | 0 |  | 0 |  | #VALUE! | 1 |  |  |  | 11 | 20 |  | 11 | 19 | [5 empty] | 0 | 0
| 7757 | 324 | 11 | 20 | 5 | #VALUE! | 1 | 0 |  | 0 | 0 |  | 0 |  | #VALUE! | 1 |  |  |  | 11 | 20 |  | 11 | 19 | [5 empty] | 0 | 0
| 7758 | 324 | 11 | 20 | 6 | #VALUE! | 1 | 0 |  | 0 | 0 |  | 0 |  | #VALUE! | 1 |  |  |  | 11 | 20 |  | 11 | 19 | [5 empty] | 0 | 0
| 7759 | 324 | 11 | 20 | 7 | #VALUE! | 1 | 0 |  | 0 | 0 |  | 0 |  | #VALUE! | 1 |  |  |  | 11 | 20 |  | 11 | 19 | [5 empty] | 0 | 0
| 7760 | 324 | 11 | 20 | 8 | #VALUE! | 1 | 0 |  | 0 | 0 |  | 0 |  | #VALUE! | 1 |  |  |  | 11 | 20 |  | 11 | 19 | [5 empty] | 0 | 0
| 7761 | 324 | 11 | 20 | 9 | #VALUE! | 1 | 0 |  | 0 | 0 |  | 0 |  | #VALUE! | 1 |  |  |  | 11 | 20 |  | 11 | 19 | [5 empty] | 0 | 0
| 7762 | 324 | 11 | 20 | 10 | #VALUE! | 1 | 0 |  | 0 | 0 |  | 0 |  | #VALUE! | 1 |  |  |  | 11 | 20 |  | 11 | 19 | [5 empty] | 0 | 0
| 7763 | 324 | 11 | 20 | 11 | #VALUE! | 1 | 0 |  | 0 | 0 |  | 0 |  | #VALUE! | 1 |  |  |  | 11 | 20 |  | 11 | 19 | [5 empty] | 0 | 0
| 7764 | 324 | 11 | 20 | 12 | #VALUE! | 1 | 0 |  | 0 | 0 |  | 0 |  | #VALUE! | 1 |  |  |  | 11 | 20 |  | 11 | 19 | [5 empty] | 0 | 0
| 7765 | 324 | 11 | 20 | 13 | #VALUE! | 1 | 0 |  | 0 | 0 |  | 0 |  | #VALUE! | 1 |  |  |  | 11 | 20 |  | 11 | 19 | [5 empty] | 0 | 0
| 7766 | 324 | 11 | 20 | 14 | #VALUE! | 1 | 0 |  | 0 | 0 |  | 0 |  | #VALUE! | 1 |  |  |  | 11 | 20 |  | 11 | 19 | [5 empty] | 0 | 0
| 7767 | 324 | 11 | 20 | 15 | #VALUE! | 1 | 0 |  | 0 | 0 |  | 0 |  | #VALUE! | 1 |  |  |  | 11 | 20 |  | 11 | 19 | [5 empty] | 0 | 0
| 7768 | 324 | 11 | 20 | 16 | #VALUE! | 1 | 0 |  | 0 | 0 |  | 0 |  | #VALUE! | 1 |  |  |  | 11 | 20 |  | 11 | 19 | [5 empty] | 0 | 0
| 7769 | 324 | 11 | 20 | 17 | #VALUE! | 1 | 0 |  | 0 | 0 |  | 0 |  | #VALUE! | 1 |  |  |  | 11 | 20 |  | 11 | 19 | [5 empty] | 0 | 0
| 7770 | 324 | 11 | 20 | 18 | #VALUE! | 1 | 0 |  | 0 | 0 |  | 0 |  | #VALUE! | 1 |  |  |  | 11 | 20 |  | 11 | 19 | [5 empty] | 0 | 0
| 7771 | 324 | 11 | 20 | 19 | #VALUE! | 1 | 0 |  | 0 | 0 |  | 0 |  | #VALUE! | 1 |  |  |  | 11 | 20 |  | 11 | 19 | [5 empty] | 0 | 0
| 7772 | 324 | 11 | 20 | 20 | #VALUE! | 1 | 0 |  | 0 | 0 |  | 0 |  | #VALUE! | 1 |  |  |  | 11 | 20 |  | 11 | 19 | [5 empty] | 0 | 0
| 7773 | 324 | 11 | 20 | 21 | #VALUE! | 1 | 0 |  | 0 | 0 |  | 0 |  | #VALUE! | 1 |  |  |  | 11 | 20 |  | 11 | 19 | [5 empty] | 0 | 0
| 7774 | 324 | 11 | 20 | 22 | #VALUE! | 1 | 0 |  | 0 | 0 |  | 0 |  | #VALUE! | 1 |  |  |  | 11 | 20 |  | 11 | 19 | [5 empty] | 0 | 0
| 7775 | 324 | 11 | 20 | 23 | #VALUE! | 1 | 0 |  | 0 | 0 |  | 0 |  | #VALUE! | 1 |  |  |  | 11 | 20 |  | 11 | 19 | [5 empty] | 0 | 0
| 7776 | 324 | 11 | 20 | 24 | #VALUE! | 1 | 0 |  | 0 | 0 |  | 0 |  | #VALUE! | 1 |  |  |  | 11 | 20 |  | 11 | 19 | [5 empty] | 0 | 0
| 7777 | 325 | 11 | 21 | 1 | #VALUE! | 1 | 0 |  | 0 | 0 |  | 0 |  | #VALUE! | 1 |  |  |  | 11 | 21 |  | 11 | 20 | [5 empty] | 0 | 0
| 7778 | 325 | 11 | 21 | 2 | #VALUE! | 1 | 0 |  | 0 | 0 |  | 0 |  | #VALUE! | 1 |  |  |  | 11 | 21 |  | 11 | 20 | [5 empty] | 0 | 0
| 7779 | 325 | 11 | 21 | 3 | #VALUE! | 1 | 0 |  | 0 | 0 |  | 0 |  | #VALUE! | 1 |  |  |  | 11 | 21 |  | 11 | 20 | [5 empty] | 0 | 0
| 7780 | 325 | 11 | 21 | 4 | #VALUE! | 1 | 0 |  | 0 | 0 |  | 0 |  | #VALUE! | 1 |  |  |  | 11 | 21 |  | 11 | 20 | [5 empty] | 0 | 0
| 7781 | 325 | 11 | 21 | 5 | #VALUE! | 1 | 0 |  | 0 | 0 |  | 0 |  | #VALUE! | 1 |  |  |  | 11 | 21 |  | 11 | 20 | [5 empty] | 0 | 0
| 7782 | 325 | 11 | 21 | 6 | #VALUE! | 1 | 0 |  | 0 | 0 |  | 0 |  | #VALUE! | 1 |  |  |  | 11 | 21 |  | 11 | 20 | [5 empty] | 0 | 0
| 7783 | 325 | 11 | 21 | 7 | #VALUE! | 1 | 0 |  | 0 | 0 |  | 0 |  | #VALUE! | 1 |  |  |  | 11 | 21 |  | 11 | 20 | [5 empty] | 0 | 0
| 7784 | 325 | 11 | 21 | 8 | #VALUE! | 1 | 0 |  | 0 | 0 |  | 0 |  | #VALUE! | 1 |  |  |  | 11 | 21 |  | 11 | 20 | [5 empty] | 0 | 0
| 7785 | 325 | 11 | 21 | 9 | #VALUE! | 1 | 0 |  | 0 | 0 |  | 0 |  | #VALUE! | 1 |  |  |  | 11 | 21 |  | 11 | 20 | [5 empty] | 0 | 0
| 7786 | 325 | 11 | 21 | 10 | #VALUE! | 1 | 0 |  | 0 | 0 |  | 0 |  | #VALUE! | 1 |  |  |  | 11 | 21 |  | 11 | 20 | [5 empty] | 0 | 0
| 7787 | 325 | 11 | 21 | 11 | #VALUE! | 1 | 0 |  | 0 | 0 |  | 0 |  | #VALUE! | 1 |  |  |  | 11 | 21 |  | 11 | 20 | [5 empty] | 0 | 0
| 7788 | 325 | 11 | 21 | 12 | #VALUE! | 1 | 0 |  | 0 | 0 |  | 0 |  | #VALUE! | 1 |  |  |  | 11 | 21 |  | 11 | 20 | [5 empty] | 0 | 0
| 7789 | 325 | 11 | 21 | 13 | #VALUE! | 1 | 0 |  | 0 | 0 |  | 0 |  | #VALUE! | 1 |  |  |  | 11 | 21 |  | 11 | 20 | [5 empty] | 0 | 0
| 7790 | 325 | 11 | 21 | 14 | #VALUE! | 1 | 0 |  | 0 | 0 |  | 0 |  | #VALUE! | 1 |  |  |  | 11 | 21 |  | 11 | 20 | [5 empty] | 0 | 0
| 7791 | 325 | 11 | 21 | 15 | #VALUE! | 1 | 0 |  | 0 | 0 |  | 0 |  | #VALUE! | 1 |  |  |  | 11 | 21 |  | 11 | 20 | [5 empty] | 0 | 0
| 7792 | 325 | 11 | 21 | 16 | #VALUE! | 1 | 0 |  | 0 | 0 |  | 0 |  | #VALUE! | 1 |  |  |  | 11 | 21 |  | 11 | 20 | [5 empty] | 0 | 0
| 7793 | 325 | 11 | 21 | 17 | #VALUE! | 1 | 0 |  | 0 | 0 |  | 0 |  | #VALUE! | 1 |  |  |  | 11 | 21 |  | 11 | 20 | [5 empty] | 0 | 0
| 7794 | 325 | 11 | 21 | 18 | #VALUE! | 1 | 0 |  | 0 | 0 |  | 0 |  | #VALUE! | 1 |  |  |  | 11 | 21 |  | 11 | 20 | [5 empty] | 0 | 0
| 7795 | 325 | 11 | 21 | 19 | #VALUE! | 1 | 0 |  | 0 | 0 |  | 0 |  | #VALUE! | 1 |  |  |  | 11 | 21 |  | 11 | 20 | [5 empty] | 0 | 0
| 7796 | 325 | 11 | 21 | 20 | #VALUE! | 1 | 0 |  | 0 | 0 |  | 0 |  | #VALUE! | 1 |  |  |  | 11 | 21 |  | 11 | 20 | [5 empty] | 0 | 0
| 7797 | 325 | 11 | 21 | 21 | #VALUE! | 1 | 0 |  | 0 | 0 |  | 0 |  | #VALUE! | 1 |  |  |  | 11 | 21 |  | 11 | 20 | [5 empty] | 0 | 0
| 7798 | 325 | 11 | 21 | 22 | #VALUE! | 1 | 0 |  | 0 | 0 |  | 0 |  | #VALUE! | 1 |  |  |  | 11 | 21 |  | 11 | 20 | [5 empty] | 0 | 0
| 7799 | 325 | 11 | 21 | 23 | #VALUE! | 1 | 0 |  | 0 | 0 |  | 0 |  | #VALUE! | 1 |  |  |  | 11 | 21 |  | 11 | 20 | [5 empty] | 0 | 0
| 7800 | 325 | 11 | 21 | 24 | #VALUE! | 1 | 0 |  | 0 | 0 |  | 0 |  | #VALUE! | 1 |  |  |  | 11 | 21 |  | 11 | 20 | [5 empty] | 0 | 0
| 7801 | 326 | 11 | 22 | 1 | #VALUE! | 1 | 0 |  | 0 | 0 |  | 0 |  | #VALUE! | 1 |  |  |  | 11 | 22 |  | 11 | 21 | [5 empty] | 0 | 0
| 7802 | 326 | 11 | 22 | 2 | #VALUE! | 1 | 0 |  | 0 | 0 |  | 0 |  | #VALUE! | 1 |  |  |  | 11 | 22 |  | 11 | 21 | [5 empty] | 0 | 0
| 7803 | 326 | 11 | 22 | 3 | #VALUE! | 1 | 0 |  | 0 | 0 |  | 0 |  | #VALUE! | 1 |  |  |  | 11 | 22 |  | 11 | 21 | [5 empty] | 0 | 0
| 7804 | 326 | 11 | 22 | 4 | #VALUE! | 1 | 0 |  | 0 | 0 |  | 0 |  | #VALUE! | 1 |  |  |  | 11 | 22 |  | 11 | 21 | [5 empty] | 0 | 0
| 7805 | 326 | 11 | 22 | 5 | #VALUE! | 1 | 0 |  | 0 | 0 |  | 0 |  | #VALUE! | 1 |  |  |  | 11 | 22 |  | 11 | 21 | [5 empty] | 0 | 0
| 7806 | 326 | 11 | 22 | 6 | #VALUE! | 1 | 0 |  | 0 | 0 |  | 0 |  | #VALUE! | 1 |  |  |  | 11 | 22 |  | 11 | 21 | [5 empty] | 0 | 0
| 7807 | 326 | 11 | 22 | 7 | #VALUE! | 1 | 0 |  | 0 | 0 |  | 0 |  | #VALUE! | 1 |  |  |  | 11 | 22 |  | 11 | 21 | [5 empty] | 0 | 0
| 7808 | 326 | 11 | 22 | 8 | #VALUE! | 1 | 0 |  | 0 | 0 |  | 0 |  | #VALUE! | 1 |  |  |  | 11 | 22 |  | 11 | 21 | [5 empty] | 0 | 0
| 7809 | 326 | 11 | 22 | 9 | #VALUE! | 1 | 0 |  | 0 | 0 |  | 0 |  | #VALUE! | 1 |  |  |  | 11 | 22 |  | 11 | 21 | [5 empty] | 0 | 0
| 7810 | 326 | 11 | 22 | 10 | #VALUE! | 1 | 0 |  | 0 | 0 |  | 0 |  | #VALUE! | 1 |  |  |  | 11 | 22 |  | 11 | 21 | [5 empty] | 0 | 0
| 7811 | 326 | 11 | 22 | 11 | #VALUE! | 1 | 0 |  | 0 | 0 |  | 0 |  | #VALUE! | 1 |  |  |  | 11 | 22 |  | 11 | 21 | [5 empty] | 0 | 0
| 7812 | 326 | 11 | 22 | 12 | #VALUE! | 1 | 0 |  | 0 | 0 |  | 0 |  | #VALUE! | 1 |  |  |  | 11 | 22 |  | 11 | 21 | [5 empty] | 0 | 0
| 7813 | 326 | 11 | 22 | 13 | #VALUE! | 1 | 0 |  | 0 | 0 |  | 0 |  | #VALUE! | 1 |  |  |  | 11 | 22 |  | 11 | 21 | [5 empty] | 0 | 0
| 7814 | 326 | 11 | 22 | 14 | #VALUE! | 1 | 0 |  | 0 | 0 |  | 0 |  | #VALUE! | 1 |  |  |  | 11 | 22 |  | 11 | 21 | [5 empty] | 0 | 0
| 7815 | 326 | 11 | 22 | 15 | #VALUE! | 1 | 0 |  | 0 | 0 |  | 0 |  | #VALUE! | 1 |  |  |  | 11 | 22 |  | 11 | 21 | [5 empty] | 0 | 0
| 7816 | 326 | 11 | 22 | 16 | #VALUE! | 1 | 0 |  | 0 | 0 |  | 0 |  | #VALUE! | 1 |  |  |  | 11 | 22 |  | 11 | 21 | [5 empty] | 0 | 0
| 7817 | 326 | 11 | 22 | 17 | #VALUE! | 1 | 0 |  | 0 | 0 |  | 0 |  | #VALUE! | 1 |  |  |  | 11 | 22 |  | 11 | 21 | [5 empty] | 0 | 0
| 7818 | 326 | 11 | 22 | 18 | #VALUE! | 1 | 0 |  | 0 | 0 |  | 0 |  | #VALUE! | 1 |  |  |  | 11 | 22 |  | 11 | 21 | [5 empty] | 0 | 0
| 7819 | 326 | 11 | 22 | 19 | #VALUE! | 1 | 0 |  | 0 | 0 |  | 0 |  | #VALUE! | 1 |  |  |  | 11 | 22 |  | 11 | 21 | [5 empty] | 0 | 0
| 7820 | 326 | 11 | 22 | 20 | #VALUE! | 1 | 0 |  | 0 | 0 |  | 0 |  | #VALUE! | 1 |  |  |  | 11 | 22 |  | 11 | 21 | [5 empty] | 0 | 0
| 7821 | 326 | 11 | 22 | 21 | #VALUE! | 1 | 0 |  | 0 | 0 |  | 0 |  | #VALUE! | 1 |  |  |  | 11 | 22 |  | 11 | 21 | [5 empty] | 0 | 0
| 7822 | 326 | 11 | 22 | 22 | #VALUE! | 1 | 0 |  | 0 | 0 |  | 0 |  | #VALUE! | 1 |  |  |  | 11 | 22 |  | 11 | 21 | [5 empty] | 0 | 0
| 7823 | 326 | 11 | 22 | 23 | #VALUE! | 1 | 0 |  | 0 | 0 |  | 0 |  | #VALUE! | 1 |  |  |  | 11 | 22 |  | 11 | 21 | [5 empty] | 0 | 0
| 7824 | 326 | 11 | 22 | 24 | #VALUE! | 1 | 0 |  | 0 | 0 |  | 0 |  | #VALUE! | 1 |  |  |  | 11 | 22 |  | 11 | 21 | [5 empty] | 0 | 0
| 7825 | 327 | 11 | 23 | 1 | #VALUE! | 1 | 0 |  | 0 | 0 |  | 0 |  | #VALUE! | 1 |  |  |  | 11 | 23 |  | 11 | 22 | [5 empty] | 0 | 0
| 7826 | 327 | 11 | 23 | 2 | #VALUE! | 1 | 0 |  | 0 | 0 |  | 0 |  | #VALUE! | 1 |  |  |  | 11 | 23 |  | 11 | 22 | [5 empty] | 0 | 0
| 7827 | 327 | 11 | 23 | 3 | #VALUE! | 1 | 0 |  | 0 | 0 |  | 0 |  | #VALUE! | 1 |  |  |  | 11 | 23 |  | 11 | 22 | [5 empty] | 0 | 0
| 7828 | 327 | 11 | 23 | 4 | #VALUE! | 1 | 0 |  | 0 | 0 |  | 0 |  | #VALUE! | 1 |  |  |  | 11 | 23 |  | 11 | 22 | [5 empty] | 0 | 0
| 7829 | 327 | 11 | 23 | 5 | #VALUE! | 1 | 0 |  | 0 | 0 |  | 0 |  | #VALUE! | 1 |  |  |  | 11 | 23 |  | 11 | 22 | [5 empty] | 0 | 0
| 7830 | 327 | 11 | 23 | 6 | #VALUE! | 1 | 0 |  | 0 | 0 |  | 0 |  | #VALUE! | 1 |  |  |  | 11 | 23 |  | 11 | 22 | [5 empty] | 0 | 0
| 7831 | 327 | 11 | 23 | 7 | #VALUE! | 1 | 0 |  | 0 | 0 |  | 0 |  | #VALUE! | 1 |  |  |  | 11 | 23 |  | 11 | 22 | [5 empty] | 0 | 0
| 7832 | 327 | 11 | 23 | 8 | #VALUE! | 1 | 0 |  | 0 | 0 |  | 0 |  | #VALUE! | 1 |  |  |  | 11 | 23 |  | 11 | 22 | [5 empty] | 0 | 0
| 7833 | 327 | 11 | 23 | 9 | #VALUE! | 1 | 0 |  | 0 | 0 |  | 0 |  | #VALUE! | 1 |  |  |  | 11 | 23 |  | 11 | 22 | [5 empty] | 0 | 0
| 7834 | 327 | 11 | 23 | 10 | #VALUE! | 1 | 0 |  | 0 | 0 |  | 0 |  | #VALUE! | 1 |  |  |  | 11 | 23 |  | 11 | 22 | [5 empty] | 0 | 0
| 7835 | 327 | 11 | 23 | 11 | #VALUE! | 1 | 0 |  | 0 | 0 |  | 0 |  | #VALUE! | 1 |  |  |  | 11 | 23 |  | 11 | 22 | [5 empty] | 0 | 0
| 7836 | 327 | 11 | 23 | 12 | #VALUE! | 1 | 0 |  | 0 | 0 |  | 0 |  | #VALUE! | 1 |  |  |  | 11 | 23 |  | 11 | 22 | [5 empty] | 0 | 0
| 7837 | 327 | 11 | 23 | 13 | #VALUE! | 1 | 0 |  | 0 | 0 |  | 0 |  | #VALUE! | 1 |  |  |  | 11 | 23 |  | 11 | 22 | [5 empty] | 0 | 0
| 7838 | 327 | 11 | 23 | 14 | #VALUE! | 1 | 0 |  | 0 | 0 |  | 0 |  | #VALUE! | 1 |  |  |  | 11 | 23 |  | 11 | 22 | [5 empty] | 0 | 0
| 7839 | 327 | 11 | 23 | 15 | #VALUE! | 1 | 0 |  | 0 | 0 |  | 0 |  | #VALUE! | 1 |  |  |  | 11 | 23 |  | 11 | 22 | [5 empty] | 0 | 0
| 7840 | 327 | 11 | 23 | 16 | #VALUE! | 1 | 0 |  | 0 | 0 |  | 0 |  | #VALUE! | 1 |  |  |  | 11 | 23 |  | 11 | 22 | [5 empty] | 0 | 0
| 7841 | 327 | 11 | 23 | 17 | #VALUE! | 1 | 0 |  | 0 | 0 |  | 0 |  | #VALUE! | 1 |  |  |  | 11 | 23 |  | 11 | 22 | [5 empty] | 0 | 0
| 7842 | 327 | 11 | 23 | 18 | #VALUE! | 1 | 0 |  | 0 | 0 |  | 0 |  | #VALUE! | 1 |  |  |  | 11 | 23 |  | 11 | 22 | [5 empty] | 0 | 0
| 7843 | 327 | 11 | 23 | 19 | #VALUE! | 1 | 0 |  | 0 | 0 |  | 0 |  | #VALUE! | 1 |  |  |  | 11 | 23 |  | 11 | 22 | [5 empty] | 0 | 0
| 7844 | 327 | 11 | 23 | 20 | #VALUE! | 1 | 0 |  | 0 | 0 |  | 0 |  | #VALUE! | 1 |  |  |  | 11 | 23 |  | 11 | 22 | [5 empty] | 0 | 0
| 7845 | 327 | 11 | 23 | 21 | #VALUE! | 1 | 0 |  | 0 | 0 |  | 0 |  | #VALUE! | 1 |  |  |  | 11 | 23 |  | 11 | 22 | [5 empty] | 0 | 0
| 7846 | 327 | 11 | 23 | 22 | #VALUE! | 1 | 0 |  | 0 | 0 |  | 0 |  | #VALUE! | 1 |  |  |  | 11 | 23 |  | 11 | 22 | [5 empty] | 0 | 0
| 7847 | 327 | 11 | 23 | 23 | #VALUE! | 1 | 0 |  | 0 | 0 |  | 0 |  | #VALUE! | 1 |  |  |  | 11 | 23 |  | 11 | 22 | [5 empty] | 0 | 0
| 7848 | 327 | 11 | 23 | 24 | #VALUE! | 1 | 0 |  | 0 | 0 |  | 0 |  | #VALUE! | 1 |  |  |  | 11 | 23 |  | 11 | 22 | [5 empty] | 0 | 0
| 7849 | 328 | 11 | 24 | 1 | #VALUE! | 0 | 0 |  | 0 | 0 |  | 0 |  | #VALUE! | 1 |  |  |  | 11 | 24 |  | 11 | 23 | [5 empty] | 0 | 0
| 7850 | 328 | 11 | 24 | 2 | #VALUE! | 0 | 0 |  | 0 | 0 |  | 0 |  | #VALUE! | 1 |  |  |  | 11 | 24 |  | 11 | 23 | [5 empty] | 0 | 0
| 7851 | 328 | 11 | 24 | 3 | #VALUE! | 0 | 0 |  | 0 | 0 |  | 0 |  | #VALUE! | 1 |  |  |  | 11 | 24 |  | 11 | 23 | [5 empty] | 0 | 0
| 7852 | 328 | 11 | 24 | 4 | #VALUE! | 0 | 0 |  | 0 | 0 |  | 0 |  | #VALUE! | 1 |  |  |  | 11 | 24 |  | 11 | 23 | [5 empty] | 0 | 0
| 7853 | 328 | 11 | 24 | 5 | #VALUE! | 0 | 0 |  | 0 | 0 |  | 0 |  | #VALUE! | 1 |  |  |  | 11 | 24 |  | 11 | 23 | [5 empty] | 0 | 0
| 7854 | 328 | 11 | 24 | 6 | #VALUE! | 0 | 0 |  | 0 | 0 |  | 0 |  | #VALUE! | 1 |  |  |  | 11 | 24 |  | 11 | 23 | [5 empty] | 0 | 0
| 7855 | 328 | 11 | 24 | 7 | #VALUE! | 0 | 0 |  | 0 | 0 |  | 0 |  | #VALUE! | 1 |  |  |  | 11 | 24 |  | 11 | 23 | [5 empty] | 0 | 0
| 7856 | 328 | 11 | 24 | 8 | #VALUE! | 0 | 0 |  | 0 | 0 |  | 0 |  | #VALUE! | 1 |  |  |  | 11 | 24 |  | 11 | 23 | [5 empty] | 0 | 0
| 7857 | 328 | 11 | 24 | 9 | #VALUE! | 0 | 0 |  | 0 | 0 |  | 0 |  | #VALUE! | 1 |  |  |  | 11 | 24 |  | 11 | 23 | [5 empty] | 0 | 0
| 7858 | 328 | 11 | 24 | 10 | #VALUE! | 0 | 0 |  | 0 | 0 |  | 0 |  | #VALUE! | 1 |  |  |  | 11 | 24 |  | 11 | 23 | [5 empty] | 0 | 0
| 7859 | 328 | 11 | 24 | 11 | #VALUE! | 0 | 0 |  | 0 | 0 |  | 0 |  | #VALUE! | 1 |  |  |  | 11 | 24 |  | 11 | 23 | [5 empty] | 0 | 0
| 7860 | 328 | 11 | 24 | 12 | #VALUE! | 0 | 0 |  | 0 | 0 |  | 0 |  | #VALUE! | 1 |  |  |  | 11 | 24 |  | 11 | 23 | [5 empty] | 0 | 0
| 7861 | 328 | 11 | 24 | 13 | #VALUE! | 0 | 0 |  | 0 | 0 |  | 0 |  | #VALUE! | 1 |  |  |  | 11 | 24 |  | 11 | 23 | [5 empty] | 0 | 0
| 7862 | 328 | 11 | 24 | 14 | #VALUE! | 0 | 0 |  | 0 | 0 |  | 0 |  | #VALUE! | 1 |  |  |  | 11 | 24 |  | 11 | 23 | [5 empty] | 0 | 0
| 7863 | 328 | 11 | 24 | 15 | #VALUE! | 0 | 0 |  | 0 | 0 |  | 0 |  | #VALUE! | 1 |  |  |  | 11 | 24 |  | 11 | 23 | [5 empty] | 0 | 0
| 7864 | 328 | 11 | 24 | 16 | #VALUE! | 0 | 0 |  | 0 | 0 |  | 0 |  | #VALUE! | 1 |  |  |  | 11 | 24 |  | 11 | 23 | [5 empty] | 0 | 0
| 7865 | 328 | 11 | 24 | 17 | #VALUE! | 0 | 0 |  | 0 | 0 |  | 0 |  | #VALUE! | 1 |  |  |  | 11 | 24 |  | 11 | 23 | [5 empty] | 0 | 0
| 7866 | 328 | 11 | 24 | 18 | #VALUE! | 0 | 0 |  | 0 | 0 |  | 0 |  | #VALUE! | 1 |  |  |  | 11 | 24 |  | 11 | 23 | [5 empty] | 0 | 0
| 7867 | 328 | 11 | 24 | 19 | #VALUE! | 0 | 0 |  | 0 | 0 |  | 0 |  | #VALUE! | 1 |  |  |  | 11 | 24 |  | 11 | 23 | [5 empty] | 0 | 0
| 7868 | 328 | 11 | 24 | 20 | #VALUE! | 0 | 0 |  | 0 | 0 |  | 0 |  | #VALUE! | 1 |  |  |  | 11 | 24 |  | 11 | 23 | [5 empty] | 0 | 0
| 7869 | 328 | 11 | 24 | 21 | #VALUE! | 0 | 0 |  | 0 | 0 |  | 0 |  | #VALUE! | 1 |  |  |  | 11 | 24 |  | 11 | 23 | [5 empty] | 0 | 0
| 7870 | 328 | 11 | 24 | 22 | #VALUE! | 0 | 0 |  | 0 | 0 |  | 0 |  | #VALUE! | 1 |  |  |  | 11 | 24 |  | 11 | 23 | [5 empty] | 0 | 0
| 7871 | 328 | 11 | 24 | 23 | #VALUE! | 0 | 0 |  | 0 | 0 |  | 0 |  | #VALUE! | 1 |  |  |  | 11 | 24 |  | 11 | 23 | [5 empty] | 0 | 0
| 7872 | 328 | 11 | 24 | 24 | #VALUE! | 0 | 0 |  | 0 | 0 |  | 0 |  | #VALUE! | 1 |  |  |  | 11 | 24 |  | 11 | 23 | [5 empty] | 0 | 0
| 7873 | 329 | 11 | 25 | 1 | #VALUE! | 0 | 0 |  | 0 | 0 |  | 0 |  | #VALUE! | 1 |  |  |  | 11 | 25 |  | 11 | 24 | [5 empty] | 0 | 0
| 7874 | 329 | 11 | 25 | 2 | #VALUE! | 0 | 0 |  | 0 | 0 |  | 0 |  | #VALUE! | 1 |  |  |  | 11 | 25 |  | 11 | 24 | [5 empty] | 0 | 0
| 7875 | 329 | 11 | 25 | 3 | #VALUE! | 0 | 0 |  | 0 | 0 |  | 0 |  | #VALUE! | 1 |  |  |  | 11 | 25 |  | 11 | 24 | [5 empty] | 0 | 0
| 7876 | 329 | 11 | 25 | 4 | #VALUE! | 0 | 0 |  | 0 | 0 |  | 0 |  | #VALUE! | 1 |  |  |  | 11 | 25 |  | 11 | 24 | [5 empty] | 0 | 0
| 7877 | 329 | 11 | 25 | 5 | #VALUE! | 0 | 0 |  | 0 | 0 |  | 0 |  | #VALUE! | 1 |  |  |  | 11 | 25 |  | 11 | 24 | [5 empty] | 0 | 0
| 7878 | 329 | 11 | 25 | 6 | #VALUE! | 0 | 0 |  | 0 | 0 |  | 0 |  | #VALUE! | 1 |  |  |  | 11 | 25 |  | 11 | 24 | [5 empty] | 0 | 0
| 7879 | 329 | 11 | 25 | 7 | #VALUE! | 0 | 0 |  | 0 | 0 |  | 0 |  | #VALUE! | 1 |  |  |  | 11 | 25 |  | 11 | 24 | [5 empty] | 0 | 0
| 7880 | 329 | 11 | 25 | 8 | #VALUE! | 0 | 0 |  | 0 | 0 |  | 0 |  | #VALUE! | 1 |  |  |  | 11 | 25 |  | 11 | 24 | [5 empty] | 0 | 0
| 7881 | 329 | 11 | 25 | 9 | #VALUE! | 0 | 0 |  | 0 | 0 |  | 0 |  | #VALUE! | 1 |  |  |  | 11 | 25 |  | 11 | 24 | [5 empty] | 0 | 0
| 7882 | 329 | 11 | 25 | 10 | #VALUE! | 0 | 0 |  | 0 | 0 |  | 0 |  | #VALUE! | 1 |  |  |  | 11 | 25 |  | 11 | 24 | [5 empty] | 0 | 0
| 7883 | 329 | 11 | 25 | 11 | #VALUE! | 0 | 0 |  | 0 | 0 |  | 0 |  | #VALUE! | 1 |  |  |  | 11 | 25 |  | 11 | 24 | [5 empty] | 0 | 0
| 7884 | 329 | 11 | 25 | 12 | #VALUE! | 0 | 0 |  | 0 | 0 |  | 0 |  | #VALUE! | 1 |  |  |  | 11 | 25 |  | 11 | 24 | [5 empty] | 0 | 0
| 7885 | 329 | 11 | 25 | 13 | #VALUE! | 0 | 0 |  | 0 | 0 |  | 0 |  | #VALUE! | 1 |  |  |  | 11 | 25 |  | 11 | 24 | [5 empty] | 0 | 0
| 7886 | 329 | 11 | 25 | 14 | #VALUE! | 0 | 0 |  | 0 | 0 |  | 0 |  | #VALUE! | 1 |  |  |  | 11 | 25 |  | 11 | 24 | [5 empty] | 0 | 0
| 7887 | 329 | 11 | 25 | 15 | #VALUE! | 0 | 0 |  | 0 | 0 |  | 0 |  | #VALUE! | 1 |  |  |  | 11 | 25 |  | 11 | 24 | [5 empty] | 0 | 0
| 7888 | 329 | 11 | 25 | 16 | #VALUE! | 0 | 0 |  | 0 | 0 |  | 0 |  | #VALUE! | 1 |  |  |  | 11 | 25 |  | 11 | 24 | [5 empty] | 0 | 0
| 7889 | 329 | 11 | 25 | 17 | #VALUE! | 0 | 0 |  | 0 | 0 |  | 0 |  | #VALUE! | 1 |  |  |  | 11 | 25 |  | 11 | 24 | [5 empty] | 0 | 0
| 7890 | 329 | 11 | 25 | 18 | #VALUE! | 0 | 0 |  | 0 | 0 |  | 0 |  | #VALUE! | 1 |  |  |  | 11 | 25 |  | 11 | 24 | [5 empty] | 0 | 0
| 7891 | 329 | 11 | 25 | 19 | #VALUE! | 0 | 0 |  | 0 | 0 |  | 0 |  | #VALUE! | 1 |  |  |  | 11 | 25 |  | 11 | 24 | [5 empty] | 0 | 0
| 7892 | 329 | 11 | 25 | 20 | #VALUE! | 0 | 0 |  | 0 | 0 |  | 0 |  | #VALUE! | 1 |  |  |  | 11 | 25 |  | 11 | 24 | [5 empty] | 0 | 0
| 7893 | 329 | 11 | 25 | 21 | #VALUE! | 0 | 0 |  | 0 | 0 |  | 0 |  | #VALUE! | 1 |  |  |  | 11 | 25 |  | 11 | 24 | [5 empty] | 0 | 0
| 7894 | 329 | 11 | 25 | 22 | #VALUE! | 0 | 0 |  | 0 | 0 |  | 0 |  | #VALUE! | 1 |  |  |  | 11 | 25 |  | 11 | 24 | [5 empty] | 0 | 0
| 7895 | 329 | 11 | 25 | 23 | #VALUE! | 0 | 0 |  | 0 | 0 |  | 0 |  | #VALUE! | 1 |  |  |  | 11 | 25 |  | 11 | 24 | [5 empty] | 0 | 0
| 7896 | 329 | 11 | 25 | 24 | #VALUE! | 0 | 0 |  | 0 | 0 |  | 0 |  | #VALUE! | 1 |  |  |  | 11 | 25 |  | 11 | 24 | [5 empty] | 0 | 0
| 7897 | 330 | 11 | 26 | 1 | #VALUE! | 1 | 0 |  | 0 | 0 |  | 0 |  | #VALUE! | 1 |  |  |  | 11 | 26 |  | 11 | 25 | [5 empty] | 0 | 0
| 7898 | 330 | 11 | 26 | 2 | #VALUE! | 1 | 0 |  | 0 | 0 |  | 0 |  | #VALUE! | 1 |  |  |  | 11 | 26 |  | 11 | 25 | [5 empty] | 0 | 0
| 7899 | 330 | 11 | 26 | 3 | #VALUE! | 1 | 0 |  | 0 | 0 |  | 0 |  | #VALUE! | 1 |  |  |  | 11 | 26 |  | 11 | 25 | [5 empty] | 0 | 0
| 7900 | 330 | 11 | 26 | 4 | #VALUE! | 1 | 0 |  | 0 | 0 |  | 0 |  | #VALUE! | 1 |  |  |  | 11 | 26 |  | 11 | 25 | [5 empty] | 0 | 0
| 7901 | 330 | 11 | 26 | 5 | #VALUE! | 1 | 0 |  | 0 | 0 |  | 0 |  | #VALUE! | 1 |  |  |  | 11 | 26 |  | 11 | 25 | [5 empty] | 0 | 0
| 7902 | 330 | 11 | 26 | 6 | #VALUE! | 1 | 0 |  | 0 | 0 |  | 0 |  | #VALUE! | 1 |  |  |  | 11 | 26 |  | 11 | 25 | [5 empty] | 0 | 0
| 7903 | 330 | 11 | 26 | 7 | #VALUE! | 1 | 0 |  | 0 | 0 |  | 0 |  | #VALUE! | 1 |  |  |  | 11 | 26 |  | 11 | 25 | [5 empty] | 0 | 0
| 7904 | 330 | 11 | 26 | 8 | #VALUE! | 1 | 0 |  | 0 | 0 |  | 0 |  | #VALUE! | 1 |  |  |  | 11 | 26 |  | 11 | 25 | [5 empty] | 0 | 0
| 7905 | 330 | 11 | 26 | 9 | #VALUE! | 1 | 0 |  | 0 | 0 |  | 0 |  | #VALUE! | 1 |  |  |  | 11 | 26 |  | 11 | 25 | [5 empty] | 0 | 0
| 7906 | 330 | 11 | 26 | 10 | #VALUE! | 1 | 0 |  | 0 | 0 |  | 0 |  | #VALUE! | 1 |  |  |  | 11 | 26 |  | 11 | 25 | [5 empty] | 0 | 0
| 7907 | 330 | 11 | 26 | 11 | #VALUE! | 1 | 0 |  | 0 | 0 |  | 0 |  | #VALUE! | 1 |  |  |  | 11 | 26 |  | 11 | 25 | [5 empty] | 0 | 0
| 7908 | 330 | 11 | 26 | 12 | #VALUE! | 1 | 0 |  | 0 | 0 |  | 0 |  | #VALUE! | 1 |  |  |  | 11 | 26 |  | 11 | 25 | [5 empty] | 0 | 0
| 7909 | 330 | 11 | 26 | 13 | #VALUE! | 1 | 0 |  | 0 | 0 |  | 0 |  | #VALUE! | 1 |  |  |  | 11 | 26 |  | 11 | 25 | [5 empty] | 0 | 0
| 7910 | 330 | 11 | 26 | 14 | #VALUE! | 1 | 0 |  | 0 | 0 |  | 0 |  | #VALUE! | 1 |  |  |  | 11 | 26 |  | 11 | 25 | [5 empty] | 0 | 0
| 7911 | 330 | 11 | 26 | 15 | #VALUE! | 1 | 0 |  | 0 | 0 |  | 0 |  | #VALUE! | 1 |  |  |  | 11 | 26 |  | 11 | 25 | [5 empty] | 0 | 0
| 7912 | 330 | 11 | 26 | 16 | #VALUE! | 1 | 0 |  | 0 | 0 |  | 0 |  | #VALUE! | 1 |  |  |  | 11 | 26 |  | 11 | 25 | [5 empty] | 0 | 0
| 7913 | 330 | 11 | 26 | 17 | #VALUE! | 1 | 0 |  | 0 | 0 |  | 0 |  | #VALUE! | 1 |  |  |  | 11 | 26 |  | 11 | 25 | [5 empty] | 0 | 0
| 7914 | 330 | 11 | 26 | 18 | #VALUE! | 1 | 0 |  | 0 | 0 |  | 0 |  | #VALUE! | 1 |  |  |  | 11 | 26 |  | 11 | 25 | [5 empty] | 0 | 0
| 7915 | 330 | 11 | 26 | 19 | #VALUE! | 1 | 0 |  | 0 | 0 |  | 0 |  | #VALUE! | 1 |  |  |  | 11 | 26 |  | 11 | 25 | [5 empty] | 0 | 0
| 7916 | 330 | 11 | 26 | 20 | #VALUE! | 1 | 0 |  | 0 | 0 |  | 0 |  | #VALUE! | 1 |  |  |  | 11 | 26 |  | 11 | 25 | [5 empty] | 0 | 0
| 7917 | 330 | 11 | 26 | 21 | #VALUE! | 1 | 0 |  | 0 | 0 |  | 0 |  | #VALUE! | 1 |  |  |  | 11 | 26 |  | 11 | 25 | [5 empty] | 0 | 0
| 7918 | 330 | 11 | 26 | 22 | #VALUE! | 1 | 0 |  | 0 | 0 |  | 0 |  | #VALUE! | 1 |  |  |  | 11 | 26 |  | 11 | 25 | [5 empty] | 0 | 0
| 7919 | 330 | 11 | 26 | 23 | #VALUE! | 1 | 0 |  | 0 | 0 |  | 0 |  | #VALUE! | 1 |  |  |  | 11 | 26 |  | 11 | 25 | [5 empty] | 0 | 0
| 7920 | 330 | 11 | 26 | 24 | #VALUE! | 1 | 0 |  | 0 | 0 |  | 0 |  | #VALUE! | 1 |  |  |  | 11 | 26 |  | 11 | 25 | [5 empty] | 0 | 0
| 7921 | 331 | 11 | 27 | 1 | #VALUE! | 1 | 0 |  | 0 | 0 |  | 0 |  | #VALUE! | 1 |  |  |  | 11 | 27 |  | 11 | 26 | [5 empty] | 0 | 0
| 7922 | 331 | 11 | 27 | 2 | #VALUE! | 1 | 0 |  | 0 | 0 |  | 0 |  | #VALUE! | 1 |  |  |  | 11 | 27 |  | 11 | 26 | [5 empty] | 0 | 0
| 7923 | 331 | 11 | 27 | 3 | #VALUE! | 1 | 0 |  | 0 | 0 |  | 0 |  | #VALUE! | 1 |  |  |  | 11 | 27 |  | 11 | 26 | [5 empty] | 0 | 0
| 7924 | 331 | 11 | 27 | 4 | #VALUE! | 1 | 0 |  | 0 | 0 |  | 0 |  | #VALUE! | 1 |  |  |  | 11 | 27 |  | 11 | 26 | [5 empty] | 0 | 0
| 7925 | 331 | 11 | 27 | 5 | #VALUE! | 1 | 0 |  | 0 | 0 |  | 0 |  | #VALUE! | 1 |  |  |  | 11 | 27 |  | 11 | 26 | [5 empty] | 0 | 0
| 7926 | 331 | 11 | 27 | 6 | #VALUE! | 1 | 0 |  | 0 | 0 |  | 0 |  | #VALUE! | 1 |  |  |  | 11 | 27 |  | 11 | 26 | [5 empty] | 0 | 0
| 7927 | 331 | 11 | 27 | 7 | #VALUE! | 1 | 0 |  | 0 | 0 |  | 0 |  | #VALUE! | 1 |  |  |  | 11 | 27 |  | 11 | 26 | [5 empty] | 0 | 0
| 7928 | 331 | 11 | 27 | 8 | #VALUE! | 1 | 0 |  | 0 | 0 |  | 0 |  | #VALUE! | 1 |  |  |  | 11 | 27 |  | 11 | 26 | [5 empty] | 0 | 0
| 7929 | 331 | 11 | 27 | 9 | #VALUE! | 1 | 0 |  | 0 | 0 |  | 0 |  | #VALUE! | 1 |  |  |  | 11 | 27 |  | 11 | 26 | [5 empty] | 0 | 0
| 7930 | 331 | 11 | 27 | 10 | #VALUE! | 1 | 0 |  | 0 | 0 |  | 0 |  | #VALUE! | 1 |  |  |  | 11 | 27 |  | 11 | 26 | [5 empty] | 0 | 0
| 7931 | 331 | 11 | 27 | 11 | #VALUE! | 1 | 0 |  | 0 | 0 |  | 0 |  | #VALUE! | 1 |  |  |  | 11 | 27 |  | 11 | 26 | [5 empty] | 0 | 0
| 7932 | 331 | 11 | 27 | 12 | #VALUE! | 1 | 0 |  | 0 | 0 |  | 0 |  | #VALUE! | 1 |  |  |  | 11 | 27 |  | 11 | 26 | [5 empty] | 0 | 0
| 7933 | 331 | 11 | 27 | 13 | #VALUE! | 1 | 0 |  | 0 | 0 |  | 0 |  | #VALUE! | 1 |  |  |  | 11 | 27 |  | 11 | 26 | [5 empty] | 0 | 0
| 7934 | 331 | 11 | 27 | 14 | #VALUE! | 1 | 0 |  | 0 | 0 |  | 0 |  | #VALUE! | 1 |  |  |  | 11 | 27 |  | 11 | 26 | [5 empty] | 0 | 0
| 7935 | 331 | 11 | 27 | 15 | #VALUE! | 1 | 0 |  | 0 | 0 |  | 0 |  | #VALUE! | 1 |  |  |  | 11 | 27 |  | 11 | 26 | [5 empty] | 0 | 0
| 7936 | 331 | 11 | 27 | 16 | #VALUE! | 1 | 0 |  | 0 | 0 |  | 0 |  | #VALUE! | 1 |  |  |  | 11 | 27 |  | 11 | 26 | [5 empty] | 0 | 0
| 7937 | 331 | 11 | 27 | 17 | #VALUE! | 1 | 0 |  | 0 | 0 |  | 0 |  | #VALUE! | 1 |  |  |  | 11 | 27 |  | 11 | 26 | [5 empty] | 0 | 0
| 7938 | 331 | 11 | 27 | 18 | #VALUE! | 1 | 0 |  | 0 | 0 |  | 0 |  | #VALUE! | 1 |  |  |  | 11 | 27 |  | 11 | 26 | [5 empty] | 0 | 0
| 7939 | 331 | 11 | 27 | 19 | #VALUE! | 1 | 0 |  | 0 | 0 |  | 0 |  | #VALUE! | 1 |  |  |  | 11 | 27 |  | 11 | 26 | [5 empty] | 0 | 0
| 7940 | 331 | 11 | 27 | 20 | #VALUE! | 1 | 0 |  | 0 | 0 |  | 0 |  | #VALUE! | 1 |  |  |  | 11 | 27 |  | 11 | 26 | [5 empty] | 0 | 0
| 7941 | 331 | 11 | 27 | 21 | #VALUE! | 1 | 0 |  | 0 | 0 |  | 0 |  | #VALUE! | 1 |  |  |  | 11 | 27 |  | 11 | 26 | [5 empty] | 0 | 0
| 7942 | 331 | 11 | 27 | 22 | #VALUE! | 1 | 0 |  | 0 | 0 |  | 0 |  | #VALUE! | 1 |  |  |  | 11 | 27 |  | 11 | 26 | [5 empty] | 0 | 0
| 7943 | 331 | 11 | 27 | 23 | #VALUE! | 1 | 0 |  | 0 | 0 |  | 0 |  | #VALUE! | 1 |  |  |  | 11 | 27 |  | 11 | 26 | [5 empty] | 0 | 0
| 7944 | 331 | 11 | 27 | 24 | #VALUE! | 1 | 0 |  | 0 | 0 |  | 0 |  | #VALUE! | 1 |  |  |  | 11 | 27 |  | 11 | 26 | [5 empty] | 0 | 0
| 7945 | 332 | 11 | 28 | 1 | #VALUE! | 1 | 0 |  | 0 | 0 |  | 0 |  | #VALUE! | 1 |  |  |  | 11 | 28 |  | 11 | 27 | [5 empty] | 0 | 0
| 7946 | 332 | 11 | 28 | 2 | #VALUE! | 1 | 0 |  | 0 | 0 |  | 0 |  | #VALUE! | 1 |  |  |  | 11 | 28 |  | 11 | 27 | [5 empty] | 0 | 0
| 7947 | 332 | 11 | 28 | 3 | #VALUE! | 1 | 0 |  | 0 | 0 |  | 0 |  | #VALUE! | 1 |  |  |  | 11 | 28 |  | 11 | 27 | [5 empty] | 0 | 0
| 7948 | 332 | 11 | 28 | 4 | #VALUE! | 1 | 0 |  | 0 | 0 |  | 0 |  | #VALUE! | 1 |  |  |  | 11 | 28 |  | 11 | 27 | [5 empty] | 0 | 0
| 7949 | 332 | 11 | 28 | 5 | #VALUE! | 1 | 0 |  | 0 | 0 |  | 0 |  | #VALUE! | 1 |  |  |  | 11 | 28 |  | 11 | 27 | [5 empty] | 0 | 0
| 7950 | 332 | 11 | 28 | 6 | #VALUE! | 1 | 0 |  | 0 | 0 |  | 0 |  | #VALUE! | 1 |  |  |  | 11 | 28 |  | 11 | 27 | [5 empty] | 0 | 0
| 7951 | 332 | 11 | 28 | 7 | #VALUE! | 1 | 0 |  | 0 | 0 |  | 0 |  | #VALUE! | 1 |  |  |  | 11 | 28 |  | 11 | 27 | [5 empty] | 0 | 0
| 7952 | 332 | 11 | 28 | 8 | #VALUE! | 1 | 0 |  | 0 | 0 |  | 0 |  | #VALUE! | 1 |  |  |  | 11 | 28 |  | 11 | 27 | [5 empty] | 0 | 0
| 7953 | 332 | 11 | 28 | 9 | #VALUE! | 1 | 0 |  | 0 | 0 |  | 0 |  | #VALUE! | 1 |  |  |  | 11 | 28 |  | 11 | 27 | [5 empty] | 0 | 0
| 7954 | 332 | 11 | 28 | 10 | #VALUE! | 1 | 0 |  | 0 | 0 |  | 0 |  | #VALUE! | 1 |  |  |  | 11 | 28 |  | 11 | 27 | [5 empty] | 0 | 0
| 7955 | 332 | 11 | 28 | 11 | #VALUE! | 1 | 0 |  | 0 | 0 |  | 0 |  | #VALUE! | 1 |  |  |  | 11 | 28 |  | 11 | 27 | [5 empty] | 0 | 0
| 7956 | 332 | 11 | 28 | 12 | #VALUE! | 1 | 0 |  | 0 | 0 |  | 0 |  | #VALUE! | 1 |  |  |  | 11 | 28 |  | 11 | 27 | [5 empty] | 0 | 0
| 7957 | 332 | 11 | 28 | 13 | #VALUE! | 1 | 0 |  | 0 | 0 |  | 0 |  | #VALUE! | 1 |  |  |  | 11 | 28 |  | 11 | 27 | [5 empty] | 0 | 0
| 7958 | 332 | 11 | 28 | 14 | #VALUE! | 1 | 0 |  | 0 | 0 |  | 0 |  | #VALUE! | 1 |  |  |  | 11 | 28 |  | 11 | 27 | [5 empty] | 0 | 0
| 7959 | 332 | 11 | 28 | 15 | #VALUE! | 1 | 0 |  | 0 | 0 |  | 0 |  | #VALUE! | 1 |  |  |  | 11 | 28 |  | 11 | 27 | [5 empty] | 0 | 0
| 7960 | 332 | 11 | 28 | 16 | #VALUE! | 1 | 0 |  | 0 | 0 |  | 0 |  | #VALUE! | 1 |  |  |  | 11 | 28 |  | 11 | 27 | [5 empty] | 0 | 0
| 7961 | 332 | 11 | 28 | 17 | #VALUE! | 1 | 0 |  | 0 | 0 |  | 0 |  | #VALUE! | 1 |  |  |  | 11 | 28 |  | 11 | 27 | [5 empty] | 0 | 0
| 7962 | 332 | 11 | 28 | 18 | #VALUE! | 1 | 0 |  | 0 | 0 |  | 0 |  | #VALUE! | 1 |  |  |  | 11 | 28 |  | 11 | 27 | [5 empty] | 0 | 0
| 7963 | 332 | 11 | 28 | 19 | #VALUE! | 1 | 0 |  | 0 | 0 |  | 0 |  | #VALUE! | 1 |  |  |  | 11 | 28 |  | 11 | 27 | [5 empty] | 0 | 0
| 7964 | 332 | 11 | 28 | 20 | #VALUE! | 1 | 0 |  | 0 | 0 |  | 0 |  | #VALUE! | 1 |  |  |  | 11 | 28 |  | 11 | 27 | [5 empty] | 0 | 0
| 7965 | 332 | 11 | 28 | 21 | #VALUE! | 1 | 0 |  | 0 | 0 |  | 0 |  | #VALUE! | 1 |  |  |  | 11 | 28 |  | 11 | 27 | [5 empty] | 0 | 0
| 7966 | 332 | 11 | 28 | 22 | #VALUE! | 1 | 0 |  | 0 | 0 |  | 0 |  | #VALUE! | 1 |  |  |  | 11 | 28 |  | 11 | 27 | [5 empty] | 0 | 0
| 7967 | 332 | 11 | 28 | 23 | #VALUE! | 1 | 0 |  | 0 | 0 |  | 0 |  | #VALUE! | 1 |  |  |  | 11 | 28 |  | 11 | 27 | [5 empty] | 0 | 0
| 7968 | 332 | 11 | 28 | 24 | #VALUE! | 1 | 0 |  | 0 | 0 |  | 0 |  | #VALUE! | 1 |  |  |  | 11 | 28 |  | 11 | 27 | [5 empty] | 0 | 0
| 7969 | 333 | 11 | 29 | 1 | #VALUE! | 1 | 0 |  | 0 | 0 |  | 0 |  | #VALUE! | 1 |  |  |  | 11 | 29 |  | 11 | 28 | [5 empty] | 0 | 0
| 7970 | 333 | 11 | 29 | 2 | #VALUE! | 1 | 0 |  | 0 | 0 |  | 0 |  | #VALUE! | 1 |  |  |  | 11 | 29 |  | 11 | 28 | [5 empty] | 0 | 0
| 7971 | 333 | 11 | 29 | 3 | #VALUE! | 1 | 0 |  | 0 | 0 |  | 0 |  | #VALUE! | 1 |  |  |  | 11 | 29 |  | 11 | 28 | [5 empty] | 0 | 0
| 7972 | 333 | 11 | 29 | 4 | #VALUE! | 1 | 0 |  | 0 | 0 |  | 0 |  | #VALUE! | 1 |  |  |  | 11 | 29 |  | 11 | 28 | [5 empty] | 0 | 0
| 7973 | 333 | 11 | 29 | 5 | #VALUE! | 1 | 0 |  | 0 | 0 |  | 0 |  | #VALUE! | 1 |  |  |  | 11 | 29 |  | 11 | 28 | [5 empty] | 0 | 0
| 7974 | 333 | 11 | 29 | 6 | #VALUE! | 1 | 0 |  | 0 | 0 |  | 0 |  | #VALUE! | 1 |  |  |  | 11 | 29 |  | 11 | 28 | [5 empty] | 0 | 0
| 7975 | 333 | 11 | 29 | 7 | #VALUE! | 1 | 0 |  | 0 | 0 |  | 0 |  | #VALUE! | 1 |  |  |  | 11 | 29 |  | 11 | 28 | [5 empty] | 0 | 0
| 7976 | 333 | 11 | 29 | 8 | #VALUE! | 1 | 0 |  | 0 | 0 |  | 0 |  | #VALUE! | 1 |  |  |  | 11 | 29 |  | 11 | 28 | [5 empty] | 0 | 0
| 7977 | 333 | 11 | 29 | 9 | #VALUE! | 1 | 0 |  | 0 | 0 |  | 0 |  | #VALUE! | 1 |  |  |  | 11 | 29 |  | 11 | 28 | [5 empty] | 0 | 0
| 7978 | 333 | 11 | 29 | 10 | #VALUE! | 1 | 0 |  | 0 | 0 |  | 0 |  | #VALUE! | 1 |  |  |  | 11 | 29 |  | 11 | 28 | [5 empty] | 0 | 0
| 7979 | 333 | 11 | 29 | 11 | #VALUE! | 1 | 0 |  | 0 | 0 |  | 0 |  | #VALUE! | 1 |  |  |  | 11 | 29 |  | 11 | 28 | [5 empty] | 0 | 0
| 7980 | 333 | 11 | 29 | 12 | #VALUE! | 1 | 0 |  | 0 | 0 |  | 0 |  | #VALUE! | 1 |  |  |  | 11 | 29 |  | 11 | 28 | [5 empty] | 0 | 0
| 7981 | 333 | 11 | 29 | 13 | #VALUE! | 1 | 0 |  | 0 | 0 |  | 0 |  | #VALUE! | 1 |  |  |  | 11 | 29 |  | 11 | 28 | [5 empty] | 0 | 0
| 7982 | 333 | 11 | 29 | 14 | #VALUE! | 1 | 0 |  | 0 | 0 |  | 0 |  | #VALUE! | 1 |  |  |  | 11 | 29 |  | 11 | 28 | [5 empty] | 0 | 0
| 7983 | 333 | 11 | 29 | 15 | #VALUE! | 1 | 0 |  | 0 | 0 |  | 0 |  | #VALUE! | 1 |  |  |  | 11 | 29 |  | 11 | 28 | [5 empty] | 0 | 0
| 7984 | 333 | 11 | 29 | 16 | #VALUE! | 1 | 0 |  | 0 | 0 |  | 0 |  | #VALUE! | 1 |  |  |  | 11 | 29 |  | 11 | 28 | [5 empty] | 0 | 0
| 7985 | 333 | 11 | 29 | 17 | #VALUE! | 1 | 0 |  | 0 | 0 |  | 0 |  | #VALUE! | 1 |  |  |  | 11 | 29 |  | 11 | 28 | [5 empty] | 0 | 0
| 7986 | 333 | 11 | 29 | 18 | #VALUE! | 1 | 0 |  | 0 | 0 |  | 0 |  | #VALUE! | 1 |  |  |  | 11 | 29 |  | 11 | 28 | [5 empty] | 0 | 0
| 7987 | 333 | 11 | 29 | 19 | #VALUE! | 1 | 0 |  | 0 | 0 |  | 0 |  | #VALUE! | 1 |  |  |  | 11 | 29 |  | 11 | 28 | [5 empty] | 0 | 0
| 7988 | 333 | 11 | 29 | 20 | #VALUE! | 1 | 0 |  | 0 | 0 |  | 0 |  | #VALUE! | 1 |  |  |  | 11 | 29 |  | 11 | 28 | [5 empty] | 0 | 0
| 7989 | 333 | 11 | 29 | 21 | #VALUE! | 1 | 0 |  | 0 | 0 |  | 0 |  | #VALUE! | 1 |  |  |  | 11 | 29 |  | 11 | 28 | [5 empty] | 0 | 0
| 7990 | 333 | 11 | 29 | 22 | #VALUE! | 1 | 0 |  | 0 | 0 |  | 0 |  | #VALUE! | 1 |  |  |  | 11 | 29 |  | 11 | 28 | [5 empty] | 0 | 0
| 7991 | 333 | 11 | 29 | 23 | #VALUE! | 1 | 0 |  | 0 | 0 |  | 0 |  | #VALUE! | 1 |  |  |  | 11 | 29 |  | 11 | 28 | [5 empty] | 0 | 0
| 7992 | 333 | 11 | 29 | 24 | #VALUE! | 1 | 0 |  | 0 | 0 |  | 0 |  | #VALUE! | 1 |  |  |  | 11 | 29 |  | 11 | 28 | [5 empty] | 0 | 0
| 7993 | 334 | 11 | 30 | 1 | #VALUE! | 1 | 0 |  | 0 | 0 |  | 0 |  | #VALUE! | 1 |  |  |  | 11 | 30 |  | 11 | 29 | [5 empty] | 0 | 0
| 7994 | 334 | 11 | 30 | 2 | #VALUE! | 1 | 0 |  | 0 | 0 |  | 0 |  | #VALUE! | 1 |  |  |  | 11 | 30 |  | 11 | 29 | [5 empty] | 0 | 0
| 7995 | 334 | 11 | 30 | 3 | #VALUE! | 1 | 0 |  | 0 | 0 |  | 0 |  | #VALUE! | 1 |  |  |  | 11 | 30 |  | 11 | 29 | [5 empty] | 0 | 0
| 7996 | 334 | 11 | 30 | 4 | #VALUE! | 1 | 0 |  | 0 | 0 |  | 0 |  | #VALUE! | 1 |  |  |  | 11 | 30 |  | 11 | 29 | [5 empty] | 0 | 0
| 7997 | 334 | 11 | 30 | 5 | #VALUE! | 1 | 0 |  | 0 | 0 |  | 0 |  | #VALUE! | 1 |  |  |  | 11 | 30 |  | 11 | 29 | [5 empty] | 0 | 0
| 7998 | 334 | 11 | 30 | 6 | #VALUE! | 1 | 0 |  | 0 | 0 |  | 0 |  | #VALUE! | 1 |  |  |  | 11 | 30 |  | 11 | 29 | [5 empty] | 0 | 0
| 7999 | 334 | 11 | 30 | 7 | #VALUE! | 1 | 0 |  | 0 | 0 |  | 0 |  | #VALUE! | 1 |  |  |  | 11 | 30 |  | 11 | 29 | [5 empty] | 0 | 0
| 8000 | 334 | 11 | 30 | 8 | #VALUE! | 1 | 0 |  | 0 | 0 |  | 0 |  | #VALUE! | 1 |  |  |  | 11 | 30 |  | 11 | 29 | [5 empty] | 0 | 0
| 8001 | 334 | 11 | 30 | 9 | #VALUE! | 1 | 0 |  | 0 | 0 |  | 0 |  | #VALUE! | 1 |  |  |  | 11 | 30 |  | 11 | 29 | [5 empty] | 0 | 0
| 8002 | 334 | 11 | 30 | 10 | #VALUE! | 1 | 0 |  | 0 | 0 |  | 0 |  | #VALUE! | 1 |  |  |  | 11 | 30 |  | 11 | 29 | [5 empty] | 0 | 0
| 8003 | 334 | 11 | 30 | 11 | #VALUE! | 1 | 0 |  | 0 | 0 |  | 0 |  | #VALUE! | 1 |  |  |  | 11 | 30 |  | 11 | 29 | [5 empty] | 0 | 0
| 8004 | 334 | 11 | 30 | 12 | #VALUE! | 1 | 0 |  | 0 | 0 |  | 0 |  | #VALUE! | 1 |  |  |  | 11 | 30 |  | 11 | 29 | [5 empty] | 0 | 0
| 8005 | 334 | 11 | 30 | 13 | #VALUE! | 1 | 0 |  | 0 | 0 |  | 0 |  | #VALUE! | 1 |  |  |  | 11 | 30 |  | 11 | 29 | [5 empty] | 0 | 0
| 8006 | 334 | 11 | 30 | 14 | #VALUE! | 1 | 0 |  | 0 | 0 |  | 0 |  | #VALUE! | 1 |  |  |  | 11 | 30 |  | 11 | 29 | [5 empty] | 0 | 0
| 8007 | 334 | 11 | 30 | 15 | #VALUE! | 1 | 0 |  | 0 | 0 |  | 0 |  | #VALUE! | 1 |  |  |  | 11 | 30 |  | 11 | 29 | [5 empty] | 0 | 0
| 8008 | 334 | 11 | 30 | 16 | #VALUE! | 1 | 0 |  | 0 | 0 |  | 0 |  | #VALUE! | 1 |  |  |  | 11 | 30 |  | 11 | 29 | [5 empty] | 0 | 0
| 8009 | 334 | 11 | 30 | 17 | #VALUE! | 1 | 0 |  | 0 | 0 |  | 0 |  | #VALUE! | 1 |  |  |  | 11 | 30 |  | 11 | 29 | [5 empty] | 0 | 0
| 8010 | 334 | 11 | 30 | 18 | #VALUE! | 1 | 0 |  | 0 | 0 |  | 0 |  | #VALUE! | 1 |  |  |  | 11 | 30 |  | 11 | 29 | [5 empty] | 0 | 0
| 8011 | 334 | 11 | 30 | 19 | #VALUE! | 1 | 0 |  | 0 | 0 |  | 0 |  | #VALUE! | 1 |  |  |  | 11 | 30 |  | 11 | 29 | [5 empty] | 0 | 0
| 8012 | 334 | 11 | 30 | 20 | #VALUE! | 1 | 0 |  | 0 | 0 |  | 0 |  | #VALUE! | 1 |  |  |  | 11 | 30 |  | 11 | 29 | [5 empty] | 0 | 0
| 8013 | 334 | 11 | 30 | 21 | #VALUE! | 1 | 0 |  | 0 | 0 |  | 0 |  | #VALUE! | 1 |  |  |  | 11 | 30 |  | 11 | 29 | [5 empty] | 0 | 0
| 8014 | 334 | 11 | 30 | 22 | #VALUE! | 1 | 0 |  | 0 | 0 |  | 0 |  | #VALUE! | 1 |  |  |  | 11 | 30 |  | 11 | 29 | [5 empty] | 0 | 0
| 8015 | 334 | 11 | 30 | 23 | #VALUE! | 1 | 0 |  | 0 | 0 |  | 0 |  | #VALUE! | 1 |  |  |  | 11 | 30 |  | 11 | 29 | [5 empty] | 0 | 0
| 8016 | 334 | 11 | 30 | 24 | #VALUE! | 1 | 0 |  | 0 | 0 |  | 0 |  | #VALUE! | 1 |  |  |  | 11 | 30 |  | 11 | 29 | [5 empty] | 0 | 0
| 8017 | 335 | 12 | 1 | 1 | #VALUE! | 0 | 0 |  | #VALUE! | 0 |  | 0 |  | 0 | 1 |  |  |  | 12 | 1 |  | 11 | 30 | [5 empty] | 0 | 0
| 8018 | 335 | 12 | 1 | 2 | #VALUE! | 0 | 0 |  | #VALUE! | 0 |  | 0 |  | 0 | 1 |  |  |  | 12 | 1 |  | 11 | 30 | [5 empty] | 0 | 0
| 8019 | 335 | 12 | 1 | 3 | #VALUE! | 0 | 0 |  | #VALUE! | 0 |  | 0 |  | 0 | 1 |  |  |  | 12 | 1 |  | 11 | 30 | [5 empty] | 0 | 0
| 8020 | 335 | 12 | 1 | 4 | #VALUE! | 0 | 0 |  | #VALUE! | 0 |  | 0 |  | 0 | 1 |  |  |  | 12 | 1 |  | 11 | 30 | [5 empty] | 0 | 0
| 8021 | 335 | 12 | 1 | 5 | #VALUE! | 0 | 0 |  | #VALUE! | 0 |  | 0 |  | 0 | 1 |  |  |  | 12 | 1 |  | 11 | 30 | [5 empty] | 0 | 0
| 8022 | 335 | 12 | 1 | 6 | #VALUE! | 0 | 0 |  | #VALUE! | 0 |  | 0 |  | 0 | 1 |  |  |  | 12 | 1 |  | 11 | 30 | [5 empty] | 0 | 0
| 8023 | 335 | 12 | 1 | 7 | #VALUE! | 0 | 0 |  | #VALUE! | 0 |  | 0 |  | 0 | 1 |  |  |  | 12 | 1 |  | 11 | 30 | [5 empty] | 0 | 0
| 8024 | 335 | 12 | 1 | 8 | #VALUE! | 0 | 0 |  | #VALUE! | 0 |  | 0 |  | 0 | 1 |  |  |  | 12 | 1 |  | 11 | 30 | [5 empty] | 0 | 0
| 8025 | 335 | 12 | 1 | 9 | #VALUE! | 0 | 0 |  | #VALUE! | 0 |  | 0 |  | 0 | 1 |  |  |  | 12 | 1 |  | 11 | 30 | [5 empty] | 0 | 0
| 8026 | 335 | 12 | 1 | 10 | #VALUE! | 0 | 0 |  | #VALUE! | 0 |  | 0 |  | 0 | 1 |  |  |  | 12 | 1 |  | 11 | 30 | [5 empty] | 0 | 0
| 8027 | 335 | 12 | 1 | 11 | #VALUE! | 0 | 0 |  | #VALUE! | 0 |  | 0 |  | 0 | 1 |  |  |  | 12 | 1 |  | 11 | 30 | [5 empty] | 0 | 0
| 8028 | 335 | 12 | 1 | 12 | #VALUE! | 0 | 0 |  | #VALUE! | 0 |  | 0 |  | 0 | 1 |  |  |  | 12 | 1 |  | 11 | 30 | [5 empty] | 0 | 0
| 8029 | 335 | 12 | 1 | 13 | #VALUE! | 0 | 0 |  | #VALUE! | 0 |  | 0 |  | 0 | 1 |  |  |  | 12 | 1 |  | 11 | 30 | [5 empty] | 0 | 0
| 8030 | 335 | 12 | 1 | 14 | #VALUE! | 0 | 0 |  | #VALUE! | 0 |  | 0 |  | 0 | 1 |  |  |  | 12 | 1 |  | 11 | 30 | [5 empty] | 0 | 0
| 8031 | 335 | 12 | 1 | 15 | #VALUE! | 0 | 0 |  | #VALUE! | 0 |  | 0 |  | 0 | 1 |  |  |  | 12 | 1 |  | 11 | 30 | [5 empty] | 0 | 0
| 8032 | 335 | 12 | 1 | 16 | #VALUE! | 0 | 0 |  | #VALUE! | 0 |  | 0 |  | 0 | 1 |  |  |  | 12 | 1 |  | 11 | 30 | [5 empty] | 0 | 0
| 8033 | 335 | 12 | 1 | 17 | #VALUE! | 0 | 0 |  | #VALUE! | 0 |  | 0 |  | 0 | 1 |  |  |  | 12 | 1 |  | 11 | 30 | [5 empty] | 0 | 0
| 8034 | 335 | 12 | 1 | 18 | #VALUE! | 0 | 0 |  | #VALUE! | 0 |  | 0 |  | 0 | 1 |  |  |  | 12 | 1 |  | 11 | 30 | [5 empty] | 0 | 0
| 8035 | 335 | 12 | 1 | 19 | #VALUE! | 0 | #VALUE! |  | #VALUE! | 0 |  | 0 |  | 0 | 1 |  |  |  | 12 | 1 |  | 11 | 30 | [5 empty] | 0 | 0
| 8036 | 335 | 12 | 1 | 20 | #VALUE! | 0 | #VALUE! |  | #VALUE! | 0 |  | 0 |  | 0 | 1 |  |  |  | 12 | 1 |  | 11 | 30 | [5 empty] | 0 | 0
| 8037 | 335 | 12 | 1 | 21 | #VALUE! | 0 | 0 |  | #VALUE! | 0 |  | 0 |  | 0 | 1 |  |  |  | 12 | 1 |  | 11 | 30 | [5 empty] | 0 | 0
| 8038 | 335 | 12 | 1 | 22 | #VALUE! | 0 | 0 |  | #VALUE! | 0 |  | 0 |  | 0 | 1 |  |  |  | 12 | 1 |  | 11 | 30 | [5 empty] | 0 | 0
| 8039 | 335 | 12 | 1 | 23 | #VALUE! | 0 | 0 |  | #VALUE! | 0 |  | 0 |  | 0 | 1 |  |  |  | 12 | 1 |  | 11 | 30 | [5 empty] | 0 | 0
| 8040 | 335 | 12 | 1 | 24 | #VALUE! | 0 | 0 |  | #VALUE! | 0 |  | 0 |  | 0 | 1 |  |  |  | 12 | 1 |  | 11 | 30 | [5 empty] | 0 | 0
| 8041 | 336 | 12 | 2 | 1 | #VALUE! | 0 | 0 |  | #VALUE! | 0 |  | 0 |  | 0 | 1 |  |  |  | 12 | 2 |  | 12 | 1 | [5 empty] | 0 | 0
| 8042 | 336 | 12 | 2 | 2 | #VALUE! | 0 | 0 |  | #VALUE! | 0 |  | 0 |  | 0 | 1 |  |  |  | 12 | 2 |  | 12 | 1 | [5 empty] | 0 | 0
| 8043 | 336 | 12 | 2 | 3 | #VALUE! | 0 | 0 |  | #VALUE! | 0 |  | 0 |  | 0 | 1 |  |  |  | 12 | 2 |  | 12 | 1 | [5 empty] | 0 | 0
| 8044 | 336 | 12 | 2 | 4 | #VALUE! | 0 | 0 |  | #VALUE! | 0 |  | 0 |  | 0 | 1 |  |  |  | 12 | 2 |  | 12 | 1 | [5 empty] | 0 | 0
| 8045 | 336 | 12 | 2 | 5 | #VALUE! | 0 | 0 |  | #VALUE! | 0 |  | 0 |  | 0 | 1 |  |  |  | 12 | 2 |  | 12 | 1 | [5 empty] | 0 | 0
| 8046 | 336 | 12 | 2 | 6 | #VALUE! | 0 | 0 |  | #VALUE! | 0 |  | 0 |  | 0 | 1 |  |  |  | 12 | 2 |  | 12 | 1 | [5 empty] | 0 | 0
| 8047 | 336 | 12 | 2 | 7 | #VALUE! | 0 | 0 |  | #VALUE! | 0 |  | 0 |  | 0 | 1 |  |  |  | 12 | 2 |  | 12 | 1 | [5 empty] | 0 | 0
| 8048 | 336 | 12 | 2 | 8 | #VALUE! | 0 | 0 |  | #VALUE! | 0 |  | 0 |  | 0 | 1 |  |  |  | 12 | 2 |  | 12 | 1 | [5 empty] | 0 | 0
| 8049 | 336 | 12 | 2 | 9 | #VALUE! | 0 | 0 |  | #VALUE! | 0 |  | 0 |  | 0 | 1 |  |  |  | 12 | 2 |  | 12 | 1 | [5 empty] | 0 | 0
| 8050 | 336 | 12 | 2 | 10 | #VALUE! | 0 | 0 |  | #VALUE! | 0 |  | 0 |  | 0 | 1 |  |  |  | 12 | 2 |  | 12 | 1 | [5 empty] | 0 | 0
| 8051 | 336 | 12 | 2 | 11 | #VALUE! | 0 | 0 |  | #VALUE! | 0 |  | 0 |  | 0 | 1 |  |  |  | 12 | 2 |  | 12 | 1 | [5 empty] | 0 | 0
| 8052 | 336 | 12 | 2 | 12 | #VALUE! | 0 | 0 |  | #VALUE! | 0 |  | 0 |  | 0 | 1 |  |  |  | 12 | 2 |  | 12 | 1 | [5 empty] | 0 | 0
| 8053 | 336 | 12 | 2 | 13 | #VALUE! | 0 | 0 |  | #VALUE! | 0 |  | 0 |  | 0 | 1 |  |  |  | 12 | 2 |  | 12 | 1 | [5 empty] | 0 | 0
| 8054 | 336 | 12 | 2 | 14 | #VALUE! | 0 | 0 |  | #VALUE! | 0 |  | 0 |  | 0 | 1 |  |  |  | 12 | 2 |  | 12 | 1 | [5 empty] | 0 | 0
| 8055 | 336 | 12 | 2 | 15 | #VALUE! | 0 | 0 |  | #VALUE! | 0 |  | 0 |  | 0 | 1 |  |  |  | 12 | 2 |  | 12 | 1 | [5 empty] | 0 | 0
| 8056 | 336 | 12 | 2 | 16 | #VALUE! | 0 | 0 |  | #VALUE! | 0 |  | 0 |  | 0 | 1 |  |  |  | 12 | 2 |  | 12 | 1 | [5 empty] | 0 | 0
| 8057 | 336 | 12 | 2 | 17 | #VALUE! | 0 | 0 |  | #VALUE! | 0 |  | 0 |  | 0 | 1 |  |  |  | 12 | 2 |  | 12 | 1 | [5 empty] | 0 | 0
| 8058 | 336 | 12 | 2 | 18 | #VALUE! | 0 | 0 |  | #VALUE! | 0 |  | 0 |  | 0 | 1 |  |  |  | 12 | 2 |  | 12 | 1 | [5 empty] | 0 | 0
| 8059 | 336 | 12 | 2 | 19 | #VALUE! | 0 | #VALUE! |  | #VALUE! | 0 |  | 0 |  | 0 | 1 |  |  |  | 12 | 2 |  | 12 | 1 | [5 empty] | 0 | 0
| 8060 | 336 | 12 | 2 | 20 | #VALUE! | 0 | #VALUE! |  | #VALUE! | 0 |  | 0 |  | 0 | 1 |  |  |  | 12 | 2 |  | 12 | 1 | [5 empty] | 0 | 0
| 8061 | 336 | 12 | 2 | 21 | #VALUE! | 0 | 0 |  | #VALUE! | 0 |  | 0 |  | 0 | 1 |  |  |  | 12 | 2 |  | 12 | 1 | [5 empty] | 0 | 0
| 8062 | 336 | 12 | 2 | 22 | #VALUE! | 0 | 0 |  | #VALUE! | 0 |  | 0 |  | 0 | 1 |  |  |  | 12 | 2 |  | 12 | 1 | [5 empty] | 0 | 0
| 8063 | 336 | 12 | 2 | 23 | #VALUE! | 0 | 0 |  | #VALUE! | 0 |  | 0 |  | 0 | 1 |  |  |  | 12 | 2 |  | 12 | 1 | [5 empty] | 0 | 0
| 8064 | 336 | 12 | 2 | 24 | #VALUE! | 0 | 0 |  | #VALUE! | 0 |  | 0 |  | 0 | 1 |  |  |  | 12 | 2 |  | 12 | 1 | [5 empty] | 0 | 0
| 8065 | 337 | 12 | 3 | 1 | #VALUE! | 1 | 0 |  | #VALUE! | 0 |  | 0 |  | 0 | 1 |  |  |  | 12 | 3 |  | 12 | 2 | [5 empty] | 0 | 0
| 8066 | 337 | 12 | 3 | 2 | #VALUE! | 1 | 0 |  | #VALUE! | 0 |  | 0 |  | 0 | 1 |  |  |  | 12 | 3 |  | 12 | 2 | [5 empty] | 0 | 0
| 8067 | 337 | 12 | 3 | 3 | #VALUE! | 1 | 0 |  | #VALUE! | 0 |  | 0 |  | 0 | 1 |  |  |  | 12 | 3 |  | 12 | 2 | [5 empty] | 0 | 0
| 8068 | 337 | 12 | 3 | 4 | #VALUE! | 1 | 0 |  | #VALUE! | 0 |  | 0 |  | 0 | 1 |  |  |  | 12 | 3 |  | 12 | 2 | [5 empty] | 0 | 0
| 8069 | 337 | 12 | 3 | 5 | #VALUE! | 1 | 0 |  | #VALUE! | 0 |  | 0 |  | 0 | 1 |  |  |  | 12 | 3 |  | 12 | 2 | [5 empty] | 0 | 0
| 8070 | 337 | 12 | 3 | 6 | #VALUE! | 1 | 0 |  | #VALUE! | 0 |  | 0 |  | 0 | 1 |  |  |  | 12 | 3 |  | 12 | 2 | [5 empty] | 0 | 0
| 8071 | 337 | 12 | 3 | 7 | #VALUE! | 1 | 0 |  | #VALUE! | 0 |  | 0 |  | 0 | 1 |  |  |  | 12 | 3 |  | 12 | 2 | [5 empty] | 0 | 0
| 8072 | 337 | 12 | 3 | 8 | #VALUE! | 1 | 0 |  | #VALUE! | 0 |  | 0 |  | 0 | 1 |  |  |  | 12 | 3 |  | 12 | 2 | [5 empty] | 0 | 0
| 8073 | 337 | 12 | 3 | 9 | #VALUE! | 1 | 0 |  | #VALUE! | 0 |  | 0 |  | 0 | 1 |  |  |  | 12 | 3 |  | 12 | 2 | [5 empty] | 0 | 0
| 8074 | 337 | 12 | 3 | 10 | #VALUE! | 1 | 0 |  | #VALUE! | 0 |  | 0 |  | 0 | 1 |  |  |  | 12 | 3 |  | 12 | 2 | [5 empty] | 0 | 0
| 8075 | 337 | 12 | 3 | 11 | #VALUE! | 1 | 0 |  | #VALUE! | 0 |  | 0 |  | 0 | 1 |  |  |  | 12 | 3 |  | 12 | 2 | [5 empty] | 0 | 0
| 8076 | 337 | 12 | 3 | 12 | #VALUE! | 1 | 0 |  | #VALUE! | 0 |  | 0 |  | 0 | 1 |  |  |  | 12 | 3 |  | 12 | 2 | [5 empty] | 0 | 0
| 8077 | 337 | 12 | 3 | 13 | #VALUE! | 1 | 0 |  | #VALUE! | 0 |  | 0 |  | 0 | 1 |  |  |  | 12 | 3 |  | 12 | 2 | [5 empty] | 0 | 0
| 8078 | 337 | 12 | 3 | 14 | #VALUE! | 1 | 0 |  | #VALUE! | 0 |  | 0 |  | 0 | 1 |  |  |  | 12 | 3 |  | 12 | 2 | [5 empty] | 0 | 0
| 8079 | 337 | 12 | 3 | 15 | #VALUE! | 1 | 0 |  | #VALUE! | 0 |  | 0 |  | 0 | 1 |  |  |  | 12 | 3 |  | 12 | 2 | [5 empty] | 0 | 0
| 8080 | 337 | 12 | 3 | 16 | #VALUE! | 1 | 0 |  | #VALUE! | 0 |  | 0 |  | 0 | 1 |  |  |  | 12 | 3 |  | 12 | 2 | [5 empty] | 0 | 0
| 8081 | 337 | 12 | 3 | 17 | #VALUE! | 1 | 0 |  | #VALUE! | 0 |  | 0 |  | 0 | 1 |  |  |  | 12 | 3 |  | 12 | 2 | [5 empty] | 0 | 0
| 8082 | 337 | 12 | 3 | 18 | #VALUE! | 1 | 0 |  | #VALUE! | 0 |  | 0 |  | 0 | 1 |  |  |  | 12 | 3 |  | 12 | 2 | [5 empty] | 0 | 0
| 8083 | 337 | 12 | 3 | 19 | #VALUE! | 1 | #VALUE! |  | 0 | 0 |  | 0 |  | 0 | 1 |  |  |  | 12 | 3 |  | 12 | 2 | [5 empty] | 0 | 1
| 8084 | 337 | 12 | 3 | 20 | #VALUE! | 1 | #VALUE! |  | 0 | 0 |  | 0 |  | 0 | 1 |  |  |  | 12 | 3 |  | 12 | 2 | [5 empty] | 0 | 1
| 8085 | 337 | 12 | 3 | 21 | #VALUE! | 1 | 0 |  | #VALUE! | 0 |  | 0 |  | 0 | 1 |  |  |  | 12 | 3 |  | 12 | 2 | [5 empty] | 0 | 0
| 8086 | 337 | 12 | 3 | 22 | #VALUE! | 1 | 0 |  | #VALUE! | 0 |  | 0 |  | 0 | 1 |  |  |  | 12 | 3 |  | 12 | 2 | [5 empty] | 0 | 0
| 8087 | 337 | 12 | 3 | 23 | #VALUE! | 1 | 0 |  | #VALUE! | 0 |  | 0 |  | 0 | 1 |  |  |  | 12 | 3 |  | 12 | 2 | [5 empty] | 0 | 0
| 8088 | 337 | 12 | 3 | 24 | #VALUE! | 1 | 0 |  | #VALUE! | 0 |  | 0 |  | 0 | 1 |  |  |  | 12 | 3 |  | 12 | 2 | [5 empty] | 0 | 0
| 8089 | 338 | 12 | 4 | 1 | #VALUE! | 1 | 0 |  | #VALUE! | 0 |  | 0 |  | 0 | 1 |  |  |  | 12 | 4 |  | 12 | 3 | [5 empty] | 0 | 0
| 8090 | 338 | 12 | 4 | 2 | #VALUE! | 1 | 0 |  | #VALUE! | 0 |  | 0 |  | 0 | 1 |  |  |  | 12 | 4 |  | 12 | 3 | [5 empty] | 0 | 0
| 8091 | 338 | 12 | 4 | 3 | #VALUE! | 1 | 0 |  | #VALUE! | 0 |  | 0 |  | 0 | 1 |  |  |  | 12 | 4 |  | 12 | 3 | [5 empty] | 0 | 0
| 8092 | 338 | 12 | 4 | 4 | #VALUE! | 1 | 0 |  | #VALUE! | 0 |  | 0 |  | 0 | 1 |  |  |  | 12 | 4 |  | 12 | 3 | [5 empty] | 0 | 0
| 8093 | 338 | 12 | 4 | 5 | #VALUE! | 1 | 0 |  | #VALUE! | 0 |  | 0 |  | 0 | 1 |  |  |  | 12 | 4 |  | 12 | 3 | [5 empty] | 0 | 0
| 8094 | 338 | 12 | 4 | 6 | #VALUE! | 1 | 0 |  | #VALUE! | 0 |  | 0 |  | 0 | 1 |  |  |  | 12 | 4 |  | 12 | 3 | [5 empty] | 0 | 0
| 8095 | 338 | 12 | 4 | 7 | #VALUE! | 1 | 0 |  | #VALUE! | 0 |  | 0 |  | 0 | 1 |  |  |  | 12 | 4 |  | 12 | 3 | [5 empty] | 0 | 0
| 8096 | 338 | 12 | 4 | 8 | #VALUE! | 1 | 0 |  | #VALUE! | 0 |  | 0 |  | 0 | 1 |  |  |  | 12 | 4 |  | 12 | 3 | [5 empty] | 0 | 0
| 8097 | 338 | 12 | 4 | 9 | #VALUE! | 1 | 0 |  | #VALUE! | 0 |  | 0 |  | 0 | 1 |  |  |  | 12 | 4 |  | 12 | 3 | [5 empty] | 0 | 0
| 8098 | 338 | 12 | 4 | 10 | #VALUE! | 1 | 0 |  | #VALUE! | 0 |  | 0 |  | 0 | 1 |  |  |  | 12 | 4 |  | 12 | 3 | [5 empty] | 0 | 0
| 8099 | 338 | 12 | 4 | 11 | #VALUE! | 1 | 0 |  | #VALUE! | 0 |  | 0 |  | 0 | 1 |  |  |  | 12 | 4 |  | 12 | 3 | [5 empty] | 0 | 0
| 8100 | 338 | 12 | 4 | 12 | #VALUE! | 1 | 0 |  | #VALUE! | 0 |  | 0 |  | 0 | 1 |  |  |  | 12 | 4 |  | 12 | 3 | [5 empty] | 0 | 0
| 8101 | 338 | 12 | 4 | 13 | #VALUE! | 1 | 0 |  | #VALUE! | 0 |  | 0 |  | 0 | 1 |  |  |  | 12 | 4 |  | 12 | 3 | [5 empty] | 0 | 0
| 8102 | 338 | 12 | 4 | 14 | #VALUE! | 1 | 0 |  | #VALUE! | 0 |  | 0 |  | 0 | 1 |  |  |  | 12 | 4 |  | 12 | 3 | [5 empty] | 0 | 0
| 8103 | 338 | 12 | 4 | 15 | #VALUE! | 1 | 0 |  | #VALUE! | 0 |  | 0 |  | 0 | 1 |  |  |  | 12 | 4 |  | 12 | 3 | [5 empty] | 0 | 0
| 8104 | 338 | 12 | 4 | 16 | #VALUE! | 1 | 0 |  | #VALUE! | 0 |  | 0 |  | 0 | 1 |  |  |  | 12 | 4 |  | 12 | 3 | [5 empty] | 0 | 0
| 8105 | 338 | 12 | 4 | 17 | #VALUE! | 1 | 0 |  | #VALUE! | 0 |  | 0 |  | 0 | 1 |  |  |  | 12 | 4 |  | 12 | 3 | [5 empty] | 0 | 0
| 8106 | 338 | 12 | 4 | 18 | #VALUE! | 1 | 0 |  | #VALUE! | 0 |  | 0 |  | 0 | 1 |  |  |  | 12 | 4 |  | 12 | 3 | [5 empty] | 0 | 0
| 8107 | 338 | 12 | 4 | 19 | #VALUE! | 1 | #VALUE! |  | 0 | 0 |  | 0 |  | 0 | 1 |  |  |  | 12 | 4 |  | 12 | 3 | [5 empty] | 0 | 1
| 8108 | 338 | 12 | 4 | 20 | #VALUE! | 1 | #VALUE! |  | 0 | 0 |  | 0 |  | 0 | 1 |  |  |  | 12 | 4 |  | 12 | 3 | [5 empty] | 0 | 1
| 8109 | 338 | 12 | 4 | 21 | #VALUE! | 1 | 0 |  | #VALUE! | 0 |  | 0 |  | 0 | 1 |  |  |  | 12 | 4 |  | 12 | 3 | [5 empty] | 0 | 0
| 8110 | 338 | 12 | 4 | 22 | #VALUE! | 1 | 0 |  | #VALUE! | 0 |  | 0 |  | 0 | 1 |  |  |  | 12 | 4 |  | 12 | 3 | [5 empty] | 0 | 0
| 8111 | 338 | 12 | 4 | 23 | #VALUE! | 1 | 0 |  | #VALUE! | 0 |  | 0 |  | 0 | 1 |  |  |  | 12 | 4 |  | 12 | 3 | [5 empty] | 0 | 0
| 8112 | 338 | 12 | 4 | 24 | #VALUE! | 1 | 0 |  | #VALUE! | 0 |  | 0 |  | 0 | 1 |  |  |  | 12 | 4 |  | 12 | 3 | [5 empty] | 0 | 0
| 8113 | 339 | 12 | 5 | 1 | #VALUE! | 1 | 0 |  | #VALUE! | 0 |  | 0 |  | 0 | 1 |  |  |  | 12 | 5 |  | 12 | 4 | [5 empty] | 0 | 0
| 8114 | 339 | 12 | 5 | 2 | #VALUE! | 1 | 0 |  | #VALUE! | 0 |  | 0 |  | 0 | 1 |  |  |  | 12 | 5 |  | 12 | 4 | [5 empty] | 0 | 0
| 8115 | 339 | 12 | 5 | 3 | #VALUE! | 1 | 0 |  | #VALUE! | 0 |  | 0 |  | 0 | 1 |  |  |  | 12 | 5 |  | 12 | 4 | [5 empty] | 0 | 0
| 8116 | 339 | 12 | 5 | 4 | #VALUE! | 1 | 0 |  | #VALUE! | 0 |  | 0 |  | 0 | 1 |  |  |  | 12 | 5 |  | 12 | 4 | [5 empty] | 0 | 0
| 8117 | 339 | 12 | 5 | 5 | #VALUE! | 1 | 0 |  | #VALUE! | 0 |  | 0 |  | 0 | 1 |  |  |  | 12 | 5 |  | 12 | 4 | [5 empty] | 0 | 0
| 8118 | 339 | 12 | 5 | 6 | #VALUE! | 1 | 0 |  | #VALUE! | 0 |  | 0 |  | 0 | 1 |  |  |  | 12 | 5 |  | 12 | 4 | [5 empty] | 0 | 0
| 8119 | 339 | 12 | 5 | 7 | #VALUE! | 1 | 0 |  | #VALUE! | 0 |  | 0 |  | 0 | 1 |  |  |  | 12 | 5 |  | 12 | 4 | [5 empty] | 0 | 0
| 8120 | 339 | 12 | 5 | 8 | #VALUE! | 1 | 0 |  | #VALUE! | 0 |  | 0 |  | 0 | 1 |  |  |  | 12 | 5 |  | 12 | 4 | [5 empty] | 0 | 0
| 8121 | 339 | 12 | 5 | 9 | #VALUE! | 1 | 0 |  | #VALUE! | 0 |  | 0 |  | 0 | 1 |  |  |  | 12 | 5 |  | 12 | 4 | [5 empty] | 0 | 0
| 8122 | 339 | 12 | 5 | 10 | #VALUE! | 1 | 0 |  | #VALUE! | 0 |  | 0 |  | 0 | 1 |  |  |  | 12 | 5 |  | 12 | 4 | [5 empty] | 0 | 0
| 8123 | 339 | 12 | 5 | 11 | #VALUE! | 1 | 0 |  | #VALUE! | 0 |  | 0 |  | 0 | 1 |  |  |  | 12 | 5 |  | 12 | 4 | [5 empty] | 0 | 0
| 8124 | 339 | 12 | 5 | 12 | #VALUE! | 1 | 0 |  | #VALUE! | 0 |  | 0 |  | 0 | 1 |  |  |  | 12 | 5 |  | 12 | 4 | [5 empty] | 0 | 0
| 8125 | 339 | 12 | 5 | 13 | #VALUE! | 1 | 0 |  | #VALUE! | 0 |  | 0 |  | 0 | 1 |  |  |  | 12 | 5 |  | 12 | 4 | [5 empty] | 0 | 0
| 8126 | 339 | 12 | 5 | 14 | #VALUE! | 1 | 0 |  | #VALUE! | 0 |  | 0 |  | 0 | 1 |  |  |  | 12 | 5 |  | 12 | 4 | [5 empty] | 0 | 0
| 8127 | 339 | 12 | 5 | 15 | #VALUE! | 1 | 0 |  | #VALUE! | 0 |  | 0 |  | 0 | 1 |  |  |  | 12 | 5 |  | 12 | 4 | [5 empty] | 0 | 0
| 8128 | 339 | 12 | 5 | 16 | #VALUE! | 1 | 0 |  | #VALUE! | 0 |  | 0 |  | 0 | 1 |  |  |  | 12 | 5 |  | 12 | 4 | [5 empty] | 0 | 0
| 8129 | 339 | 12 | 5 | 17 | #VALUE! | 1 | 0 |  | #VALUE! | 0 |  | 0 |  | 0 | 1 |  |  |  | 12 | 5 |  | 12 | 4 | [5 empty] | 0 | 0
| 8130 | 339 | 12 | 5 | 18 | #VALUE! | 1 | 0 |  | #VALUE! | 0 |  | 0 |  | 0 | 1 |  |  |  | 12 | 5 |  | 12 | 4 | [5 empty] | 0 | 0
| 8131 | 339 | 12 | 5 | 19 | #VALUE! | 1 | #VALUE! |  | 0 | 0 |  | 0 |  | 0 | 1 |  |  |  | 12 | 5 |  | 12 | 4 | [5 empty] | 0 | 1
| 8132 | 339 | 12 | 5 | 20 | #VALUE! | 1 | #VALUE! |  | 0 | 0 |  | 0 |  | 0 | 1 |  |  |  | 12 | 5 |  | 12 | 4 | [5 empty] | 0 | 1
| 8133 | 339 | 12 | 5 | 21 | #VALUE! | 1 | 0 |  | #VALUE! | 0 |  | 0 |  | 0 | 1 |  |  |  | 12 | 5 |  | 12 | 4 | [5 empty] | 0 | 0
| 8134 | 339 | 12 | 5 | 22 | #VALUE! | 1 | 0 |  | #VALUE! | 0 |  | 0 |  | 0 | 1 |  |  |  | 12 | 5 |  | 12 | 4 | [5 empty] | 0 | 0
| 8135 | 339 | 12 | 5 | 23 | #VALUE! | 1 | 0 |  | #VALUE! | 0 |  | 0 |  | 0 | 1 |  |  |  | 12 | 5 |  | 12 | 4 | [5 empty] | 0 | 0
| 8136 | 339 | 12 | 5 | 24 | #VALUE! | 1 | 0 |  | #VALUE! | 0 |  | 0 |  | 0 | 1 |  |  |  | 12 | 5 |  | 12 | 4 | [5 empty] | 0 | 0
| 8137 | 340 | 12 | 6 | 1 | #VALUE! | 1 | 0 |  | #VALUE! | 0 |  | 0 |  | 0 | 1 |  |  |  | 12 | 6 |  | 12 | 5 | [5 empty] | 0 | 0
| 8138 | 340 | 12 | 6 | 2 | #VALUE! | 1 | 0 |  | #VALUE! | 0 |  | 0 |  | 0 | 1 |  |  |  | 12 | 6 |  | 12 | 5 | [5 empty] | 0 | 0
| 8139 | 340 | 12 | 6 | 3 | #VALUE! | 1 | 0 |  | #VALUE! | 0 |  | 0 |  | 0 | 1 |  |  |  | 12 | 6 |  | 12 | 5 | [5 empty] | 0 | 0
| 8140 | 340 | 12 | 6 | 4 | #VALUE! | 1 | 0 |  | #VALUE! | 0 |  | 0 |  | 0 | 1 |  |  |  | 12 | 6 |  | 12 | 5 | [5 empty] | 0 | 0
| 8141 | 340 | 12 | 6 | 5 | #VALUE! | 1 | 0 |  | #VALUE! | 0 |  | 0 |  | 0 | 1 |  |  |  | 12 | 6 |  | 12 | 5 | [5 empty] | 0 | 0
| 8142 | 340 | 12 | 6 | 6 | #VALUE! | 1 | 0 |  | #VALUE! | 0 |  | 0 |  | 0 | 1 |  |  |  | 12 | 6 |  | 12 | 5 | [5 empty] | 0 | 0
| 8143 | 340 | 12 | 6 | 7 | #VALUE! | 1 | 0 |  | #VALUE! | 0 |  | 0 |  | 0 | 1 |  |  |  | 12 | 6 |  | 12 | 5 | [5 empty] | 0 | 0
| 8144 | 340 | 12 | 6 | 8 | #VALUE! | 1 | 0 |  | #VALUE! | 0 |  | 0 |  | 0 | 1 |  |  |  | 12 | 6 |  | 12 | 5 | [5 empty] | 0 | 0
| 8145 | 340 | 12 | 6 | 9 | #VALUE! | 1 | 0 |  | #VALUE! | 0 |  | 0 |  | 0 | 1 |  |  |  | 12 | 6 |  | 12 | 5 | [5 empty] | 0 | 0
| 8146 | 340 | 12 | 6 | 10 | #VALUE! | 1 | 0 |  | #VALUE! | 0 |  | 0 |  | 0 | 1 |  |  |  | 12 | 6 |  | 12 | 5 | [5 empty] | 0 | 0
| 8147 | 340 | 12 | 6 | 11 | #VALUE! | 1 | 0 |  | #VALUE! | 0 |  | 0 |  | 0 | 1 |  |  |  | 12 | 6 |  | 12 | 5 | [5 empty] | 0 | 0
| 8148 | 340 | 12 | 6 | 12 | #VALUE! | 1 | 0 |  | #VALUE! | 0 |  | 0 |  | 0 | 1 |  |  |  | 12 | 6 |  | 12 | 5 | [5 empty] | 0 | 0
| 8149 | 340 | 12 | 6 | 13 | #VALUE! | 1 | 0 |  | #VALUE! | 0 |  | 0 |  | 0 | 1 |  |  |  | 12 | 6 |  | 12 | 5 | [5 empty] | 0 | 0
| 8150 | 340 | 12 | 6 | 14 | #VALUE! | 1 | 0 |  | #VALUE! | 0 |  | 0 |  | 0 | 1 |  |  |  | 12 | 6 |  | 12 | 5 | [5 empty] | 0 | 0
| 8151 | 340 | 12 | 6 | 15 | #VALUE! | 1 | 0 |  | #VALUE! | 0 |  | 0 |  | 0 | 1 |  |  |  | 12 | 6 |  | 12 | 5 | [5 empty] | 0 | 0
| 8152 | 340 | 12 | 6 | 16 | #VALUE! | 1 | 0 |  | #VALUE! | 0 |  | 0 |  | 0 | 1 |  |  |  | 12 | 6 |  | 12 | 5 | [5 empty] | 0 | 0
| 8153 | 340 | 12 | 6 | 17 | #VALUE! | 1 | 0 |  | #VALUE! | 0 |  | 0 |  | 0 | 1 |  |  |  | 12 | 6 |  | 12 | 5 | [5 empty] | 0 | 0
| 8154 | 340 | 12 | 6 | 18 | #VALUE! | 1 | 0 |  | #VALUE! | 0 |  | 0 |  | 0 | 1 |  |  |  | 12 | 6 |  | 12 | 5 | [5 empty] | 0 | 0
| 8155 | 340 | 12 | 6 | 19 | #VALUE! | 1 | #VALUE! |  | 0 | 0 |  | 0 |  | 0 | 1 |  |  |  | 12 | 6 |  | 12 | 5 | [5 empty] | 0 | 1
| 8156 | 340 | 12 | 6 | 20 | #VALUE! | 1 | #VALUE! |  | 0 | 0 |  | 0 |  | 0 | 1 |  |  |  | 12 | 6 |  | 12 | 5 | [5 empty] | 0 | 1
| 8157 | 340 | 12 | 6 | 21 | #VALUE! | 1 | 0 |  | #VALUE! | 0 |  | 0 |  | 0 | 1 |  |  |  | 12 | 6 |  | 12 | 5 | [5 empty] | 0 | 0
| 8158 | 340 | 12 | 6 | 22 | #VALUE! | 1 | 0 |  | #VALUE! | 0 |  | 0 |  | 0 | 1 |  |  |  | 12 | 6 |  | 12 | 5 | [5 empty] | 0 | 0
| 8159 | 340 | 12 | 6 | 23 | #VALUE! | 1 | 0 |  | #VALUE! | 0 |  | 0 |  | 0 | 1 |  |  |  | 12 | 6 |  | 12 | 5 | [5 empty] | 0 | 0
| 8160 | 340 | 12 | 6 | 24 | #VALUE! | 1 | 0 |  | #VALUE! | 0 |  | 0 |  | 0 | 1 |  |  |  | 12 | 6 |  | 12 | 5 | [5 empty] | 0 | 0
| 8161 | 341 | 12 | 7 | 1 | #VALUE! | 1 | 0 |  | #VALUE! | 0 |  | 0 |  | 0 | 1 |  |  |  | 12 | 7 |  | 12 | 6 | [5 empty] | 0 | 0
| 8162 | 341 | 12 | 7 | 2 | #VALUE! | 1 | 0 |  | #VALUE! | 0 |  | 0 |  | 0 | 1 |  |  |  | 12 | 7 |  | 12 | 6 | [5 empty] | 0 | 0
| 8163 | 341 | 12 | 7 | 3 | #VALUE! | 1 | 0 |  | #VALUE! | 0 |  | 0 |  | 0 | 1 |  |  |  | 12 | 7 |  | 12 | 6 | [5 empty] | 0 | 0
| 8164 | 341 | 12 | 7 | 4 | #VALUE! | 1 | 0 |  | #VALUE! | 0 |  | 0 |  | 0 | 1 |  |  |  | 12 | 7 |  | 12 | 6 | [5 empty] | 0 | 0
| 8165 | 341 | 12 | 7 | 5 | #VALUE! | 1 | 0 |  | #VALUE! | 0 |  | 0 |  | 0 | 1 |  |  |  | 12 | 7 |  | 12 | 6 | [5 empty] | 0 | 0
| 8166 | 341 | 12 | 7 | 6 | #VALUE! | 1 | 0 |  | #VALUE! | 0 |  | 0 |  | 0 | 1 |  |  |  | 12 | 7 |  | 12 | 6 | [5 empty] | 0 | 0
| 8167 | 341 | 12 | 7 | 7 | #VALUE! | 1 | 0 |  | #VALUE! | 0 |  | 0 |  | 0 | 1 |  |  |  | 12 | 7 |  | 12 | 6 | [5 empty] | 0 | 0
| 8168 | 341 | 12 | 7 | 8 | #VALUE! | 1 | 0 |  | #VALUE! | 0 |  | 0 |  | 0 | 1 |  |  |  | 12 | 7 |  | 12 | 6 | [5 empty] | 0 | 0
| 8169 | 341 | 12 | 7 | 9 | #VALUE! | 1 | 0 |  | #VALUE! | 0 |  | 0 |  | 0 | 1 |  |  |  | 12 | 7 |  | 12 | 6 | [5 empty] | 0 | 0
| 8170 | 341 | 12 | 7 | 10 | #VALUE! | 1 | 0 |  | #VALUE! | 0 |  | 0 |  | 0 | 1 |  |  |  | 12 | 7 |  | 12 | 6 | [5 empty] | 0 | 0
| 8171 | 341 | 12 | 7 | 11 | #VALUE! | 1 | 0 |  | #VALUE! | 0 |  | 0 |  | 0 | 1 |  |  |  | 12 | 7 |  | 12 | 6 | [5 empty] | 0 | 0
| 8172 | 341 | 12 | 7 | 12 | #VALUE! | 1 | 0 |  | #VALUE! | 0 |  | 0 |  | 0 | 1 |  |  |  | 12 | 7 |  | 12 | 6 | [5 empty] | 0 | 0
| 8173 | 341 | 12 | 7 | 13 | #VALUE! | 1 | 0 |  | #VALUE! | 0 |  | 0 |  | 0 | 1 |  |  |  | 12 | 7 |  | 12 | 6 | [5 empty] | 0 | 0
| 8174 | 341 | 12 | 7 | 14 | #VALUE! | 1 | 0 |  | #VALUE! | 0 |  | 0 |  | 0 | 1 |  |  |  | 12 | 7 |  | 12 | 6 | [5 empty] | 0 | 0
| 8175 | 341 | 12 | 7 | 15 | #VALUE! | 1 | 0 |  | #VALUE! | 0 |  | 0 |  | 0 | 1 |  |  |  | 12 | 7 |  | 12 | 6 | [5 empty] | 0 | 0
| 8176 | 341 | 12 | 7 | 16 | #VALUE! | 1 | 0 |  | #VALUE! | 0 |  | 0 |  | 0 | 1 |  |  |  | 12 | 7 |  | 12 | 6 | [5 empty] | 0 | 0
| 8177 | 341 | 12 | 7 | 17 | #VALUE! | 1 | 0 |  | #VALUE! | 0 |  | 0 |  | 0 | 1 |  |  |  | 12 | 7 |  | 12 | 6 | [5 empty] | 0 | 0
| 8178 | 341 | 12 | 7 | 18 | #VALUE! | 1 | 0 |  | #VALUE! | 0 |  | 0 |  | 0 | 1 |  |  |  | 12 | 7 |  | 12 | 6 | [5 empty] | 0 | 0
| 8179 | 341 | 12 | 7 | 19 | #VALUE! | 1 | #VALUE! |  | 0 | 0 |  | 0 |  | 0 | 1 |  |  |  | 12 | 7 |  | 12 | 6 | [5 empty] | 0 | 1
| 8180 | 341 | 12 | 7 | 20 | #VALUE! | 1 | #VALUE! |  | 0 | 0 |  | 0 |  | 0 | 1 |  |  |  | 12 | 7 |  | 12 | 6 | [5 empty] | 0 | 1
| 8181 | 341 | 12 | 7 | 21 | #VALUE! | 1 | 0 |  | #VALUE! | 0 |  | 0 |  | 0 | 1 |  |  |  | 12 | 7 |  | 12 | 6 | [5 empty] | 0 | 0
| 8182 | 341 | 12 | 7 | 22 | #VALUE! | 1 | 0 |  | #VALUE! | 0 |  | 0 |  | 0 | 1 |  |  |  | 12 | 7 |  | 12 | 6 | [5 empty] | 0 | 0
| 8183 | 341 | 12 | 7 | 23 | #VALUE! | 1 | 0 |  | #VALUE! | 0 |  | 0 |  | 0 | 1 |  |  |  | 12 | 7 |  | 12 | 6 | [5 empty] | 0 | 0
| 8184 | 341 | 12 | 7 | 24 | #VALUE! | 1 | 0 |  | #VALUE! | 0 |  | 0 |  | 0 | 1 |  |  |  | 12 | 7 |  | 12 | 6 | [5 empty] | 0 | 0
| 8185 | 342 | 12 | 8 | 1 | #VALUE! | 0 | 0 |  | #VALUE! | 0 |  | 0 |  | 0 | 1 |  |  |  | 12 | 8 |  | 12 | 7 | [5 empty] | 0 | 0
| 8186 | 342 | 12 | 8 | 2 | #VALUE! | 0 | 0 |  | #VALUE! | 0 |  | 0 |  | 0 | 1 |  |  |  | 12 | 8 |  | 12 | 7 | [5 empty] | 0 | 0
| 8187 | 342 | 12 | 8 | 3 | #VALUE! | 0 | 0 |  | #VALUE! | 0 |  | 0 |  | 0 | 1 |  |  |  | 12 | 8 |  | 12 | 7 | [5 empty] | 0 | 0
| 8188 | 342 | 12 | 8 | 4 | #VALUE! | 0 | 0 |  | #VALUE! | 0 |  | 0 |  | 0 | 1 |  |  |  | 12 | 8 |  | 12 | 7 | [5 empty] | 0 | 0
| 8189 | 342 | 12 | 8 | 5 | #VALUE! | 0 | 0 |  | #VALUE! | 0 |  | 0 |  | 0 | 1 |  |  |  | 12 | 8 |  | 12 | 7 | [5 empty] | 0 | 0
| 8190 | 342 | 12 | 8 | 6 | #VALUE! | 0 | 0 |  | #VALUE! | 0 |  | 0 |  | 0 | 1 |  |  |  | 12 | 8 |  | 12 | 7 | [5 empty] | 0 | 0
| 8191 | 342 | 12 | 8 | 7 | #VALUE! | 0 | 0 |  | #VALUE! | 0 |  | 0 |  | 0 | 1 |  |  |  | 12 | 8 |  | 12 | 7 | [5 empty] | 0 | 0
| 8192 | 342 | 12 | 8 | 8 | #VALUE! | 0 | 0 |  | #VALUE! | 0 |  | 0 |  | 0 | 1 |  |  |  | 12 | 8 |  | 12 | 7 | [5 empty] | 0 | 0
| 8193 | 342 | 12 | 8 | 9 | #VALUE! | 0 | 0 |  | #VALUE! | 0 |  | 0 |  | 0 | 1 |  |  |  | 12 | 8 |  | 12 | 7 | [5 empty] | 0 | 0
| 8194 | 342 | 12 | 8 | 10 | #VALUE! | 0 | 0 |  | #VALUE! | 0 |  | 0 |  | 0 | 1 |  |  |  | 12 | 8 |  | 12 | 7 | [5 empty] | 0 | 0
| 8195 | 342 | 12 | 8 | 11 | #VALUE! | 0 | 0 |  | #VALUE! | 0 |  | 0 |  | 0 | 1 |  |  |  | 12 | 8 |  | 12 | 7 | [5 empty] | 0 | 0
| 8196 | 342 | 12 | 8 | 12 | #VALUE! | 0 | 0 |  | #VALUE! | 0 |  | 0 |  | 0 | 1 |  |  |  | 12 | 8 |  | 12 | 7 | [5 empty] | 0 | 0
| 8197 | 342 | 12 | 8 | 13 | #VALUE! | 0 | 0 |  | #VALUE! | 0 |  | 0 |  | 0 | 1 |  |  |  | 12 | 8 |  | 12 | 7 | [5 empty] | 0 | 0
| 8198 | 342 | 12 | 8 | 14 | #VALUE! | 0 | 0 |  | #VALUE! | 0 |  | 0 |  | 0 | 1 |  |  |  | 12 | 8 |  | 12 | 7 | [5 empty] | 0 | 0
| 8199 | 342 | 12 | 8 | 15 | #VALUE! | 0 | 0 |  | #VALUE! | 0 |  | 0 |  | 0 | 1 |  |  |  | 12 | 8 |  | 12 | 7 | [5 empty] | 0 | 0
| 8200 | 342 | 12 | 8 | 16 | #VALUE! | 0 | 0 |  | #VALUE! | 0 |  | 0 |  | 0 | 1 |  |  |  | 12 | 8 |  | 12 | 7 | [5 empty] | 0 | 0
| 8201 | 342 | 12 | 8 | 17 | #VALUE! | 0 | 0 |  | #VALUE! | 0 |  | 0 |  | 0 | 1 |  |  |  | 12 | 8 |  | 12 | 7 | [5 empty] | 0 | 0
| 8202 | 342 | 12 | 8 | 18 | #VALUE! | 0 | 0 |  | #VALUE! | 0 |  | 0 |  | 0 | 1 |  |  |  | 12 | 8 |  | 12 | 7 | [5 empty] | 0 | 0
| 8203 | 342 | 12 | 8 | 19 | #VALUE! | 0 | #VALUE! |  | #VALUE! | 0 |  | 0 |  | 0 | 1 |  |  |  | 12 | 8 |  | 12 | 7 | [5 empty] | 0 | 0
| 8204 | 342 | 12 | 8 | 20 | #VALUE! | 0 | #VALUE! |  | #VALUE! | 0 |  | 0 |  | 0 | 1 |  |  |  | 12 | 8 |  | 12 | 7 | [5 empty] | 0 | 0
| 8205 | 342 | 12 | 8 | 21 | #VALUE! | 0 | 0 |  | #VALUE! | 0 |  | 0 |  | 0 | 1 |  |  |  | 12 | 8 |  | 12 | 7 | [5 empty] | 0 | 0
| 8206 | 342 | 12 | 8 | 22 | #VALUE! | 0 | 0 |  | #VALUE! | 0 |  | 0 |  | 0 | 1 |  |  |  | 12 | 8 |  | 12 | 7 | [5 empty] | 0 | 0
| 8207 | 342 | 12 | 8 | 23 | #VALUE! | 0 | 0 |  | #VALUE! | 0 |  | 0 |  | 0 | 1 |  |  |  | 12 | 8 |  | 12 | 7 | [5 empty] | 0 | 0
| 8208 | 342 | 12 | 8 | 24 | #VALUE! | 0 | 0 |  | #VALUE! | 0 |  | 0 |  | 0 | 1 |  |  |  | 12 | 8 |  | 12 | 7 | [5 empty] | 0 | 0
| 8209 | 343 | 12 | 9 | 1 | #VALUE! | 0 | 0 |  | #VALUE! | 0 |  | 0 |  | 0 | 1 |  |  |  | 12 | 9 |  | 12 | 8 | [5 empty] | 0 | 0
| 8210 | 343 | 12 | 9 | 2 | #VALUE! | 0 | 0 |  | #VALUE! | 0 |  | 0 |  | 0 | 1 |  |  |  | 12 | 9 |  | 12 | 8 | [5 empty] | 0 | 0
| 8211 | 343 | 12 | 9 | 3 | #VALUE! | 0 | 0 |  | #VALUE! | 0 |  | 0 |  | 0 | 1 |  |  |  | 12 | 9 |  | 12 | 8 | [5 empty] | 0 | 0
| 8212 | 343 | 12 | 9 | 4 | #VALUE! | 0 | 0 |  | #VALUE! | 0 |  | 0 |  | 0 | 1 |  |  |  | 12 | 9 |  | 12 | 8 | [5 empty] | 0 | 0
| 8213 | 343 | 12 | 9 | 5 | #VALUE! | 0 | 0 |  | #VALUE! | 0 |  | 0 |  | 0 | 1 |  |  |  | 12 | 9 |  | 12 | 8 | [5 empty] | 0 | 0
| 8214 | 343 | 12 | 9 | 6 | #VALUE! | 0 | 0 |  | #VALUE! | 0 |  | 0 |  | 0 | 1 |  |  |  | 12 | 9 |  | 12 | 8 | [5 empty] | 0 | 0
| 8215 | 343 | 12 | 9 | 7 | #VALUE! | 0 | 0 |  | #VALUE! | 0 |  | 0 |  | 0 | 1 |  |  |  | 12 | 9 |  | 12 | 8 | [5 empty] | 0 | 0
| 8216 | 343 | 12 | 9 | 8 | #VALUE! | 0 | 0 |  | #VALUE! | 0 |  | 0 |  | 0 | 1 |  |  |  | 12 | 9 |  | 12 | 8 | [5 empty] | 0 | 0
| 8217 | 343 | 12 | 9 | 9 | #VALUE! | 0 | 0 |  | #VALUE! | 0 |  | 0 |  | 0 | 1 |  |  |  | 12 | 9 |  | 12 | 8 | [5 empty] | 0 | 0
| 8218 | 343 | 12 | 9 | 10 | #VALUE! | 0 | 0 |  | #VALUE! | 0 |  | 0 |  | 0 | 1 |  |  |  | 12 | 9 |  | 12 | 8 | [5 empty] | 0 | 0
| 8219 | 343 | 12 | 9 | 11 | #VALUE! | 0 | 0 |  | #VALUE! | 0 |  | 0 |  | 0 | 1 |  |  |  | 12 | 9 |  | 12 | 8 | [5 empty] | 0 | 0
| 8220 | 343 | 12 | 9 | 12 | #VALUE! | 0 | 0 |  | #VALUE! | 0 |  | 0 |  | 0 | 1 |  |  |  | 12 | 9 |  | 12 | 8 | [5 empty] | 0 | 0
| 8221 | 343 | 12 | 9 | 13 | #VALUE! | 0 | 0 |  | #VALUE! | 0 |  | 0 |  | 0 | 1 |  |  |  | 12 | 9 |  | 12 | 8 | [5 empty] | 0 | 0
| 8222 | 343 | 12 | 9 | 14 | #VALUE! | 0 | 0 |  | #VALUE! | 0 |  | 0 |  | 0 | 1 |  |  |  | 12 | 9 |  | 12 | 8 | [5 empty] | 0 | 0
| 8223 | 343 | 12 | 9 | 15 | #VALUE! | 0 | 0 |  | #VALUE! | 0 |  | 0 |  | 0 | 1 |  |  |  | 12 | 9 |  | 12 | 8 | [5 empty] | 0 | 0
| 8224 | 343 | 12 | 9 | 16 | #VALUE! | 0 | 0 |  | #VALUE! | 0 |  | 0 |  | 0 | 1 |  |  |  | 12 | 9 |  | 12 | 8 | [5 empty] | 0 | 0
| 8225 | 343 | 12 | 9 | 17 | #VALUE! | 0 | 0 |  | #VALUE! | 0 |  | 0 |  | 0 | 1 |  |  |  | 12 | 9 |  | 12 | 8 | [5 empty] | 0 | 0
| 8226 | 343 | 12 | 9 | 18 | #VALUE! | 0 | 0 |  | #VALUE! | 0 |  | 0 |  | 0 | 1 |  |  |  | 12 | 9 |  | 12 | 8 | [5 empty] | 0 | 0
| 8227 | 343 | 12 | 9 | 19 | #VALUE! | 0 | #VALUE! |  | #VALUE! | 0 |  | 0 |  | 0 | 1 |  |  |  | 12 | 9 |  | 12 | 8 | [5 empty] | 0 | 0
| 8228 | 343 | 12 | 9 | 20 | #VALUE! | 0 | #VALUE! |  | #VALUE! | 0 |  | 0 |  | 0 | 1 |  |  |  | 12 | 9 |  | 12 | 8 | [5 empty] | 0 | 0
| 8229 | 343 | 12 | 9 | 21 | #VALUE! | 0 | 0 |  | #VALUE! | 0 |  | 0 |  | 0 | 1 |  |  |  | 12 | 9 |  | 12 | 8 | [5 empty] | 0 | 0
| 8230 | 343 | 12 | 9 | 22 | #VALUE! | 0 | 0 |  | #VALUE! | 0 |  | 0 |  | 0 | 1 |  |  |  | 12 | 9 |  | 12 | 8 | [5 empty] | 0 | 0
| 8231 | 343 | 12 | 9 | 23 | #VALUE! | 0 | 0 |  | #VALUE! | 0 |  | 0 |  | 0 | 1 |  |  |  | 12 | 9 |  | 12 | 8 | [5 empty] | 0 | 0
| 8232 | 343 | 12 | 9 | 24 | #VALUE! | 0 | 0 |  | #VALUE! | 0 |  | 0 |  | 0 | 1 |  |  |  | 12 | 9 |  | 12 | 8 | [5 empty] | 0 | 0
| 8233 | 344 | 12 | 10 | 1 | #VALUE! | 1 | 0 |  | #VALUE! | 0 |  | 0 |  | 0 | 1 |  |  |  | 12 | 10 |  | 12 | 9 | [5 empty] | 0 | 0
| 8234 | 344 | 12 | 10 | 2 | #VALUE! | 1 | 0 |  | #VALUE! | 0 |  | 0 |  | 0 | 1 |  |  |  | 12 | 10 |  | 12 | 9 | [5 empty] | 0 | 0
| 8235 | 344 | 12 | 10 | 3 | #VALUE! | 1 | 0 |  | #VALUE! | 0 |  | 0 |  | 0 | 1 |  |  |  | 12 | 10 |  | 12 | 9 | [5 empty] | 0 | 0
| 8236 | 344 | 12 | 10 | 4 | #VALUE! | 1 | 0 |  | #VALUE! | 0 |  | 0 |  | 0 | 1 |  |  |  | 12 | 10 |  | 12 | 9 | [5 empty] | 0 | 0
| 8237 | 344 | 12 | 10 | 5 | #VALUE! | 1 | 0 |  | #VALUE! | 0 |  | 0 |  | 0 | 1 |  |  |  | 12 | 10 |  | 12 | 9 | [5 empty] | 0 | 0
| 8238 | 344 | 12 | 10 | 6 | #VALUE! | 1 | 0 |  | #VALUE! | 0 |  | 0 |  | 0 | 1 |  |  |  | 12 | 10 |  | 12 | 9 | [5 empty] | 0 | 0
| 8239 | 344 | 12 | 10 | 7 | #VALUE! | 1 | 0 |  | #VALUE! | 0 |  | 0 |  | 0 | 1 |  |  |  | 12 | 10 |  | 12 | 9 | [5 empty] | 0 | 0
| 8240 | 344 | 12 | 10 | 8 | #VALUE! | 1 | 0 |  | #VALUE! | 0 |  | 0 |  | 0 | 1 |  |  |  | 12 | 10 |  | 12 | 9 | [5 empty] | 0 | 0
| 8241 | 344 | 12 | 10 | 9 | #VALUE! | 1 | 0 |  | #VALUE! | 0 |  | 0 |  | 0 | 1 |  |  |  | 12 | 10 |  | 12 | 9 | [5 empty] | 0 | 0
| 8242 | 344 | 12 | 10 | 10 | #VALUE! | 1 | 0 |  | #VALUE! | 0 |  | 0 |  | 0 | 1 |  |  |  | 12 | 10 |  | 12 | 9 | [5 empty] | 0 | 0
| 8243 | 344 | 12 | 10 | 11 | #VALUE! | 1 | 0 |  | #VALUE! | 0 |  | 0 |  | 0 | 1 |  |  |  | 12 | 10 |  | 12 | 9 | [5 empty] | 0 | 0
| 8244 | 344 | 12 | 10 | 12 | #VALUE! | 1 | 0 |  | #VALUE! | 0 |  | 0 |  | 0 | 1 |  |  |  | 12 | 10 |  | 12 | 9 | [5 empty] | 0 | 0
| 8245 | 344 | 12 | 10 | 13 | #VALUE! | 1 | 0 |  | #VALUE! | 0 |  | 0 |  | 0 | 1 |  |  |  | 12 | 10 |  | 12 | 9 | [5 empty] | 0 | 0
| 8246 | 344 | 12 | 10 | 14 | #VALUE! | 1 | 0 |  | #VALUE! | 0 |  | 0 |  | 0 | 1 |  |  |  | 12 | 10 |  | 12 | 9 | [5 empty] | 0 | 0
| 8247 | 344 | 12 | 10 | 15 | #VALUE! | 1 | 0 |  | #VALUE! | 0 |  | 0 |  | 0 | 1 |  |  |  | 12 | 10 |  | 12 | 9 | [5 empty] | 0 | 0
| 8248 | 344 | 12 | 10 | 16 | #VALUE! | 1 | 0 |  | #VALUE! | 0 |  | 0 |  | 0 | 1 |  |  |  | 12 | 10 |  | 12 | 9 | [5 empty] | 0 | 0
| 8249 | 344 | 12 | 10 | 17 | #VALUE! | 1 | 0 |  | #VALUE! | 0 |  | 0 |  | 0 | 1 |  |  |  | 12 | 10 |  | 12 | 9 | [5 empty] | 0 | 0
| 8250 | 344 | 12 | 10 | 18 | #VALUE! | 1 | 0 |  | #VALUE! | 0 |  | 0 |  | 0 | 1 |  |  |  | 12 | 10 |  | 12 | 9 | [5 empty] | 0 | 0
| 8251 | 344 | 12 | 10 | 19 | #VALUE! | 1 | #VALUE! |  | 0 | 0 |  | 0 |  | 0 | 1 |  |  |  | 12 | 10 |  | 12 | 9 | [5 empty] | 0 | 1
| 8252 | 344 | 12 | 10 | 20 | #VALUE! | 1 | #VALUE! |  | 0 | 0 |  | 0 |  | 0 | 1 |  |  |  | 12 | 10 |  | 12 | 9 | [5 empty] | 0 | 1
| 8253 | 344 | 12 | 10 | 21 | #VALUE! | 1 | 0 |  | #VALUE! | 0 |  | 0 |  | 0 | 1 |  |  |  | 12 | 10 |  | 12 | 9 | [5 empty] | 0 | 0
| 8254 | 344 | 12 | 10 | 22 | #VALUE! | 1 | 0 |  | #VALUE! | 0 |  | 0 |  | 0 | 1 |  |  |  | 12 | 10 |  | 12 | 9 | [5 empty] | 0 | 0
| 8255 | 344 | 12 | 10 | 23 | #VALUE! | 1 | 0 |  | #VALUE! | 0 |  | 0 |  | 0 | 1 |  |  |  | 12 | 10 |  | 12 | 9 | [5 empty] | 0 | 0
| 8256 | 344 | 12 | 10 | 24 | #VALUE! | 1 | 0 |  | #VALUE! | 0 |  | 0 |  | 0 | 1 |  |  |  | 12 | 10 |  | 12 | 9 | [5 empty] | 0 | 0
| 8257 | 345 | 12 | 11 | 1 | #VALUE! | 1 | 0 |  | #VALUE! | 0 |  | 0 |  | 0 | 1 |  |  |  | 12 | 11 |  | 12 | 10 | [5 empty] | 0 | 0
| 8258 | 345 | 12 | 11 | 2 | #VALUE! | 1 | 0 |  | #VALUE! | 0 |  | 0 |  | 0 | 1 |  |  |  | 12 | 11 |  | 12 | 10 | [5 empty] | 0 | 0
| 8259 | 345 | 12 | 11 | 3 | #VALUE! | 1 | 0 |  | #VALUE! | 0 |  | 0 |  | 0 | 1 |  |  |  | 12 | 11 |  | 12 | 10 | [5 empty] | 0 | 0
| 8260 | 345 | 12 | 11 | 4 | #VALUE! | 1 | 0 |  | #VALUE! | 0 |  | 0 |  | 0 | 1 |  |  |  | 12 | 11 |  | 12 | 10 | [5 empty] | 0 | 0
| 8261 | 345 | 12 | 11 | 5 | #VALUE! | 1 | 0 |  | #VALUE! | 0 |  | 0 |  | 0 | 1 |  |  |  | 12 | 11 |  | 12 | 10 | [5 empty] | 0 | 0
| 8262 | 345 | 12 | 11 | 6 | #VALUE! | 1 | 0 |  | #VALUE! | 0 |  | 0 |  | 0 | 1 |  |  |  | 12 | 11 |  | 12 | 10 | [5 empty] | 0 | 0
| 8263 | 345 | 12 | 11 | 7 | #VALUE! | 1 | 0 |  | #VALUE! | 0 |  | 0 |  | 0 | 1 |  |  |  | 12 | 11 |  | 12 | 10 | [5 empty] | 0 | 0
| 8264 | 345 | 12 | 11 | 8 | #VALUE! | 1 | 0 |  | #VALUE! | 0 |  | 0 |  | 0 | 1 |  |  |  | 12 | 11 |  | 12 | 10 | [5 empty] | 0 | 0
| 8265 | 345 | 12 | 11 | 9 | #VALUE! | 1 | 0 |  | #VALUE! | 0 |  | 0 |  | 0 | 1 |  |  |  | 12 | 11 |  | 12 | 10 | [5 empty] | 0 | 0
| 8266 | 345 | 12 | 11 | 10 | #VALUE! | 1 | 0 |  | #VALUE! | 0 |  | 0 |  | 0 | 1 |  |  |  | 12 | 11 |  | 12 | 10 | [5 empty] | 0 | 0
| 8267 | 345 | 12 | 11 | 11 | #VALUE! | 1 | 0 |  | #VALUE! | 0 |  | 0 |  | 0 | 1 |  |  |  | 12 | 11 |  | 12 | 10 | [5 empty] | 0 | 0
| 8268 | 345 | 12 | 11 | 12 | #VALUE! | 1 | 0 |  | #VALUE! | 0 |  | 0 |  | 0 | 1 |  |  |  | 12 | 11 |  | 12 | 10 | [5 empty] | 0 | 0
| 8269 | 345 | 12 | 11 | 13 | #VALUE! | 1 | 0 |  | #VALUE! | 0 |  | 0 |  | 0 | 1 |  |  |  | 12 | 11 |  | 12 | 10 | [5 empty] | 0 | 0
| 8270 | 345 | 12 | 11 | 14 | #VALUE! | 1 | 0 |  | #VALUE! | 0 |  | 0 |  | 0 | 1 |  |  |  | 12 | 11 |  | 12 | 10 | [5 empty] | 0 | 0
| 8271 | 345 | 12 | 11 | 15 | #VALUE! | 1 | 0 |  | #VALUE! | 0 |  | 0 |  | 0 | 1 |  |  |  | 12 | 11 |  | 12 | 10 | [5 empty] | 0 | 0
| 8272 | 345 | 12 | 11 | 16 | #VALUE! | 1 | 0 |  | #VALUE! | 0 |  | 0 |  | 0 | 1 |  |  |  | 12 | 11 |  | 12 | 10 | [5 empty] | 0 | 0
| 8273 | 345 | 12 | 11 | 17 | #VALUE! | 1 | 0 |  | #VALUE! | 0 |  | 0 |  | 0 | 1 |  |  |  | 12 | 11 |  | 12 | 10 | [5 empty] | 0 | 0
| 8274 | 345 | 12 | 11 | 18 | #VALUE! | 1 | 0 |  | #VALUE! | 0 |  | 0 |  | 0 | 1 |  |  |  | 12 | 11 |  | 12 | 10 | [5 empty] | 0 | 0
| 8275 | 345 | 12 | 11 | 19 | #VALUE! | 1 | #VALUE! |  | 0 | 0 |  | 0 |  | 0 | 1 |  |  |  | 12 | 11 |  | 12 | 10 | [5 empty] | 0 | 1
| 8276 | 345 | 12 | 11 | 20 | #VALUE! | 1 | #VALUE! |  | 0 | 0 |  | 0 |  | 0 | 1 |  |  |  | 12 | 11 |  | 12 | 10 | [5 empty] | 0 | 1
| 8277 | 345 | 12 | 11 | 21 | #VALUE! | 1 | 0 |  | #VALUE! | 0 |  | 0 |  | 0 | 1 |  |  |  | 12 | 11 |  | 12 | 10 | [5 empty] | 0 | 0
| 8278 | 345 | 12 | 11 | 22 | #VALUE! | 1 | 0 |  | #VALUE! | 0 |  | 0 |  | 0 | 1 |  |  |  | 12 | 11 |  | 12 | 10 | [5 empty] | 0 | 0
| 8279 | 345 | 12 | 11 | 23 | #VALUE! | 1 | 0 |  | #VALUE! | 0 |  | 0 |  | 0 | 1 |  |  |  | 12 | 11 |  | 12 | 10 | [5 empty] | 0 | 0
| 8280 | 345 | 12 | 11 | 24 | #VALUE! | 1 | 0 |  | #VALUE! | 0 |  | 0 |  | 0 | 1 |  |  |  | 12 | 11 |  | 12 | 10 | [5 empty] | 0 | 0
| 8281 | 346 | 12 | 12 | 1 | #VALUE! | 1 | 0 |  | #VALUE! | 0 |  | 0 |  | 0 | 1 |  |  |  | 12 | 12 |  | 12 | 11 | [5 empty] | 0 | 0
| 8282 | 346 | 12 | 12 | 2 | #VALUE! | 1 | 0 |  | #VALUE! | 0 |  | 0 |  | 0 | 1 |  |  |  | 12 | 12 |  | 12 | 11 | [5 empty] | 0 | 0
| 8283 | 346 | 12 | 12 | 3 | #VALUE! | 1 | 0 |  | #VALUE! | 0 |  | 0 |  | 0 | 1 |  |  |  | 12 | 12 |  | 12 | 11 | [5 empty] | 0 | 0
| 8284 | 346 | 12 | 12 | 4 | #VALUE! | 1 | 0 |  | #VALUE! | 0 |  | 0 |  | 0 | 1 |  |  |  | 12 | 12 |  | 12 | 11 | [5 empty] | 0 | 0
| 8285 | 346 | 12 | 12 | 5 | #VALUE! | 1 | 0 |  | #VALUE! | 0 |  | 0 |  | 0 | 1 |  |  |  | 12 | 12 |  | 12 | 11 | [5 empty] | 0 | 0
| 8286 | 346 | 12 | 12 | 6 | #VALUE! | 1 | 0 |  | #VALUE! | 0 |  | 0 |  | 0 | 1 |  |  |  | 12 | 12 |  | 12 | 11 | [5 empty] | 0 | 0
| 8287 | 346 | 12 | 12 | 7 | #VALUE! | 1 | 0 |  | #VALUE! | 0 |  | 0 |  | 0 | 1 |  |  |  | 12 | 12 |  | 12 | 11 | [5 empty] | 0 | 0
| 8288 | 346 | 12 | 12 | 8 | #VALUE! | 1 | 0 |  | #VALUE! | 0 |  | 0 |  | 0 | 1 |  |  |  | 12 | 12 |  | 12 | 11 | [5 empty] | 0 | 0
| 8289 | 346 | 12 | 12 | 9 | #VALUE! | 1 | 0 |  | #VALUE! | 0 |  | 0 |  | 0 | 1 |  |  |  | 12 | 12 |  | 12 | 11 | [5 empty] | 0 | 0
| 8290 | 346 | 12 | 12 | 10 | #VALUE! | 1 | 0 |  | #VALUE! | 0 |  | 0 |  | 0 | 1 |  |  |  | 12 | 12 |  | 12 | 11 | [5 empty] | 0 | 0
| 8291 | 346 | 12 | 12 | 11 | #VALUE! | 1 | 0 |  | #VALUE! | 0 |  | 0 |  | 0 | 1 |  |  |  | 12 | 12 |  | 12 | 11 | [5 empty] | 0 | 0
| 8292 | 346 | 12 | 12 | 12 | #VALUE! | 1 | 0 |  | #VALUE! | 0 |  | 0 |  | 0 | 1 |  |  |  | 12 | 12 |  | 12 | 11 | [5 empty] | 0 | 0
| 8293 | 346 | 12 | 12 | 13 | #VALUE! | 1 | 0 |  | #VALUE! | 0 |  | 0 |  | 0 | 1 |  |  |  | 12 | 12 |  | 12 | 11 | [5 empty] | 0 | 0
| 8294 | 346 | 12 | 12 | 14 | #VALUE! | 1 | 0 |  | #VALUE! | 0 |  | 0 |  | 0 | 1 |  |  |  | 12 | 12 |  | 12 | 11 | [5 empty] | 0 | 0
| 8295 | 346 | 12 | 12 | 15 | #VALUE! | 1 | 0 |  | #VALUE! | 0 |  | 0 |  | 0 | 1 |  |  |  | 12 | 12 |  | 12 | 11 | [5 empty] | 0 | 0
| 8296 | 346 | 12 | 12 | 16 | #VALUE! | 1 | 0 |  | #VALUE! | 0 |  | 0 |  | 0 | 1 |  |  |  | 12 | 12 |  | 12 | 11 | [5 empty] | 0 | 0
| 8297 | 346 | 12 | 12 | 17 | #VALUE! | 1 | 0 |  | #VALUE! | 0 |  | 0 |  | 0 | 1 |  |  |  | 12 | 12 |  | 12 | 11 | [5 empty] | 0 | 0
| 8298 | 346 | 12 | 12 | 18 | #VALUE! | 1 | 0 |  | #VALUE! | 0 |  | 0 |  | 0 | 1 |  |  |  | 12 | 12 |  | 12 | 11 | [5 empty] | 0 | 0
| 8299 | 346 | 12 | 12 | 19 | #VALUE! | 1 | #VALUE! |  | 0 | 0 |  | 0 |  | 0 | 1 |  |  |  | 12 | 12 |  | 12 | 11 | [5 empty] | 0 | 1
| 8300 | 346 | 12 | 12 | 20 | #VALUE! | 1 | #VALUE! |  | 0 | 0 |  | 0 |  | 0 | 1 |  |  |  | 12 | 12 |  | 12 | 11 | [5 empty] | 0 | 1
| 8301 | 346 | 12 | 12 | 21 | #VALUE! | 1 | 0 |  | #VALUE! | 0 |  | 0 |  | 0 | 1 |  |  |  | 12 | 12 |  | 12 | 11 | [5 empty] | 0 | 0
| 8302 | 346 | 12 | 12 | 22 | #VALUE! | 1 | 0 |  | #VALUE! | 0 |  | 0 |  | 0 | 1 |  |  |  | 12 | 12 |  | 12 | 11 | [5 empty] | 0 | 0
| 8303 | 346 | 12 | 12 | 23 | #VALUE! | 1 | 0 |  | #VALUE! | 0 |  | 0 |  | 0 | 1 |  |  |  | 12 | 12 |  | 12 | 11 | [5 empty] | 0 | 0
| 8304 | 346 | 12 | 12 | 24 | #VALUE! | 1 | 0 |  | #VALUE! | 0 |  | 0 |  | 0 | 1 |  |  |  | 12 | 12 |  | 12 | 11 | [5 empty] | 0 | 0
| 8305 | 347 | 12 | 13 | 1 | #VALUE! | 1 | 0 |  | #VALUE! | 0 |  | 0 |  | 0 | 1 |  |  |  | 12 | 13 |  | 12 | 12 | [5 empty] | 0 | 0
| 8306 | 347 | 12 | 13 | 2 | #VALUE! | 1 | 0 |  | #VALUE! | 0 |  | 0 |  | 0 | 1 |  |  |  | 12 | 13 |  | 12 | 12 | [5 empty] | 0 | 0
| 8307 | 347 | 12 | 13 | 3 | #VALUE! | 1 | 0 |  | #VALUE! | 0 |  | 0 |  | 0 | 1 |  |  |  | 12 | 13 |  | 12 | 12 | [5 empty] | 0 | 0
| 8308 | 347 | 12 | 13 | 4 | #VALUE! | 1 | 0 |  | #VALUE! | 0 |  | 0 |  | 0 | 1 |  |  |  | 12 | 13 |  | 12 | 12 | [5 empty] | 0 | 0
| 8309 | 347 | 12 | 13 | 5 | #VALUE! | 1 | 0 |  | #VALUE! | 0 |  | 0 |  | 0 | 1 |  |  |  | 12 | 13 |  | 12 | 12 | [5 empty] | 0 | 0
| 8310 | 347 | 12 | 13 | 6 | #VALUE! | 1 | 0 |  | #VALUE! | 0 |  | 0 |  | 0 | 1 |  |  |  | 12 | 13 |  | 12 | 12 | [5 empty] | 0 | 0
| 8311 | 347 | 12 | 13 | 7 | #VALUE! | 1 | 0 |  | #VALUE! | 0 |  | 0 |  | 0 | 1 |  |  |  | 12 | 13 |  | 12 | 12 | [5 empty] | 0 | 0
| 8312 | 347 | 12 | 13 | 8 | #VALUE! | 1 | 0 |  | #VALUE! | 0 |  | 0 |  | 0 | 1 |  |  |  | 12 | 13 |  | 12 | 12 | [5 empty] | 0 | 0
| 8313 | 347 | 12 | 13 | 9 | #VALUE! | 1 | 0 |  | #VALUE! | 0 |  | 0 |  | 0 | 1 |  |  |  | 12 | 13 |  | 12 | 12 | [5 empty] | 0 | 0
| 8314 | 347 | 12 | 13 | 10 | #VALUE! | 1 | 0 |  | #VALUE! | 0 |  | 0 |  | 0 | 1 |  |  |  | 12 | 13 |  | 12 | 12 | [5 empty] | 0 | 0
| 8315 | 347 | 12 | 13 | 11 | #VALUE! | 1 | 0 |  | #VALUE! | 0 |  | 0 |  | 0 | 1 |  |  |  | 12 | 13 |  | 12 | 12 | [5 empty] | 0 | 0
| 8316 | 347 | 12 | 13 | 12 | #VALUE! | 1 | 0 |  | #VALUE! | 0 |  | 0 |  | 0 | 1 |  |  |  | 12 | 13 |  | 12 | 12 | [5 empty] | 0 | 0
| 8317 | 347 | 12 | 13 | 13 | #VALUE! | 1 | 0 |  | #VALUE! | 0 |  | 0 |  | 0 | 1 |  |  |  | 12 | 13 |  | 12 | 12 | [5 empty] | 0 | 0
| 8318 | 347 | 12 | 13 | 14 | #VALUE! | 1 | 0 |  | #VALUE! | 0 |  | 0 |  | 0 | 1 |  |  |  | 12 | 13 |  | 12 | 12 | [5 empty] | 0 | 0
| 8319 | 347 | 12 | 13 | 15 | #VALUE! | 1 | 0 |  | #VALUE! | 0 |  | 0 |  | 0 | 1 |  |  |  | 12 | 13 |  | 12 | 12 | [5 empty] | 0 | 0
| 8320 | 347 | 12 | 13 | 16 | #VALUE! | 1 | 0 |  | #VALUE! | 0 |  | 0 |  | 0 | 1 |  |  |  | 12 | 13 |  | 12 | 12 | [5 empty] | 0 | 0
| 8321 | 347 | 12 | 13 | 17 | #VALUE! | 1 | 0 |  | #VALUE! | 0 |  | 0 |  | 0 | 1 |  |  |  | 12 | 13 |  | 12 | 12 | [5 empty] | 0 | 0
| 8322 | 347 | 12 | 13 | 18 | #VALUE! | 1 | 0 |  | #VALUE! | 0 |  | 0 |  | 0 | 1 |  |  |  | 12 | 13 |  | 12 | 12 | [5 empty] | 0 | 0
| 8323 | 347 | 12 | 13 | 19 | #VALUE! | 1 | #VALUE! |  | 0 | 0 |  | 0 |  | 0 | 1 |  |  |  | 12 | 13 |  | 12 | 12 | [5 empty] | 0 | 1
| 8324 | 347 | 12 | 13 | 20 | #VALUE! | 1 | #VALUE! |  | 0 | 0 |  | 0 |  | 0 | 1 |  |  |  | 12 | 13 |  | 12 | 12 | [5 empty] | 0 | 1
| 8325 | 347 | 12 | 13 | 21 | #VALUE! | 1 | 0 |  | #VALUE! | 0 |  | 0 |  | 0 | 1 |  |  |  | 12 | 13 |  | 12 | 12 | [5 empty] | 0 | 0
| 8326 | 347 | 12 | 13 | 22 | #VALUE! | 1 | 0 |  | #VALUE! | 0 |  | 0 |  | 0 | 1 |  |  |  | 12 | 13 |  | 12 | 12 | [5 empty] | 0 | 0
| 8327 | 347 | 12 | 13 | 23 | #VALUE! | 1 | 0 |  | #VALUE! | 0 |  | 0 |  | 0 | 1 |  |  |  | 12 | 13 |  | 12 | 12 | [5 empty] | 0 | 0
| 8328 | 347 | 12 | 13 | 24 | #VALUE! | 1 | 0 |  | #VALUE! | 0 |  | 0 |  | 0 | 1 |  |  |  | 12 | 13 |  | 12 | 12 | [5 empty] | 0 | 0
| 8329 | 348 | 12 | 14 | 1 | #VALUE! | 1 | 0 |  | #VALUE! | 0 |  | 0 |  | 0 | 1 |  |  |  | 12 | 14 |  | 12 | 13 | [5 empty] | 0 | 0
| 8330 | 348 | 12 | 14 | 2 | #VALUE! | 1 | 0 |  | #VALUE! | 0 |  | 0 |  | 0 | 1 |  |  |  | 12 | 14 |  | 12 | 13 | [5 empty] | 0 | 0
| 8331 | 348 | 12 | 14 | 3 | #VALUE! | 1 | 0 |  | #VALUE! | 0 |  | 0 |  | 0 | 1 |  |  |  | 12 | 14 |  | 12 | 13 | [5 empty] | 0 | 0
| 8332 | 348 | 12 | 14 | 4 | #VALUE! | 1 | 0 |  | #VALUE! | 0 |  | 0 |  | 0 | 1 |  |  |  | 12 | 14 |  | 12 | 13 | [5 empty] | 0 | 0
| 8333 | 348 | 12 | 14 | 5 | #VALUE! | 1 | 0 |  | #VALUE! | 0 |  | 0 |  | 0 | 1 |  |  |  | 12 | 14 |  | 12 | 13 | [5 empty] | 0 | 0
| 8334 | 348 | 12 | 14 | 6 | #VALUE! | 1 | 0 |  | #VALUE! | 0 |  | 0 |  | 0 | 1 |  |  |  | 12 | 14 |  | 12 | 13 | [5 empty] | 0 | 0
| 8335 | 348 | 12 | 14 | 7 | #VALUE! | 1 | 0 |  | #VALUE! | 0 |  | 0 |  | 0 | 1 |  |  |  | 12 | 14 |  | 12 | 13 | [5 empty] | 0 | 0
| 8336 | 348 | 12 | 14 | 8 | #VALUE! | 1 | 0 |  | #VALUE! | 0 |  | 0 |  | 0 | 1 |  |  |  | 12 | 14 |  | 12 | 13 | [5 empty] | 0 | 0
| 8337 | 348 | 12 | 14 | 9 | #VALUE! | 1 | 0 |  | #VALUE! | 0 |  | 0 |  | 0 | 1 |  |  |  | 12 | 14 |  | 12 | 13 | [5 empty] | 0 | 0
| 8338 | 348 | 12 | 14 | 10 | #VALUE! | 1 | 0 |  | #VALUE! | 0 |  | 0 |  | 0 | 1 |  |  |  | 12 | 14 |  | 12 | 13 | [5 empty] | 0 | 0
| 8339 | 348 | 12 | 14 | 11 | #VALUE! | 1 | 0 |  | #VALUE! | 0 |  | 0 |  | 0 | 1 |  |  |  | 12 | 14 |  | 12 | 13 | [5 empty] | 0 | 0
| 8340 | 348 | 12 | 14 | 12 | #VALUE! | 1 | 0 |  | #VALUE! | 0 |  | 0 |  | 0 | 1 |  |  |  | 12 | 14 |  | 12 | 13 | [5 empty] | 0 | 0
| 8341 | 348 | 12 | 14 | 13 | #VALUE! | 1 | 0 |  | #VALUE! | 0 |  | 0 |  | 0 | 1 |  |  |  | 12 | 14 |  | 12 | 13 | [5 empty] | 0 | 0
| 8342 | 348 | 12 | 14 | 14 | #VALUE! | 1 | 0 |  | #VALUE! | 0 |  | 0 |  | 0 | 1 |  |  |  | 12 | 14 |  | 12 | 13 | [5 empty] | 0 | 0
| 8343 | 348 | 12 | 14 | 15 | #VALUE! | 1 | 0 |  | #VALUE! | 0 |  | 0 |  | 0 | 1 |  |  |  | 12 | 14 |  | 12 | 13 | [5 empty] | 0 | 0
| 8344 | 348 | 12 | 14 | 16 | #VALUE! | 1 | 0 |  | #VALUE! | 0 |  | 0 |  | 0 | 1 |  |  |  | 12 | 14 |  | 12 | 13 | [5 empty] | 0 | 0
| 8345 | 348 | 12 | 14 | 17 | #VALUE! | 1 | 0 |  | #VALUE! | 0 |  | 0 |  | 0 | 1 |  |  |  | 12 | 14 |  | 12 | 13 | [5 empty] | 0 | 0
| 8346 | 348 | 12 | 14 | 18 | #VALUE! | 1 | 0 |  | #VALUE! | 0 |  | 0 |  | 0 | 1 |  |  |  | 12 | 14 |  | 12 | 13 | [5 empty] | 0 | 0
| 8347 | 348 | 12 | 14 | 19 | #VALUE! | 1 | #VALUE! |  | 0 | 0 |  | 0 |  | 0 | 1 |  |  |  | 12 | 14 |  | 12 | 13 | [5 empty] | 0 | 1
| 8348 | 348 | 12 | 14 | 20 | #VALUE! | 1 | #VALUE! |  | 0 | 0 |  | 0 |  | 0 | 1 |  |  |  | 12 | 14 |  | 12 | 13 | [5 empty] | 0 | 1
| 8349 | 348 | 12 | 14 | 21 | #VALUE! | 1 | 0 |  | #VALUE! | 0 |  | 0 |  | 0 | 1 |  |  |  | 12 | 14 |  | 12 | 13 | [5 empty] | 0 | 0
| 8350 | 348 | 12 | 14 | 22 | #VALUE! | 1 | 0 |  | #VALUE! | 0 |  | 0 |  | 0 | 1 |  |  |  | 12 | 14 |  | 12 | 13 | [5 empty] | 0 | 0
| 8351 | 348 | 12 | 14 | 23 | #VALUE! | 1 | 0 |  | #VALUE! | 0 |  | 0 |  | 0 | 1 |  |  |  | 12 | 14 |  | 12 | 13 | [5 empty] | 0 | 0
| 8352 | 348 | 12 | 14 | 24 | #VALUE! | 1 | 0 |  | #VALUE! | 0 |  | 0 |  | 0 | 1 |  |  |  | 12 | 14 |  | 12 | 13 | [5 empty] | 0 | 0
| 8353 | 349 | 12 | 15 | 1 | #VALUE! | 0 | 0 |  | #VALUE! | 0 |  | 0 |  | 0 | 1 |  |  |  | 12 | 15 |  | 12 | 14 | [5 empty] | 0 | 0
| 8354 | 349 | 12 | 15 | 2 | #VALUE! | 0 | 0 |  | #VALUE! | 0 |  | 0 |  | 0 | 1 |  |  |  | 12 | 15 |  | 12 | 14 | [5 empty] | 0 | 0
| 8355 | 349 | 12 | 15 | 3 | #VALUE! | 0 | 0 |  | #VALUE! | 0 |  | 0 |  | 0 | 1 |  |  |  | 12 | 15 |  | 12 | 14 | [5 empty] | 0 | 0
| 8356 | 349 | 12 | 15 | 4 | #VALUE! | 0 | 0 |  | #VALUE! | 0 |  | 0 |  | 0 | 1 |  |  |  | 12 | 15 |  | 12 | 14 | [5 empty] | 0 | 0
| 8357 | 349 | 12 | 15 | 5 | #VALUE! | 0 | 0 |  | #VALUE! | 0 |  | 0 |  | 0 | 1 |  |  |  | 12 | 15 |  | 12 | 14 | [5 empty] | 0 | 0
| 8358 | 349 | 12 | 15 | 6 | #VALUE! | 0 | 0 |  | #VALUE! | 0 |  | 0 |  | 0 | 1 |  |  |  | 12 | 15 |  | 12 | 14 | [5 empty] | 0 | 0
| 8359 | 349 | 12 | 15 | 7 | #VALUE! | 0 | 0 |  | #VALUE! | 0 |  | 0 |  | 0 | 1 |  |  |  | 12 | 15 |  | 12 | 14 | [5 empty] | 0 | 0
| 8360 | 349 | 12 | 15 | 8 | #VALUE! | 0 | 0 |  | #VALUE! | 0 |  | 0 |  | 0 | 1 |  |  |  | 12 | 15 |  | 12 | 14 | [5 empty] | 0 | 0
| 8361 | 349 | 12 | 15 | 9 | #VALUE! | 0 | 0 |  | #VALUE! | 0 |  | 0 |  | 0 | 1 |  |  |  | 12 | 15 |  | 12 | 14 | [5 empty] | 0 | 0
| 8362 | 349 | 12 | 15 | 10 | #VALUE! | 0 | 0 |  | #VALUE! | 0 |  | 0 |  | 0 | 1 |  |  |  | 12 | 15 |  | 12 | 14 | [5 empty] | 0 | 0
| 8363 | 349 | 12 | 15 | 11 | #VALUE! | 0 | 0 |  | #VALUE! | 0 |  | 0 |  | 0 | 1 |  |  |  | 12 | 15 |  | 12 | 14 | [5 empty] | 0 | 0
| 8364 | 349 | 12 | 15 | 12 | #VALUE! | 0 | 0 |  | #VALUE! | 0 |  | 0 |  | 0 | 1 |  |  |  | 12 | 15 |  | 12 | 14 | [5 empty] | 0 | 0
| 8365 | 349 | 12 | 15 | 13 | #VALUE! | 0 | 0 |  | #VALUE! | 0 |  | 0 |  | 0 | 1 |  |  |  | 12 | 15 |  | 12 | 14 | [5 empty] | 0 | 0
| 8366 | 349 | 12 | 15 | 14 | #VALUE! | 0 | 0 |  | #VALUE! | 0 |  | 0 |  | 0 | 1 |  |  |  | 12 | 15 |  | 12 | 14 | [5 empty] | 0 | 0
| 8367 | 349 | 12 | 15 | 15 | #VALUE! | 0 | 0 |  | #VALUE! | 0 |  | 0 |  | 0 | 1 |  |  |  | 12 | 15 |  | 12 | 14 | [5 empty] | 0 | 0
| 8368 | 349 | 12 | 15 | 16 | #VALUE! | 0 | 0 |  | #VALUE! | 0 |  | 0 |  | 0 | 1 |  |  |  | 12 | 15 |  | 12 | 14 | [5 empty] | 0 | 0
| 8369 | 349 | 12 | 15 | 17 | #VALUE! | 0 | 0 |  | #VALUE! | 0 |  | 0 |  | 0 | 1 |  |  |  | 12 | 15 |  | 12 | 14 | [5 empty] | 0 | 0
| 8370 | 349 | 12 | 15 | 18 | #VALUE! | 0 | 0 |  | #VALUE! | 0 |  | 0 |  | 0 | 1 |  |  |  | 12 | 15 |  | 12 | 14 | [5 empty] | 0 | 0
| 8371 | 349 | 12 | 15 | 19 | #VALUE! | 0 | #VALUE! |  | #VALUE! | 0 |  | 0 |  | 0 | 1 |  |  |  | 12 | 15 |  | 12 | 14 | [5 empty] | 0 | 0
| 8372 | 349 | 12 | 15 | 20 | #VALUE! | 0 | #VALUE! |  | #VALUE! | 0 |  | 0 |  | 0 | 1 |  |  |  | 12 | 15 |  | 12 | 14 | [5 empty] | 0 | 0
| 8373 | 349 | 12 | 15 | 21 | #VALUE! | 0 | 0 |  | #VALUE! | 0 |  | 0 |  | 0 | 1 |  |  |  | 12 | 15 |  | 12 | 14 | [5 empty] | 0 | 0
| 8374 | 349 | 12 | 15 | 22 | #VALUE! | 0 | 0 |  | #VALUE! | 0 |  | 0 |  | 0 | 1 |  |  |  | 12 | 15 |  | 12 | 14 | [5 empty] | 0 | 0
| 8375 | 349 | 12 | 15 | 23 | #VALUE! | 0 | 0 |  | #VALUE! | 0 |  | 0 |  | 0 | 1 |  |  |  | 12 | 15 |  | 12 | 14 | [5 empty] | 0 | 0
| 8376 | 349 | 12 | 15 | 24 | #VALUE! | 0 | 0 |  | #VALUE! | 0 |  | 0 |  | 0 | 1 |  |  |  | 12 | 15 |  | 12 | 14 | [5 empty] | 0 | 0
| 8377 | 350 | 12 | 16 | 1 | #VALUE! | 0 | 0 |  | #VALUE! | 0 |  | 0 |  | 0 | 1 |  |  |  | 12 | 16 |  | 12 | 15 | [5 empty] | 0 | 0
| 8378 | 350 | 12 | 16 | 2 | #VALUE! | 0 | 0 |  | #VALUE! | 0 |  | 0 |  | 0 | 1 |  |  |  | 12 | 16 |  | 12 | 15 | [5 empty] | 0 | 0
| 8379 | 350 | 12 | 16 | 3 | #VALUE! | 0 | 0 |  | #VALUE! | 0 |  | 0 |  | 0 | 1 |  |  |  | 12 | 16 |  | 12 | 15 | [5 empty] | 0 | 0
| 8380 | 350 | 12 | 16 | 4 | #VALUE! | 0 | 0 |  | #VALUE! | 0 |  | 0 |  | 0 | 1 |  |  |  | 12 | 16 |  | 12 | 15 | [5 empty] | 0 | 0
| 8381 | 350 | 12 | 16 | 5 | #VALUE! | 0 | 0 |  | #VALUE! | 0 |  | 0 |  | 0 | 1 |  |  |  | 12 | 16 |  | 12 | 15 | [5 empty] | 0 | 0
| 8382 | 350 | 12 | 16 | 6 | #VALUE! | 0 | 0 |  | #VALUE! | 0 |  | 0 |  | 0 | 1 |  |  |  | 12 | 16 |  | 12 | 15 | [5 empty] | 0 | 0
| 8383 | 350 | 12 | 16 | 7 | #VALUE! | 0 | 0 |  | #VALUE! | 0 |  | 0 |  | 0 | 1 |  |  |  | 12 | 16 |  | 12 | 15 | [5 empty] | 0 | 0
| 8384 | 350 | 12 | 16 | 8 | #VALUE! | 0 | 0 |  | #VALUE! | 0 |  | 0 |  | 0 | 1 |  |  |  | 12 | 16 |  | 12 | 15 | [5 empty] | 0 | 0
| 8385 | 350 | 12 | 16 | 9 | #VALUE! | 0 | 0 |  | #VALUE! | 0 |  | 0 |  | 0 | 1 |  |  |  | 12 | 16 |  | 12 | 15 | [5 empty] | 0 | 0
| 8386 | 350 | 12 | 16 | 10 | #VALUE! | 0 | 0 |  | #VALUE! | 0 |  | 0 |  | 0 | 1 |  |  |  | 12 | 16 |  | 12 | 15 | [5 empty] | 0 | 0
| 8387 | 350 | 12 | 16 | 11 | #VALUE! | 0 | 0 |  | #VALUE! | 0 |  | 0 |  | 0 | 1 |  |  |  | 12 | 16 |  | 12 | 15 | [5 empty] | 0 | 0
| 8388 | 350 | 12 | 16 | 12 | #VALUE! | 0 | 0 |  | #VALUE! | 0 |  | 0 |  | 0 | 1 |  |  |  | 12 | 16 |  | 12 | 15 | [5 empty] | 0 | 0
| 8389 | 350 | 12 | 16 | 13 | #VALUE! | 0 | 0 |  | #VALUE! | 0 |  | 0 |  | 0 | 1 |  |  |  | 12 | 16 |  | 12 | 15 | [5 empty] | 0 | 0
| 8390 | 350 | 12 | 16 | 14 | #VALUE! | 0 | 0 |  | #VALUE! | 0 |  | 0 |  | 0 | 1 |  |  |  | 12 | 16 |  | 12 | 15 | [5 empty] | 0 | 0
| 8391 | 350 | 12 | 16 | 15 | #VALUE! | 0 | 0 |  | #VALUE! | 0 |  | 0 |  | 0 | 1 |  |  |  | 12 | 16 |  | 12 | 15 | [5 empty] | 0 | 0
| 8392 | 350 | 12 | 16 | 16 | #VALUE! | 0 | 0 |  | #VALUE! | 0 |  | 0 |  | 0 | 1 |  |  |  | 12 | 16 |  | 12 | 15 | [5 empty] | 0 | 0
| 8393 | 350 | 12 | 16 | 17 | #VALUE! | 0 | 0 |  | #VALUE! | 0 |  | 0 |  | 0 | 1 |  |  |  | 12 | 16 |  | 12 | 15 | [5 empty] | 0 | 0
| 8394 | 350 | 12 | 16 | 18 | #VALUE! | 0 | 0 |  | #VALUE! | 0 |  | 0 |  | 0 | 1 |  |  |  | 12 | 16 |  | 12 | 15 | [5 empty] | 0 | 0
| 8395 | 350 | 12 | 16 | 19 | #VALUE! | 0 | #VALUE! |  | #VALUE! | 0 |  | 0 |  | 0 | 1 |  |  |  | 12 | 16 |  | 12 | 15 | [5 empty] | 0 | 0
| 8396 | 350 | 12 | 16 | 20 | #VALUE! | 0 | #VALUE! |  | #VALUE! | 0 |  | 0 |  | 0 | 1 |  |  |  | 12 | 16 |  | 12 | 15 | [5 empty] | 0 | 0
| 8397 | 350 | 12 | 16 | 21 | #VALUE! | 0 | 0 |  | #VALUE! | 0 |  | 0 |  | 0 | 1 |  |  |  | 12 | 16 |  | 12 | 15 | [5 empty] | 0 | 0
| 8398 | 350 | 12 | 16 | 22 | #VALUE! | 0 | 0 |  | #VALUE! | 0 |  | 0 |  | 0 | 1 |  |  |  | 12 | 16 |  | 12 | 15 | [5 empty] | 0 | 0
| 8399 | 350 | 12 | 16 | 23 | #VALUE! | 0 | 0 |  | #VALUE! | 0 |  | 0 |  | 0 | 1 |  |  |  | 12 | 16 |  | 12 | 15 | [5 empty] | 0 | 0
| 8400 | 350 | 12 | 16 | 24 | #VALUE! | 0 | 0 |  | #VALUE! | 0 |  | 0 |  | 0 | 1 |  |  |  | 12 | 16 |  | 12 | 15 | [5 empty] | 0 | 0
| 8401 | 351 | 12 | 17 | 1 | #VALUE! | 1 | 0 |  | #VALUE! | 0 |  | 0 |  | 0 | 1 |  |  |  | 12 | 17 |  | 12 | 16 | [5 empty] | 0 | 0
| 8402 | 351 | 12 | 17 | 2 | #VALUE! | 1 | 0 |  | #VALUE! | 0 |  | 0 |  | 0 | 1 |  |  |  | 12 | 17 |  | 12 | 16 | [5 empty] | 0 | 0
| 8403 | 351 | 12 | 17 | 3 | #VALUE! | 1 | 0 |  | #VALUE! | 0 |  | 0 |  | 0 | 1 |  |  |  | 12 | 17 |  | 12 | 16 | [5 empty] | 0 | 0
| 8404 | 351 | 12 | 17 | 4 | #VALUE! | 1 | 0 |  | #VALUE! | 0 |  | 0 |  | 0 | 1 |  |  |  | 12 | 17 |  | 12 | 16 | [5 empty] | 0 | 0
| 8405 | 351 | 12 | 17 | 5 | #VALUE! | 1 | 0 |  | #VALUE! | 0 |  | 0 |  | 0 | 1 |  |  |  | 12 | 17 |  | 12 | 16 | [5 empty] | 0 | 0
| 8406 | 351 | 12 | 17 | 6 | #VALUE! | 1 | 0 |  | #VALUE! | 0 |  | 0 |  | 0 | 1 |  |  |  | 12 | 17 |  | 12 | 16 | [5 empty] | 0 | 0
| 8407 | 351 | 12 | 17 | 7 | #VALUE! | 1 | 0 |  | #VALUE! | 0 |  | 0 |  | 0 | 1 |  |  |  | 12 | 17 |  | 12 | 16 | [5 empty] | 0 | 0
| 8408 | 351 | 12 | 17 | 8 | #VALUE! | 1 | 0 |  | #VALUE! | 0 |  | 0 |  | 0 | 1 |  |  |  | 12 | 17 |  | 12 | 16 | [5 empty] | 0 | 0
| 8409 | 351 | 12 | 17 | 9 | #VALUE! | 1 | 0 |  | #VALUE! | 0 |  | 0 |  | 0 | 1 |  |  |  | 12 | 17 |  | 12 | 16 | [5 empty] | 0 | 0
| 8410 | 351 | 12 | 17 | 10 | #VALUE! | 1 | 0 |  | #VALUE! | 0 |  | 0 |  | 0 | 1 |  |  |  | 12 | 17 |  | 12 | 16 | [5 empty] | 0 | 0
| 8411 | 351 | 12 | 17 | 11 | #VALUE! | 1 | 0 |  | #VALUE! | 0 |  | 0 |  | 0 | 1 |  |  |  | 12 | 17 |  | 12 | 16 | [5 empty] | 0 | 0
| 8412 | 351 | 12 | 17 | 12 | #VALUE! | 1 | 0 |  | #VALUE! | 0 |  | 0 |  | 0 | 1 |  |  |  | 12 | 17 |  | 12 | 16 | [5 empty] | 0 | 0
| 8413 | 351 | 12 | 17 | 13 | #VALUE! | 1 | 0 |  | #VALUE! | 0 |  | 0 |  | 0 | 1 |  |  |  | 12 | 17 |  | 12 | 16 | [5 empty] | 0 | 0
| 8414 | 351 | 12 | 17 | 14 | #VALUE! | 1 | 0 |  | #VALUE! | 0 |  | 0 |  | 0 | 1 |  |  |  | 12 | 17 |  | 12 | 16 | [5 empty] | 0 | 0
| 8415 | 351 | 12 | 17 | 15 | #VALUE! | 1 | 0 |  | #VALUE! | 0 |  | 0 |  | 0 | 1 |  |  |  | 12 | 17 |  | 12 | 16 | [5 empty] | 0 | 0
| 8416 | 351 | 12 | 17 | 16 | #VALUE! | 1 | 0 |  | #VALUE! | 0 |  | 0 |  | 0 | 1 |  |  |  | 12 | 17 |  | 12 | 16 | [5 empty] | 0 | 0
| 8417 | 351 | 12 | 17 | 17 | #VALUE! | 1 | 0 |  | #VALUE! | 0 |  | 0 |  | 0 | 1 |  |  |  | 12 | 17 |  | 12 | 16 | [5 empty] | 0 | 0
| 8418 | 351 | 12 | 17 | 18 | #VALUE! | 1 | 0 |  | #VALUE! | 0 |  | 0 |  | 0 | 1 |  |  |  | 12 | 17 |  | 12 | 16 | [5 empty] | 0 | 0
| 8419 | 351 | 12 | 17 | 19 | #VALUE! | 1 | #VALUE! |  | 0 | 0 |  | 0 |  | 0 | 1 |  |  |  | 12 | 17 |  | 12 | 16 | [5 empty] | 0 | 1
| 8420 | 351 | 12 | 17 | 20 | #VALUE! | 1 | #VALUE! |  | 0 | 0 |  | 0 |  | 0 | 1 |  |  |  | 12 | 17 |  | 12 | 16 | [5 empty] | 0 | 1
| 8421 | 351 | 12 | 17 | 21 | #VALUE! | 1 | 0 |  | #VALUE! | 0 |  | 0 |  | 0 | 1 |  |  |  | 12 | 17 |  | 12 | 16 | [5 empty] | 0 | 0
| 8422 | 351 | 12 | 17 | 22 | #VALUE! | 1 | 0 |  | #VALUE! | 0 |  | 0 |  | 0 | 1 |  |  |  | 12 | 17 |  | 12 | 16 | [5 empty] | 0 | 0
| 8423 | 351 | 12 | 17 | 23 | #VALUE! | 1 | 0 |  | #VALUE! | 0 |  | 0 |  | 0 | 1 |  |  |  | 12 | 17 |  | 12 | 16 | [5 empty] | 0 | 0
| 8424 | 351 | 12 | 17 | 24 | #VALUE! | 1 | 0 |  | #VALUE! | 0 |  | 0 |  | 0 | 1 |  |  |  | 12 | 17 |  | 12 | 16 | [5 empty] | 0 | 0
| 8425 | 352 | 12 | 18 | 1 | #VALUE! | 1 | 0 |  | #VALUE! | 0 |  | 0 |  | 0 | 1 |  |  |  | 12 | 18 |  | 12 | 17 | [5 empty] | 0 | 0
| 8426 | 352 | 12 | 18 | 2 | #VALUE! | 1 | 0 |  | #VALUE! | 0 |  | 0 |  | 0 | 1 |  |  |  | 12 | 18 |  | 12 | 17 | [5 empty] | 0 | 0
| 8427 | 352 | 12 | 18 | 3 | #VALUE! | 1 | 0 |  | #VALUE! | 0 |  | 0 |  | 0 | 1 |  |  |  | 12 | 18 |  | 12 | 17 | [5 empty] | 0 | 0
| 8428 | 352 | 12 | 18 | 4 | #VALUE! | 1 | 0 |  | #VALUE! | 0 |  | 0 |  | 0 | 1 |  |  |  | 12 | 18 |  | 12 | 17 | [5 empty] | 0 | 0
| 8429 | 352 | 12 | 18 | 5 | #VALUE! | 1 | 0 |  | #VALUE! | 0 |  | 0 |  | 0 | 1 |  |  |  | 12 | 18 |  | 12 | 17 | [5 empty] | 0 | 0
| 8430 | 352 | 12 | 18 | 6 | #VALUE! | 1 | 0 |  | #VALUE! | 0 |  | 0 |  | 0 | 1 |  |  |  | 12 | 18 |  | 12 | 17 | [5 empty] | 0 | 0
| 8431 | 352 | 12 | 18 | 7 | #VALUE! | 1 | 0 |  | #VALUE! | 0 |  | 0 |  | 0 | 1 |  |  |  | 12 | 18 |  | 12 | 17 | [5 empty] | 0 | 0
| 8432 | 352 | 12 | 18 | 8 | #VALUE! | 1 | 0 |  | #VALUE! | 0 |  | 0 |  | 0 | 1 |  |  |  | 12 | 18 |  | 12 | 17 | [5 empty] | 0 | 0
| 8433 | 352 | 12 | 18 | 9 | #VALUE! | 1 | 0 |  | #VALUE! | 0 |  | 0 |  | 0 | 1 |  |  |  | 12 | 18 |  | 12 | 17 | [5 empty] | 0 | 0
| 8434 | 352 | 12 | 18 | 10 | #VALUE! | 1 | 0 |  | #VALUE! | 0 |  | 0 |  | 0 | 1 |  |  |  | 12 | 18 |  | 12 | 17 | [5 empty] | 0 | 0
| 8435 | 352 | 12 | 18 | 11 | #VALUE! | 1 | 0 |  | #VALUE! | 0 |  | 0 |  | 0 | 1 |  |  |  | 12 | 18 |  | 12 | 17 | [5 empty] | 0 | 0
| 8436 | 352 | 12 | 18 | 12 | #VALUE! | 1 | 0 |  | #VALUE! | 0 |  | 0 |  | 0 | 1 |  |  |  | 12 | 18 |  | 12 | 17 | [5 empty] | 0 | 0
| 8437 | 352 | 12 | 18 | 13 | #VALUE! | 1 | 0 |  | #VALUE! | 0 |  | 0 |  | 0 | 1 |  |  |  | 12 | 18 |  | 12 | 17 | [5 empty] | 0 | 0
| 8438 | 352 | 12 | 18 | 14 | #VALUE! | 1 | 0 |  | #VALUE! | 0 |  | 0 |  | 0 | 1 |  |  |  | 12 | 18 |  | 12 | 17 | [5 empty] | 0 | 0
| 8439 | 352 | 12 | 18 | 15 | #VALUE! | 1 | 0 |  | #VALUE! | 0 |  | 0 |  | 0 | 1 |  |  |  | 12 | 18 |  | 12 | 17 | [5 empty] | 0 | 0
| 8440 | 352 | 12 | 18 | 16 | #VALUE! | 1 | 0 |  | #VALUE! | 0 |  | 0 |  | 0 | 1 |  |  |  | 12 | 18 |  | 12 | 17 | [5 empty] | 0 | 0
| 8441 | 352 | 12 | 18 | 17 | #VALUE! | 1 | 0 |  | #VALUE! | 0 |  | 0 |  | 0 | 1 |  |  |  | 12 | 18 |  | 12 | 17 | [5 empty] | 0 | 0
| 8442 | 352 | 12 | 18 | 18 | #VALUE! | 1 | 0 |  | #VALUE! | 0 |  | 0 |  | 0 | 1 |  |  |  | 12 | 18 |  | 12 | 17 | [5 empty] | 0 | 0
| 8443 | 352 | 12 | 18 | 19 | #VALUE! | 1 | #VALUE! |  | 0 | 0 |  | 0 |  | 0 | 1 |  |  |  | 12 | 18 |  | 12 | 17 | [5 empty] | 0 | 1
| 8444 | 352 | 12 | 18 | 20 | #VALUE! | 1 | #VALUE! |  | 0 | 0 |  | 0 |  | 0 | 1 |  |  |  | 12 | 18 |  | 12 | 17 | [5 empty] | 0 | 1
| 8445 | 352 | 12 | 18 | 21 | #VALUE! | 1 | 0 |  | #VALUE! | 0 |  | 0 |  | 0 | 1 |  |  |  | 12 | 18 |  | 12 | 17 | [5 empty] | 0 | 0
| 8446 | 352 | 12 | 18 | 22 | #VALUE! | 1 | 0 |  | #VALUE! | 0 |  | 0 |  | 0 | 1 |  |  |  | 12 | 18 |  | 12 | 17 | [5 empty] | 0 | 0
| 8447 | 352 | 12 | 18 | 23 | #VALUE! | 1 | 0 |  | #VALUE! | 0 |  | 0 |  | 0 | 1 |  |  |  | 12 | 18 |  | 12 | 17 | [5 empty] | 0 | 0
| 8448 | 352 | 12 | 18 | 24 | #VALUE! | 1 | 0 |  | #VALUE! | 0 |  | 0 |  | 0 | 1 |  |  |  | 12 | 18 |  | 12 | 17 | [5 empty] | 0 | 0
| 8449 | 353 | 12 | 19 | 1 | #VALUE! | 1 | 0 |  | #VALUE! | 0 |  | 0 |  | 0 | 1 |  |  |  | 12 | 19 |  | 12 | 18 | [5 empty] | 0 | 0
| 8450 | 353 | 12 | 19 | 2 | #VALUE! | 1 | 0 |  | #VALUE! | 0 |  | 0 |  | 0 | 1 |  |  |  | 12 | 19 |  | 12 | 18 | [5 empty] | 0 | 0
| 8451 | 353 | 12 | 19 | 3 | #VALUE! | 1 | 0 |  | #VALUE! | 0 |  | 0 |  | 0 | 1 |  |  |  | 12 | 19 |  | 12 | 18 | [5 empty] | 0 | 0
| 8452 | 353 | 12 | 19 | 4 | #VALUE! | 1 | 0 |  | #VALUE! | 0 |  | 0 |  | 0 | 1 |  |  |  | 12 | 19 |  | 12 | 18 | [5 empty] | 0 | 0
| 8453 | 353 | 12 | 19 | 5 | #VALUE! | 1 | 0 |  | #VALUE! | 0 |  | 0 |  | 0 | 1 |  |  |  | 12 | 19 |  | 12 | 18 | [5 empty] | 0 | 0
| 8454 | 353 | 12 | 19 | 6 | #VALUE! | 1 | 0 |  | #VALUE! | 0 |  | 0 |  | 0 | 1 |  |  |  | 12 | 19 |  | 12 | 18 | [5 empty] | 0 | 0
| 8455 | 353 | 12 | 19 | 7 | #VALUE! | 1 | 0 |  | #VALUE! | 0 |  | 0 |  | 0 | 1 |  |  |  | 12 | 19 |  | 12 | 18 | [5 empty] | 0 | 0
| 8456 | 353 | 12 | 19 | 8 | #VALUE! | 1 | 0 |  | #VALUE! | 0 |  | 0 |  | 0 | 1 |  |  |  | 12 | 19 |  | 12 | 18 | [5 empty] | 0 | 0
| 8457 | 353 | 12 | 19 | 9 | #VALUE! | 1 | 0 |  | #VALUE! | 0 |  | 0 |  | 0 | 1 |  |  |  | 12 | 19 |  | 12 | 18 | [5 empty] | 0 | 0
| 8458 | 353 | 12 | 19 | 10 | #VALUE! | 1 | 0 |  | #VALUE! | 0 |  | 0 |  | 0 | 1 |  |  |  | 12 | 19 |  | 12 | 18 | [5 empty] | 0 | 0
| 8459 | 353 | 12 | 19 | 11 | #VALUE! | 1 | 0 |  | #VALUE! | 0 |  | 0 |  | 0 | 1 |  |  |  | 12 | 19 |  | 12 | 18 | [5 empty] | 0 | 0
| 8460 | 353 | 12 | 19 | 12 | #VALUE! | 1 | 0 |  | #VALUE! | 0 |  | 0 |  | 0 | 1 |  |  |  | 12 | 19 |  | 12 | 18 | [5 empty] | 0 | 0
| 8461 | 353 | 12 | 19 | 13 | #VALUE! | 1 | 0 |  | #VALUE! | 0 |  | 0 |  | 0 | 1 |  |  |  | 12 | 19 |  | 12 | 18 | [5 empty] | 0 | 0
| 8462 | 353 | 12 | 19 | 14 | #VALUE! | 1 | 0 |  | #VALUE! | 0 |  | 0 |  | 0 | 1 |  |  |  | 12 | 19 |  | 12 | 18 | [5 empty] | 0 | 0
| 8463 | 353 | 12 | 19 | 15 | #VALUE! | 1 | 0 |  | #VALUE! | 0 |  | 0 |  | 0 | 1 |  |  |  | 12 | 19 |  | 12 | 18 | [5 empty] | 0 | 0
| 8464 | 353 | 12 | 19 | 16 | #VALUE! | 1 | 0 |  | #VALUE! | 0 |  | 0 |  | 0 | 1 |  |  |  | 12 | 19 |  | 12 | 18 | [5 empty] | 0 | 0
| 8465 | 353 | 12 | 19 | 17 | #VALUE! | 1 | 0 |  | #VALUE! | 0 |  | 0 |  | 0 | 1 |  |  |  | 12 | 19 |  | 12 | 18 | [5 empty] | 0 | 0
| 8466 | 353 | 12 | 19 | 18 | #VALUE! | 1 | 0 |  | #VALUE! | 0 |  | 0 |  | 0 | 1 |  |  |  | 12 | 19 |  | 12 | 18 | [5 empty] | 0 | 0
| 8467 | 353 | 12 | 19 | 19 | #VALUE! | 1 | #VALUE! |  | 0 | 0 |  | 0 |  | 0 | 1 |  |  |  | 12 | 19 |  | 12 | 18 | [5 empty] | 0 | 1
| 8468 | 353 | 12 | 19 | 20 | #VALUE! | 1 | #VALUE! |  | 0 | 0 |  | 0 |  | 0 | 1 |  |  |  | 12 | 19 |  | 12 | 18 | [5 empty] | 0 | 1
| 8469 | 353 | 12 | 19 | 21 | #VALUE! | 1 | 0 |  | #VALUE! | 0 |  | 0 |  | 0 | 1 |  |  |  | 12 | 19 |  | 12 | 18 | [5 empty] | 0 | 0
| 8470 | 353 | 12 | 19 | 22 | #VALUE! | 1 | 0 |  | #VALUE! | 0 |  | 0 |  | 0 | 1 |  |  |  | 12 | 19 |  | 12 | 18 | [5 empty] | 0 | 0
| 8471 | 353 | 12 | 19 | 23 | #VALUE! | 1 | 0 |  | #VALUE! | 0 |  | 0 |  | 0 | 1 |  |  |  | 12 | 19 |  | 12 | 18 | [5 empty] | 0 | 0
| 8472 | 353 | 12 | 19 | 24 | #VALUE! | 1 | 0 |  | #VALUE! | 0 |  | 0 |  | 0 | 1 |  |  |  | 12 | 19 |  | 12 | 18 | [5 empty] | 0 | 0
| 8473 | 354 | 12 | 20 | 1 | #VALUE! | 1 | 0 |  | #VALUE! | 0 |  | 0 |  | 0 | 1 |  |  |  | 12 | 20 |  | 12 | 19 | [5 empty] | 0 | 0
| 8474 | 354 | 12 | 20 | 2 | #VALUE! | 1 | 0 |  | #VALUE! | 0 |  | 0 |  | 0 | 1 |  |  |  | 12 | 20 |  | 12 | 19 | [5 empty] | 0 | 0
| 8475 | 354 | 12 | 20 | 3 | #VALUE! | 1 | 0 |  | #VALUE! | 0 |  | 0 |  | 0 | 1 |  |  |  | 12 | 20 |  | 12 | 19 | [5 empty] | 0 | 0
| 8476 | 354 | 12 | 20 | 4 | #VALUE! | 1 | 0 |  | #VALUE! | 0 |  | 0 |  | 0 | 1 |  |  |  | 12 | 20 |  | 12 | 19 | [5 empty] | 0 | 0
| 8477 | 354 | 12 | 20 | 5 | #VALUE! | 1 | 0 |  | #VALUE! | 0 |  | 0 |  | 0 | 1 |  |  |  | 12 | 20 |  | 12 | 19 | [5 empty] | 0 | 0
| 8478 | 354 | 12 | 20 | 6 | #VALUE! | 1 | 0 |  | #VALUE! | 0 |  | 0 |  | 0 | 1 |  |  |  | 12 | 20 |  | 12 | 19 | [5 empty] | 0 | 0
| 8479 | 354 | 12 | 20 | 7 | #VALUE! | 1 | 0 |  | #VALUE! | 0 |  | 0 |  | 0 | 1 |  |  |  | 12 | 20 |  | 12 | 19 | [5 empty] | 0 | 0
| 8480 | 354 | 12 | 20 | 8 | #VALUE! | 1 | 0 |  | #VALUE! | 0 |  | 0 |  | 0 | 1 |  |  |  | 12 | 20 |  | 12 | 19 | [5 empty] | 0 | 0
| 8481 | 354 | 12 | 20 | 9 | #VALUE! | 1 | 0 |  | #VALUE! | 0 |  | 0 |  | 0 | 1 |  |  |  | 12 | 20 |  | 12 | 19 | [5 empty] | 0 | 0
| 8482 | 354 | 12 | 20 | 10 | #VALUE! | 1 | 0 |  | #VALUE! | 0 |  | 0 |  | 0 | 1 |  |  |  | 12 | 20 |  | 12 | 19 | [5 empty] | 0 | 0
| 8483 | 354 | 12 | 20 | 11 | #VALUE! | 1 | 0 |  | #VALUE! | 0 |  | 0 |  | 0 | 1 |  |  |  | 12 | 20 |  | 12 | 19 | [5 empty] | 0 | 0
| 8484 | 354 | 12 | 20 | 12 | #VALUE! | 1 | 0 |  | #VALUE! | 0 |  | 0 |  | 0 | 1 |  |  |  | 12 | 20 |  | 12 | 19 | [5 empty] | 0 | 0
| 8485 | 354 | 12 | 20 | 13 | #VALUE! | 1 | 0 |  | #VALUE! | 0 |  | 0 |  | 0 | 1 |  |  |  | 12 | 20 |  | 12 | 19 | [5 empty] | 0 | 0
| 8486 | 354 | 12 | 20 | 14 | #VALUE! | 1 | 0 |  | #VALUE! | 0 |  | 0 |  | 0 | 1 |  |  |  | 12 | 20 |  | 12 | 19 | [5 empty] | 0 | 0
| 8487 | 354 | 12 | 20 | 15 | #VALUE! | 1 | 0 |  | #VALUE! | 0 |  | 0 |  | 0 | 1 |  |  |  | 12 | 20 |  | 12 | 19 | [5 empty] | 0 | 0
| 8488 | 354 | 12 | 20 | 16 | #VALUE! | 1 | 0 |  | #VALUE! | 0 |  | 0 |  | 0 | 1 |  |  |  | 12 | 20 |  | 12 | 19 | [5 empty] | 0 | 0
| 8489 | 354 | 12 | 20 | 17 | #VALUE! | 1 | 0 |  | #VALUE! | 0 |  | 0 |  | 0 | 1 |  |  |  | 12 | 20 |  | 12 | 19 | [5 empty] | 0 | 0
| 8490 | 354 | 12 | 20 | 18 | #VALUE! | 1 | 0 |  | #VALUE! | 0 |  | 0 |  | 0 | 1 |  |  |  | 12 | 20 |  | 12 | 19 | [5 empty] | 0 | 0
| 8491 | 354 | 12 | 20 | 19 | #VALUE! | 1 | #VALUE! |  | 0 | 0 |  | 0 |  | 0 | 1 |  |  |  | 12 | 20 |  | 12 | 19 | [5 empty] | 0 | 1
| 8492 | 354 | 12 | 20 | 20 | #VALUE! | 1 | #VALUE! |  | 0 | 0 |  | 0 |  | 0 | 1 |  |  |  | 12 | 20 |  | 12 | 19 | [5 empty] | 0 | 1
| 8493 | 354 | 12 | 20 | 21 | #VALUE! | 1 | 0 |  | #VALUE! | 0 |  | 0 |  | 0 | 1 |  |  |  | 12 | 20 |  | 12 | 19 | [5 empty] | 0 | 0
| 8494 | 354 | 12 | 20 | 22 | #VALUE! | 1 | 0 |  | #VALUE! | 0 |  | 0 |  | 0 | 1 |  |  |  | 12 | 20 |  | 12 | 19 | [5 empty] | 0 | 0
| 8495 | 354 | 12 | 20 | 23 | #VALUE! | 1 | 0 |  | #VALUE! | 0 |  | 0 |  | 0 | 1 |  |  |  | 12 | 20 |  | 12 | 19 | [5 empty] | 0 | 0
| 8496 | 354 | 12 | 20 | 24 | #VALUE! | 1 | 0 |  | #VALUE! | 0 |  | 0 |  | 0 | 1 |  |  |  | 12 | 20 |  | 12 | 19 | [5 empty] | 0 | 0
| 8497 | 355 | 12 | 21 | 1 | #VALUE! | 1 | 0 |  | #VALUE! | 0 |  | 0 |  | 0 | 1 |  |  |  | 12 | 21 |  | 12 | 20 | [5 empty] | 0 | 0
| 8498 | 355 | 12 | 21 | 2 | #VALUE! | 1 | 0 |  | #VALUE! | 0 |  | 0 |  | 0 | 1 |  |  |  | 12 | 21 |  | 12 | 20 | [5 empty] | 0 | 0
| 8499 | 355 | 12 | 21 | 3 | #VALUE! | 1 | 0 |  | #VALUE! | 0 |  | 0 |  | 0 | 1 |  |  |  | 12 | 21 |  | 12 | 20 | [5 empty] | 0 | 0
| 8500 | 355 | 12 | 21 | 4 | #VALUE! | 1 | 0 |  | #VALUE! | 0 |  | 0 |  | 0 | 1 |  |  |  | 12 | 21 |  | 12 | 20 | [5 empty] | 0 | 0
| 8501 | 355 | 12 | 21 | 5 | #VALUE! | 1 | 0 |  | #VALUE! | 0 |  | 0 |  | 0 | 1 |  |  |  | 12 | 21 |  | 12 | 20 | [5 empty] | 0 | 0
| 8502 | 355 | 12 | 21 | 6 | #VALUE! | 1 | 0 |  | #VALUE! | 0 |  | 0 |  | 0 | 1 |  |  |  | 12 | 21 |  | 12 | 20 | [5 empty] | 0 | 0
| 8503 | 355 | 12 | 21 | 7 | #VALUE! | 1 | 0 |  | #VALUE! | 0 |  | 0 |  | 0 | 1 |  |  |  | 12 | 21 |  | 12 | 20 | [5 empty] | 0 | 0
| 8504 | 355 | 12 | 21 | 8 | #VALUE! | 1 | 0 |  | #VALUE! | 0 |  | 0 |  | 0 | 1 |  |  |  | 12 | 21 |  | 12 | 20 | [5 empty] | 0 | 0
| 8505 | 355 | 12 | 21 | 9 | #VALUE! | 1 | 0 |  | #VALUE! | 0 |  | 0 |  | 0 | 1 |  |  |  | 12 | 21 |  | 12 | 20 | [5 empty] | 0 | 0
| 8506 | 355 | 12 | 21 | 10 | #VALUE! | 1 | 0 |  | #VALUE! | 0 |  | 0 |  | 0 | 1 |  |  |  | 12 | 21 |  | 12 | 20 | [5 empty] | 0 | 0
| 8507 | 355 | 12 | 21 | 11 | #VALUE! | 1 | 0 |  | #VALUE! | 0 |  | 0 |  | 0 | 1 |  |  |  | 12 | 21 |  | 12 | 20 | [5 empty] | 0 | 0
| 8508 | 355 | 12 | 21 | 12 | #VALUE! | 1 | 0 |  | #VALUE! | 0 |  | 0 |  | 0 | 1 |  |  |  | 12 | 21 |  | 12 | 20 | [5 empty] | 0 | 0
| 8509 | 355 | 12 | 21 | 13 | #VALUE! | 1 | 0 |  | #VALUE! | 0 |  | 0 |  | 0 | 1 |  |  |  | 12 | 21 |  | 12 | 20 | [5 empty] | 0 | 0
| 8510 | 355 | 12 | 21 | 14 | #VALUE! | 1 | 0 |  | #VALUE! | 0 |  | 0 |  | 0 | 1 |  |  |  | 12 | 21 |  | 12 | 20 | [5 empty] | 0 | 0
| 8511 | 355 | 12 | 21 | 15 | #VALUE! | 1 | 0 |  | #VALUE! | 0 |  | 0 |  | 0 | 1 |  |  |  | 12 | 21 |  | 12 | 20 | [5 empty] | 0 | 0
| 8512 | 355 | 12 | 21 | 16 | #VALUE! | 1 | 0 |  | #VALUE! | 0 |  | 0 |  | 0 | 1 |  |  |  | 12 | 21 |  | 12 | 20 | [5 empty] | 0 | 0
| 8513 | 355 | 12 | 21 | 17 | #VALUE! | 1 | 0 |  | #VALUE! | 0 |  | 0 |  | 0 | 1 |  |  |  | 12 | 21 |  | 12 | 20 | [5 empty] | 0 | 0
| 8514 | 355 | 12 | 21 | 18 | #VALUE! | 1 | 0 |  | #VALUE! | 0 |  | 0 |  | 0 | 1 |  |  |  | 12 | 21 |  | 12 | 20 | [5 empty] | 0 | 0
| 8515 | 355 | 12 | 21 | 19 | #VALUE! | 1 | #VALUE! |  | 0 | 0 |  | 0 |  | 0 | 1 |  |  |  | 12 | 21 |  | 12 | 20 | [5 empty] | 0 | 1
| 8516 | 355 | 12 | 21 | 20 | #VALUE! | 1 | #VALUE! |  | 0 | 0 |  | 0 |  | 0 | 1 |  |  |  | 12 | 21 |  | 12 | 20 | [5 empty] | 0 | 1
| 8517 | 355 | 12 | 21 | 21 | #VALUE! | 1 | 0 |  | #VALUE! | 0 |  | 0 |  | 0 | 1 |  |  |  | 12 | 21 |  | 12 | 20 | [5 empty] | 0 | 0
| 8518 | 355 | 12 | 21 | 22 | #VALUE! | 1 | 0 |  | #VALUE! | 0 |  | 0 |  | 0 | 1 |  |  |  | 12 | 21 |  | 12 | 20 | [5 empty] | 0 | 0
| 8519 | 355 | 12 | 21 | 23 | #VALUE! | 1 | 0 |  | #VALUE! | 0 |  | 0 |  | 0 | 1 |  |  |  | 12 | 21 |  | 12 | 20 | [5 empty] | 0 | 0
| 8520 | 355 | 12 | 21 | 24 | #VALUE! | 1 | 0 |  | #VALUE! | 0 |  | 0 |  | 0 | 1 |  |  |  | 12 | 21 |  | 12 | 20 | [5 empty] | 0 | 0
| 8521 | 356 | 12 | 22 | 1 | #VALUE! | 0 | 0 |  | #VALUE! | 0 |  | 0 |  | 0 | 1 |  |  |  | 12 | 22 |  | 12 | 21 | [5 empty] | 0 | 0
| 8522 | 356 | 12 | 22 | 2 | #VALUE! | 0 | 0 |  | #VALUE! | 0 |  | 0 |  | 0 | 1 |  |  |  | 12 | 22 |  | 12 | 21 | [5 empty] | 0 | 0
| 8523 | 356 | 12 | 22 | 3 | #VALUE! | 0 | 0 |  | #VALUE! | 0 |  | 0 |  | 0 | 1 |  |  |  | 12 | 22 |  | 12 | 21 | [5 empty] | 0 | 0
| 8524 | 356 | 12 | 22 | 4 | #VALUE! | 0 | 0 |  | #VALUE! | 0 |  | 0 |  | 0 | 1 |  |  |  | 12 | 22 |  | 12 | 21 | [5 empty] | 0 | 0
| 8525 | 356 | 12 | 22 | 5 | #VALUE! | 0 | 0 |  | #VALUE! | 0 |  | 0 |  | 0 | 1 |  |  |  | 12 | 22 |  | 12 | 21 | [5 empty] | 0 | 0
| 8526 | 356 | 12 | 22 | 6 | #VALUE! | 0 | 0 |  | #VALUE! | 0 |  | 0 |  | 0 | 1 |  |  |  | 12 | 22 |  | 12 | 21 | [5 empty] | 0 | 0
| 8527 | 356 | 12 | 22 | 7 | #VALUE! | 0 | 0 |  | #VALUE! | 0 |  | 0 |  | 0 | 1 |  |  |  | 12 | 22 |  | 12 | 21 | [5 empty] | 0 | 0
| 8528 | 356 | 12 | 22 | 8 | #VALUE! | 0 | 0 |  | #VALUE! | 0 |  | 0 |  | 0 | 1 |  |  |  | 12 | 22 |  | 12 | 21 | [5 empty] | 0 | 0
| 8529 | 356 | 12 | 22 | 9 | #VALUE! | 0 | 0 |  | #VALUE! | 0 |  | 0 |  | 0 | 1 |  |  |  | 12 | 22 |  | 12 | 21 | [5 empty] | 0 | 0
| 8530 | 356 | 12 | 22 | 10 | #VALUE! | 0 | 0 |  | #VALUE! | 0 |  | 0 |  | 0 | 1 |  |  |  | 12 | 22 |  | 12 | 21 | [5 empty] | 0 | 0
| 8531 | 356 | 12 | 22 | 11 | #VALUE! | 0 | 0 |  | #VALUE! | 0 |  | 0 |  | 0 | 1 |  |  |  | 12 | 22 |  | 12 | 21 | [5 empty] | 0 | 0
| 8532 | 356 | 12 | 22 | 12 | #VALUE! | 0 | 0 |  | #VALUE! | 0 |  | 0 |  | 0 | 1 |  |  |  | 12 | 22 |  | 12 | 21 | [5 empty] | 0 | 0
| 8533 | 356 | 12 | 22 | 13 | #VALUE! | 0 | 0 |  | #VALUE! | 0 |  | 0 |  | 0 | 1 |  |  |  | 12 | 22 |  | 12 | 21 | [5 empty] | 0 | 0
| 8534 | 356 | 12 | 22 | 14 | #VALUE! | 0 | 0 |  | #VALUE! | 0 |  | 0 |  | 0 | 1 |  |  |  | 12 | 22 |  | 12 | 21 | [5 empty] | 0 | 0
| 8535 | 356 | 12 | 22 | 15 | #VALUE! | 0 | 0 |  | #VALUE! | 0 |  | 0 |  | 0 | 1 |  |  |  | 12 | 22 |  | 12 | 21 | [5 empty] | 0 | 0
| 8536 | 356 | 12 | 22 | 16 | #VALUE! | 0 | 0 |  | #VALUE! | 0 |  | 0 |  | 0 | 1 |  |  |  | 12 | 22 |  | 12 | 21 | [5 empty] | 0 | 0
| 8537 | 356 | 12 | 22 | 17 | #VALUE! | 0 | 0 |  | #VALUE! | 0 |  | 0 |  | 0 | 1 |  |  |  | 12 | 22 |  | 12 | 21 | [5 empty] | 0 | 0
| 8538 | 356 | 12 | 22 | 18 | #VALUE! | 0 | 0 |  | #VALUE! | 0 |  | 0 |  | 0 | 1 |  |  |  | 12 | 22 |  | 12 | 21 | [5 empty] | 0 | 0
| 8539 | 356 | 12 | 22 | 19 | #VALUE! | 0 | #VALUE! |  | #VALUE! | 0 |  | 0 |  | 0 | 1 |  |  |  | 12 | 22 |  | 12 | 21 | [5 empty] | 0 | 0
| 8540 | 356 | 12 | 22 | 20 | #VALUE! | 0 | #VALUE! |  | #VALUE! | 0 |  | 0 |  | 0 | 1 |  |  |  | 12 | 22 |  | 12 | 21 | [5 empty] | 0 | 0
| 8541 | 356 | 12 | 22 | 21 | #VALUE! | 0 | 0 |  | #VALUE! | 0 |  | 0 |  | 0 | 1 |  |  |  | 12 | 22 |  | 12 | 21 | [5 empty] | 0 | 0
| 8542 | 356 | 12 | 22 | 22 | #VALUE! | 0 | 0 |  | #VALUE! | 0 |  | 0 |  | 0 | 1 |  |  |  | 12 | 22 |  | 12 | 21 | [5 empty] | 0 | 0
| 8543 | 356 | 12 | 22 | 23 | #VALUE! | 0 | 0 |  | #VALUE! | 0 |  | 0 |  | 0 | 1 |  |  |  | 12 | 22 |  | 12 | 21 | [5 empty] | 0 | 0
| 8544 | 356 | 12 | 22 | 24 | #VALUE! | 0 | 0 |  | #VALUE! | 0 |  | 0 |  | 0 | 1 |  |  |  | 12 | 22 |  | 12 | 21 | [5 empty] | 0 | 0
| 8545 | 357 | 12 | 23 | 1 | #VALUE! | 0 | 0 |  | #VALUE! | 0 |  | 0 |  | 0 | 1 |  |  |  | 12 | 23 |  | 12 | 22 | [5 empty] | 0 | 0
| 8546 | 357 | 12 | 23 | 2 | #VALUE! | 0 | 0 |  | #VALUE! | 0 |  | 0 |  | 0 | 1 |  |  |  | 12 | 23 |  | 12 | 22 | [5 empty] | 0 | 0
| 8547 | 357 | 12 | 23 | 3 | #VALUE! | 0 | 0 |  | #VALUE! | 0 |  | 0 |  | 0 | 1 |  |  |  | 12 | 23 |  | 12 | 22 | [5 empty] | 0 | 0
| 8548 | 357 | 12 | 23 | 4 | #VALUE! | 0 | 0 |  | #VALUE! | 0 |  | 0 |  | 0 | 1 |  |  |  | 12 | 23 |  | 12 | 22 | [5 empty] | 0 | 0
| 8549 | 357 | 12 | 23 | 5 | #VALUE! | 0 | 0 |  | #VALUE! | 0 |  | 0 |  | 0 | 1 |  |  |  | 12 | 23 |  | 12 | 22 | [5 empty] | 0 | 0
| 8550 | 357 | 12 | 23 | 6 | #VALUE! | 0 | 0 |  | #VALUE! | 0 |  | 0 |  | 0 | 1 |  |  |  | 12 | 23 |  | 12 | 22 | [5 empty] | 0 | 0
| 8551 | 357 | 12 | 23 | 7 | #VALUE! | 0 | 0 |  | #VALUE! | 0 |  | 0 |  | 0 | 1 |  |  |  | 12 | 23 |  | 12 | 22 | [5 empty] | 0 | 0
| 8552 | 357 | 12 | 23 | 8 | #VALUE! | 0 | 0 |  | #VALUE! | 0 |  | 0 |  | 0 | 1 |  |  |  | 12 | 23 |  | 12 | 22 | [5 empty] | 0 | 0
| 8553 | 357 | 12 | 23 | 9 | #VALUE! | 0 | 0 |  | #VALUE! | 0 |  | 0 |  | 0 | 1 |  |  |  | 12 | 23 |  | 12 | 22 | [5 empty] | 0 | 0
| 8554 | 357 | 12 | 23 | 10 | #VALUE! | 0 | 0 |  | #VALUE! | 0 |  | 0 |  | 0 | 1 |  |  |  | 12 | 23 |  | 12 | 22 | [5 empty] | 0 | 0
| 8555 | 357 | 12 | 23 | 11 | #VALUE! | 0 | 0 |  | #VALUE! | 0 |  | 0 |  | 0 | 1 |  |  |  | 12 | 23 |  | 12 | 22 | [5 empty] | 0 | 0
| 8556 | 357 | 12 | 23 | 12 | #VALUE! | 0 | 0 |  | #VALUE! | 0 |  | 0 |  | 0 | 1 |  |  |  | 12 | 23 |  | 12 | 22 | [5 empty] | 0 | 0
| 8557 | 357 | 12 | 23 | 13 | #VALUE! | 0 | 0 |  | #VALUE! | 0 |  | 0 |  | 0 | 1 |  |  |  | 12 | 23 |  | 12 | 22 | [5 empty] | 0 | 0
| 8558 | 357 | 12 | 23 | 14 | #VALUE! | 0 | 0 |  | #VALUE! | 0 |  | 0 |  | 0 | 1 |  |  |  | 12 | 23 |  | 12 | 22 | [5 empty] | 0 | 0
| 8559 | 357 | 12 | 23 | 15 | #VALUE! | 0 | 0 |  | #VALUE! | 0 |  | 0 |  | 0 | 1 |  |  |  | 12 | 23 |  | 12 | 22 | [5 empty] | 0 | 0
| 8560 | 357 | 12 | 23 | 16 | #VALUE! | 0 | 0 |  | #VALUE! | 0 |  | 0 |  | 0 | 1 |  |  |  | 12 | 23 |  | 12 | 22 | [5 empty] | 0 | 0
| 8561 | 357 | 12 | 23 | 17 | #VALUE! | 0 | 0 |  | #VALUE! | 0 |  | 0 |  | 0 | 1 |  |  |  | 12 | 23 |  | 12 | 22 | [5 empty] | 0 | 0
| 8562 | 357 | 12 | 23 | 18 | #VALUE! | 0 | 0 |  | #VALUE! | 0 |  | 0 |  | 0 | 1 |  |  |  | 12 | 23 |  | 12 | 22 | [5 empty] | 0 | 0
| 8563 | 357 | 12 | 23 | 19 | #VALUE! | 0 | #VALUE! |  | #VALUE! | 0 |  | 0 |  | 0 | 1 |  |  |  | 12 | 23 |  | 12 | 22 | [5 empty] | 0 | 0
| 8564 | 357 | 12 | 23 | 20 | #VALUE! | 0 | #VALUE! |  | #VALUE! | 0 |  | 0 |  | 0 | 1 |  |  |  | 12 | 23 |  | 12 | 22 | [5 empty] | 0 | 0
| 8565 | 357 | 12 | 23 | 21 | #VALUE! | 0 | 0 |  | #VALUE! | 0 |  | 0 |  | 0 | 1 |  |  |  | 12 | 23 |  | 12 | 22 | [5 empty] | 0 | 0
| 8566 | 357 | 12 | 23 | 22 | #VALUE! | 0 | 0 |  | #VALUE! | 0 |  | 0 |  | 0 | 1 |  |  |  | 12 | 23 |  | 12 | 22 | [5 empty] | 0 | 0
| 8567 | 357 | 12 | 23 | 23 | #VALUE! | 0 | 0 |  | #VALUE! | 0 |  | 0 |  | 0 | 1 |  |  |  | 12 | 23 |  | 12 | 22 | [5 empty] | 0 | 0
| 8568 | 357 | 12 | 23 | 24 | #VALUE! | 0 | 0 |  | #VALUE! | 0 |  | 0 |  | 0 | 1 |  |  |  | 12 | 23 |  | 12 | 22 | [5 empty] | 0 | 0
| 8569 | 358 | 12 | 24 | 1 | #VALUE! | 1 | 0 |  | #VALUE! | 0 |  | 0 |  | 0 | 1 |  |  |  | 12 | 24 |  | 12 | 23 | [5 empty] | 0 | 0
| 8570 | 358 | 12 | 24 | 2 | #VALUE! | 1 | 0 |  | #VALUE! | 0 |  | 0 |  | 0 | 1 |  |  |  | 12 | 24 |  | 12 | 23 | [5 empty] | 0 | 0
| 8571 | 358 | 12 | 24 | 3 | #VALUE! | 1 | 0 |  | #VALUE! | 0 |  | 0 |  | 0 | 1 |  |  |  | 12 | 24 |  | 12 | 23 | [5 empty] | 0 | 0
| 8572 | 358 | 12 | 24 | 4 | #VALUE! | 1 | 0 |  | #VALUE! | 0 |  | 0 |  | 0 | 1 |  |  |  | 12 | 24 |  | 12 | 23 | [5 empty] | 0 | 0
| 8573 | 358 | 12 | 24 | 5 | #VALUE! | 1 | 0 |  | #VALUE! | 0 |  | 0 |  | 0 | 1 |  |  |  | 12 | 24 |  | 12 | 23 | [5 empty] | 0 | 0
| 8574 | 358 | 12 | 24 | 6 | #VALUE! | 1 | 0 |  | #VALUE! | 0 |  | 0 |  | 0 | 1 |  |  |  | 12 | 24 |  | 12 | 23 | [5 empty] | 0 | 0
| 8575 | 358 | 12 | 24 | 7 | #VALUE! | 1 | 0 |  | #VALUE! | 0 |  | 0 |  | 0 | 1 |  |  |  | 12 | 24 |  | 12 | 23 | [5 empty] | 0 | 0
| 8576 | 358 | 12 | 24 | 8 | #VALUE! | 1 | 0 |  | #VALUE! | 0 |  | 0 |  | 0 | 1 |  |  |  | 12 | 24 |  | 12 | 23 | [5 empty] | 0 | 0
| 8577 | 358 | 12 | 24 | 9 | #VALUE! | 1 | 0 |  | #VALUE! | 0 |  | 0 |  | 0 | 1 |  |  |  | 12 | 24 |  | 12 | 23 | [5 empty] | 0 | 0
| 8578 | 358 | 12 | 24 | 10 | #VALUE! | 1 | 0 |  | #VALUE! | 0 |  | 0 |  | 0 | 1 |  |  |  | 12 | 24 |  | 12 | 23 | [5 empty] | 0 | 0
| 8579 | 358 | 12 | 24 | 11 | #VALUE! | 1 | 0 |  | #VALUE! | 0 |  | 0 |  | 0 | 1 |  |  |  | 12 | 24 |  | 12 | 23 | [5 empty] | 0 | 0
| 8580 | 358 | 12 | 24 | 12 | #VALUE! | 1 | 0 |  | #VALUE! | 0 |  | 0 |  | 0 | 1 |  |  |  | 12 | 24 |  | 12 | 23 | [5 empty] | 0 | 0
| 8581 | 358 | 12 | 24 | 13 | #VALUE! | 1 | 0 |  | #VALUE! | 0 |  | 0 |  | 0 | 1 |  |  |  | 12 | 24 |  | 12 | 23 | [5 empty] | 0 | 0
| 8582 | 358 | 12 | 24 | 14 | #VALUE! | 1 | 0 |  | #VALUE! | 0 |  | 0 |  | 0 | 1 |  |  |  | 12 | 24 |  | 12 | 23 | [5 empty] | 0 | 0
| 8583 | 358 | 12 | 24 | 15 | #VALUE! | 1 | 0 |  | #VALUE! | 0 |  | 0 |  | 0 | 1 |  |  |  | 12 | 24 |  | 12 | 23 | [5 empty] | 0 | 0
| 8584 | 358 | 12 | 24 | 16 | #VALUE! | 1 | 0 |  | #VALUE! | 0 |  | 0 |  | 0 | 1 |  |  |  | 12 | 24 |  | 12 | 23 | [5 empty] | 0 | 0
| 8585 | 358 | 12 | 24 | 17 | #VALUE! | 1 | 0 |  | #VALUE! | 0 |  | 0 |  | 0 | 1 |  |  |  | 12 | 24 |  | 12 | 23 | [5 empty] | 0 | 0
| 8586 | 358 | 12 | 24 | 18 | #VALUE! | 1 | 0 |  | #VALUE! | 0 |  | 0 |  | 0 | 1 |  |  |  | 12 | 24 |  | 12 | 23 | [5 empty] | 0 | 0
| 8587 | 358 | 12 | 24 | 19 | #VALUE! | 1 | #VALUE! |  | 0 | 0 |  | 0 |  | 0 | 1 |  |  |  | 12 | 24 |  | 12 | 23 | [5 empty] | 0 | 1
| 8588 | 358 | 12 | 24 | 20 | #VALUE! | 1 | #VALUE! |  | 0 | 0 |  | 0 |  | 0 | 1 |  |  |  | 12 | 24 |  | 12 | 23 | [5 empty] | 0 | 1
| 8589 | 358 | 12 | 24 | 21 | #VALUE! | 1 | 0 |  | #VALUE! | 0 |  | 0 |  | 0 | 1 |  |  |  | 12 | 24 |  | 12 | 23 | [5 empty] | 0 | 0
| 8590 | 358 | 12 | 24 | 22 | #VALUE! | 1 | 0 |  | #VALUE! | 0 |  | 0 |  | 0 | 1 |  |  |  | 12 | 24 |  | 12 | 23 | [5 empty] | 0 | 0
| 8591 | 358 | 12 | 24 | 23 | #VALUE! | 1 | 0 |  | #VALUE! | 0 |  | 0 |  | 0 | 1 |  |  |  | 12 | 24 |  | 12 | 23 | [5 empty] | 0 | 0
| 8592 | 358 | 12 | 24 | 24 | #VALUE! | 1 | 0 |  | #VALUE! | 0 |  | 0 |  | 0 | 1 |  |  |  | 12 | 24 |  | 12 | 23 | [5 empty] | 0 | 0
| 8593 | 359 | 12 | 25 | 1 | #VALUE! | 1 | 0 |  | #VALUE! | 0 |  | 0 |  | 0 | 1 |  |  |  | 12 | 25 |  | 12 | 24 | [5 empty] | 0 | 0
| 8594 | 359 | 12 | 25 | 2 | #VALUE! | 1 | 0 |  | #VALUE! | 0 |  | 0 |  | 0 | 1 |  |  |  | 12 | 25 |  | 12 | 24 | [5 empty] | 0 | 0
| 8595 | 359 | 12 | 25 | 3 | #VALUE! | 1 | 0 |  | #VALUE! | 0 |  | 0 |  | 0 | 1 |  |  |  | 12 | 25 |  | 12 | 24 | [5 empty] | 0 | 0
| 8596 | 359 | 12 | 25 | 4 | #VALUE! | 1 | 0 |  | #VALUE! | 0 |  | 0 |  | 0 | 1 |  |  |  | 12 | 25 |  | 12 | 24 | [5 empty] | 0 | 0
| 8597 | 359 | 12 | 25 | 5 | #VALUE! | 1 | 0 |  | #VALUE! | 0 |  | 0 |  | 0 | 1 |  |  |  | 12 | 25 |  | 12 | 24 | [5 empty] | 0 | 0
| 8598 | 359 | 12 | 25 | 6 | #VALUE! | 1 | 0 |  | #VALUE! | 0 |  | 0 |  | 0 | 1 |  |  |  | 12 | 25 |  | 12 | 24 | [5 empty] | 0 | 0
| 8599 | 359 | 12 | 25 | 7 | #VALUE! | 1 | 0 |  | #VALUE! | 0 |  | 0 |  | 0 | 1 |  |  |  | 12 | 25 |  | 12 | 24 | [5 empty] | 0 | 0
| 8600 | 359 | 12 | 25 | 8 | #VALUE! | 1 | 0 |  | #VALUE! | 0 |  | 0 |  | 0 | 1 |  |  |  | 12 | 25 |  | 12 | 24 | [5 empty] | 0 | 0
| 8601 | 359 | 12 | 25 | 9 | #VALUE! | 1 | 0 |  | #VALUE! | 0 |  | 0 |  | 0 | 1 |  |  |  | 12 | 25 |  | 12 | 24 | [5 empty] | 0 | 0
| 8602 | 359 | 12 | 25 | 10 | #VALUE! | 1 | 0 |  | #VALUE! | 0 |  | 0 |  | 0 | 1 |  |  |  | 12 | 25 |  | 12 | 24 | [5 empty] | 0 | 0
| 8603 | 359 | 12 | 25 | 11 | #VALUE! | 1 | 0 |  | #VALUE! | 0 |  | 0 |  | 0 | 1 |  |  |  | 12 | 25 |  | 12 | 24 | [5 empty] | 0 | 0
| 8604 | 359 | 12 | 25 | 12 | #VALUE! | 1 | 0 |  | #VALUE! | 0 |  | 0 |  | 0 | 1 |  |  |  | 12 | 25 |  | 12 | 24 | [5 empty] | 0 | 0
| 8605 | 359 | 12 | 25 | 13 | #VALUE! | 1 | 0 |  | #VALUE! | 0 |  | 0 |  | 0 | 1 |  |  |  | 12 | 25 |  | 12 | 24 | [5 empty] | 0 | 0
| 8606 | 359 | 12 | 25 | 14 | #VALUE! | 1 | 0 |  | #VALUE! | 0 |  | 0 |  | 0 | 1 |  |  |  | 12 | 25 |  | 12 | 24 | [5 empty] | 0 | 0
| 8607 | 359 | 12 | 25 | 15 | #VALUE! | 1 | 0 |  | #VALUE! | 0 |  | 0 |  | 0 | 1 |  |  |  | 12 | 25 |  | 12 | 24 | [5 empty] | 0 | 0
| 8608 | 359 | 12 | 25 | 16 | #VALUE! | 1 | 0 |  | #VALUE! | 0 |  | 0 |  | 0 | 1 |  |  |  | 12 | 25 |  | 12 | 24 | [5 empty] | 0 | 0
| 8609 | 359 | 12 | 25 | 17 | #VALUE! | 1 | 0 |  | #VALUE! | 0 |  | 0 |  | 0 | 1 |  |  |  | 12 | 25 |  | 12 | 24 | [5 empty] | 0 | 0
| 8610 | 359 | 12 | 25 | 18 | #VALUE! | 1 | 0 |  | #VALUE! | 0 |  | 0 |  | 0 | 1 |  |  |  | 12 | 25 |  | 12 | 24 | [5 empty] | 0 | 0
| 8611 | 359 | 12 | 25 | 19 | #VALUE! | 1 | #VALUE! |  | 0 | 0 |  | 0 |  | 0 | 1 |  |  |  | 12 | 25 |  | 12 | 24 | [5 empty] | 0 | 1
| 8612 | 359 | 12 | 25 | 20 | #VALUE! | 1 | #VALUE! |  | 0 | 0 |  | 0 |  | 0 | 1 |  |  |  | 12 | 25 |  | 12 | 24 | [5 empty] | 0 | 1
| 8613 | 359 | 12 | 25 | 21 | #VALUE! | 1 | 0 |  | #VALUE! | 0 |  | 0 |  | 0 | 1 |  |  |  | 12 | 25 |  | 12 | 24 | [5 empty] | 0 | 0
| 8614 | 359 | 12 | 25 | 22 | #VALUE! | 1 | 0 |  | #VALUE! | 0 |  | 0 |  | 0 | 1 |  |  |  | 12 | 25 |  | 12 | 24 | [5 empty] | 0 | 0
| 8615 | 359 | 12 | 25 | 23 | #VALUE! | 1 | 0 |  | #VALUE! | 0 |  | 0 |  | 0 | 1 |  |  |  | 12 | 25 |  | 12 | 24 | [5 empty] | 0 | 0
| 8616 | 359 | 12 | 25 | 24 | #VALUE! | 1 | 0 |  | #VALUE! | 0 |  | 0 |  | 0 | 1 |  |  |  | 12 | 25 |  | 12 | 24 | [5 empty] | 0 | 0
| 8617 | 360 | 12 | 26 | 1 | #VALUE! | 1 | 0 |  | #VALUE! | 0 |  | 0 |  | 0 | 1 |  |  |  | 12 | 26 |  | 12 | 25 | [5 empty] | 0 | 0
| 8618 | 360 | 12 | 26 | 2 | #VALUE! | 1 | 0 |  | #VALUE! | 0 |  | 0 |  | 0 | 1 |  |  |  | 12 | 26 |  | 12 | 25 | [5 empty] | 0 | 0
| 8619 | 360 | 12 | 26 | 3 | #VALUE! | 1 | 0 |  | #VALUE! | 0 |  | 0 |  | 0 | 1 |  |  |  | 12 | 26 |  | 12 | 25 | [5 empty] | 0 | 0
| 8620 | 360 | 12 | 26 | 4 | #VALUE! | 1 | 0 |  | #VALUE! | 0 |  | 0 |  | 0 | 1 |  |  |  | 12 | 26 |  | 12 | 25 | [5 empty] | 0 | 0
| 8621 | 360 | 12 | 26 | 5 | #VALUE! | 1 | 0 |  | #VALUE! | 0 |  | 0 |  | 0 | 1 |  |  |  | 12 | 26 |  | 12 | 25 | [5 empty] | 0 | 0
| 8622 | 360 | 12 | 26 | 6 | #VALUE! | 1 | 0 |  | #VALUE! | 0 |  | 0 |  | 0 | 1 |  |  |  | 12 | 26 |  | 12 | 25 | [5 empty] | 0 | 0
| 8623 | 360 | 12 | 26 | 7 | #VALUE! | 1 | 0 |  | #VALUE! | 0 |  | 0 |  | 0 | 1 |  |  |  | 12 | 26 |  | 12 | 25 | [5 empty] | 0 | 0
| 8624 | 360 | 12 | 26 | 8 | #VALUE! | 1 | 0 |  | #VALUE! | 0 |  | 0 |  | 0 | 1 |  |  |  | 12 | 26 |  | 12 | 25 | [5 empty] | 0 | 0
| 8625 | 360 | 12 | 26 | 9 | #VALUE! | 1 | 0 |  | #VALUE! | 0 |  | 0 |  | 0 | 1 |  |  |  | 12 | 26 |  | 12 | 25 | [5 empty] | 0 | 0
| 8626 | 360 | 12 | 26 | 10 | #VALUE! | 1 | 0 |  | #VALUE! | 0 |  | 0 |  | 0 | 1 |  |  |  | 12 | 26 |  | 12 | 25 | [5 empty] | 0 | 0
| 8627 | 360 | 12 | 26 | 11 | #VALUE! | 1 | 0 |  | #VALUE! | 0 |  | 0 |  | 0 | 1 |  |  |  | 12 | 26 |  | 12 | 25 | [5 empty] | 0 | 0
| 8628 | 360 | 12 | 26 | 12 | #VALUE! | 1 | 0 |  | #VALUE! | 0 |  | 0 |  | 0 | 1 |  |  |  | 12 | 26 |  | 12 | 25 | [5 empty] | 0 | 0
| 8629 | 360 | 12 | 26 | 13 | #VALUE! | 1 | 0 |  | #VALUE! | 0 |  | 0 |  | 0 | 1 |  |  |  | 12 | 26 |  | 12 | 25 | [5 empty] | 0 | 0
| 8630 | 360 | 12 | 26 | 14 | #VALUE! | 1 | 0 |  | #VALUE! | 0 |  | 0 |  | 0 | 1 |  |  |  | 12 | 26 |  | 12 | 25 | [5 empty] | 0 | 0
| 8631 | 360 | 12 | 26 | 15 | #VALUE! | 1 | 0 |  | #VALUE! | 0 |  | 0 |  | 0 | 1 |  |  |  | 12 | 26 |  | 12 | 25 | [5 empty] | 0 | 0
| 8632 | 360 | 12 | 26 | 16 | #VALUE! | 1 | 0 |  | #VALUE! | 0 |  | 0 |  | 0 | 1 |  |  |  | 12 | 26 |  | 12 | 25 | [5 empty] | 0 | 0
| 8633 | 360 | 12 | 26 | 17 | #VALUE! | 1 | 0 |  | #VALUE! | 0 |  | 0 |  | 0 | 1 |  |  |  | 12 | 26 |  | 12 | 25 | [5 empty] | 0 | 0
| 8634 | 360 | 12 | 26 | 18 | #VALUE! | 1 | 0 |  | #VALUE! | 0 |  | 0 |  | 0 | 1 |  |  |  | 12 | 26 |  | 12 | 25 | [5 empty] | 0 | 0
| 8635 | 360 | 12 | 26 | 19 | #VALUE! | 1 | #VALUE! |  | 0 | 0 |  | 0 |  | 0 | 1 |  |  |  | 12 | 26 |  | 12 | 25 | [5 empty] | 0 | 1
| 8636 | 360 | 12 | 26 | 20 | #VALUE! | 1 | #VALUE! |  | 0 | 0 |  | 0 |  | 0 | 1 |  |  |  | 12 | 26 |  | 12 | 25 | [5 empty] | 0 | 1
| 8637 | 360 | 12 | 26 | 21 | #VALUE! | 1 | 0 |  | #VALUE! | 0 |  | 0 |  | 0 | 1 |  |  |  | 12 | 26 |  | 12 | 25 | [5 empty] | 0 | 0
| 8638 | 360 | 12 | 26 | 22 | #VALUE! | 1 | 0 |  | #VALUE! | 0 |  | 0 |  | 0 | 1 |  |  |  | 12 | 26 |  | 12 | 25 | [5 empty] | 0 | 0
| 8639 | 360 | 12 | 26 | 23 | #VALUE! | 1 | 0 |  | #VALUE! | 0 |  | 0 |  | 0 | 1 |  |  |  | 12 | 26 |  | 12 | 25 | [5 empty] | 0 | 0
| 8640 | 360 | 12 | 26 | 24 | #VALUE! | 1 | 0 |  | #VALUE! | 0 |  | 0 |  | 0 | 1 |  |  |  | 12 | 26 |  | 12 | 25 | [5 empty] | 0 | 0
| 8641 | 361 | 12 | 27 | 1 | #VALUE! | 1 | 0 |  | #VALUE! | 0 |  | 0 |  | 0 | 1 |  |  |  | 12 | 27 |  | 12 | 26 | [5 empty] | 0 | 0
| 8642 | 361 | 12 | 27 | 2 | #VALUE! | 1 | 0 |  | #VALUE! | 0 |  | 0 |  | 0 | 1 |  |  |  | 12 | 27 |  | 12 | 26 | [5 empty] | 0 | 0
| 8643 | 361 | 12 | 27 | 3 | #VALUE! | 1 | 0 |  | #VALUE! | 0 |  | 0 |  | 0 | 1 |  |  |  | 12 | 27 |  | 12 | 26 | [5 empty] | 0 | 0
| 8644 | 361 | 12 | 27 | 4 | #VALUE! | 1 | 0 |  | #VALUE! | 0 |  | 0 |  | 0 | 1 |  |  |  | 12 | 27 |  | 12 | 26 | [5 empty] | 0 | 0
| 8645 | 361 | 12 | 27 | 5 | #VALUE! | 1 | 0 |  | #VALUE! | 0 |  | 0 |  | 0 | 1 |  |  |  | 12 | 27 |  | 12 | 26 | [5 empty] | 0 | 0
| 8646 | 361 | 12 | 27 | 6 | #VALUE! | 1 | 0 |  | #VALUE! | 0 |  | 0 |  | 0 | 1 |  |  |  | 12 | 27 |  | 12 | 26 | [5 empty] | 0 | 0
| 8647 | 361 | 12 | 27 | 7 | #VALUE! | 1 | 0 |  | #VALUE! | 0 |  | 0 |  | 0 | 1 |  |  |  | 12 | 27 |  | 12 | 26 | [5 empty] | 0 | 0
| 8648 | 361 | 12 | 27 | 8 | #VALUE! | 1 | 0 |  | #VALUE! | 0 |  | 0 |  | 0 | 1 |  |  |  | 12 | 27 |  | 12 | 26 | [5 empty] | 0 | 0
| 8649 | 361 | 12 | 27 | 9 | #VALUE! | 1 | 0 |  | #VALUE! | 0 |  | 0 |  | 0 | 1 |  |  |  | 12 | 27 |  | 12 | 26 | [5 empty] | 0 | 0
| 8650 | 361 | 12 | 27 | 10 | #VALUE! | 1 | 0 |  | #VALUE! | 0 |  | 0 |  | 0 | 1 |  |  |  | 12 | 27 |  | 12 | 26 | [5 empty] | 0 | 0
| 8651 | 361 | 12 | 27 | 11 | #VALUE! | 1 | 0 |  | #VALUE! | 0 |  | 0 |  | 0 | 1 |  |  |  | 12 | 27 |  | 12 | 26 | [5 empty] | 0 | 0
| 8652 | 361 | 12 | 27 | 12 | #VALUE! | 1 | 0 |  | #VALUE! | 0 |  | 0 |  | 0 | 1 |  |  |  | 12 | 27 |  | 12 | 26 | [5 empty] | 0 | 0
| 8653 | 361 | 12 | 27 | 13 | #VALUE! | 1 | 0 |  | #VALUE! | 0 |  | 0 |  | 0 | 1 |  |  |  | 12 | 27 |  | 12 | 26 | [5 empty] | 0 | 0
| 8654 | 361 | 12 | 27 | 14 | #VALUE! | 1 | 0 |  | #VALUE! | 0 |  | 0 |  | 0 | 1 |  |  |  | 12 | 27 |  | 12 | 26 | [5 empty] | 0 | 0
| 8655 | 361 | 12 | 27 | 15 | #VALUE! | 1 | 0 |  | #VALUE! | 0 |  | 0 |  | 0 | 1 |  |  |  | 12 | 27 |  | 12 | 26 | [5 empty] | 0 | 0
| 8656 | 361 | 12 | 27 | 16 | #VALUE! | 1 | 0 |  | #VALUE! | 0 |  | 0 |  | 0 | 1 |  |  |  | 12 | 27 |  | 12 | 26 | [5 empty] | 0 | 0
| 8657 | 361 | 12 | 27 | 17 | #VALUE! | 1 | 0 |  | #VALUE! | 0 |  | 0 |  | 0 | 1 |  |  |  | 12 | 27 |  | 12 | 26 | [5 empty] | 0 | 0
| 8658 | 361 | 12 | 27 | 18 | #VALUE! | 1 | 0 |  | #VALUE! | 0 |  | 0 |  | 0 | 1 |  |  |  | 12 | 27 |  | 12 | 26 | [5 empty] | 0 | 0
| 8659 | 361 | 12 | 27 | 19 | #VALUE! | 1 | #VALUE! |  | 0 | 0 |  | 0 |  | 0 | 1 |  |  |  | 12 | 27 |  | 12 | 26 | [5 empty] | 0 | 1
| 8660 | 361 | 12 | 27 | 20 | #VALUE! | 1 | #VALUE! |  | 0 | 0 |  | 0 |  | 0 | 1 |  |  |  | 12 | 27 |  | 12 | 26 | [5 empty] | 0 | 1
| 8661 | 361 | 12 | 27 | 21 | #VALUE! | 1 | 0 |  | #VALUE! | 0 |  | 0 |  | 0 | 1 |  |  |  | 12 | 27 |  | 12 | 26 | [5 empty] | 0 | 0
| 8662 | 361 | 12 | 27 | 22 | #VALUE! | 1 | 0 |  | #VALUE! | 0 |  | 0 |  | 0 | 1 |  |  |  | 12 | 27 |  | 12 | 26 | [5 empty] | 0 | 0
| 8663 | 361 | 12 | 27 | 23 | #VALUE! | 1 | 0 |  | #VALUE! | 0 |  | 0 |  | 0 | 1 |  |  |  | 12 | 27 |  | 12 | 26 | [5 empty] | 0 | 0
| 8664 | 361 | 12 | 27 | 24 | #VALUE! | 1 | 0 |  | #VALUE! | 0 |  | 0 |  | 0 | 1 |  |  |  | 12 | 27 |  | 12 | 26 | [5 empty] | 0 | 0
| 8665 | 362 | 12 | 28 | 1 | #VALUE! | 1 | 0 |  | #VALUE! | 0 |  | 0 |  | 0 | 1 |  |  |  | 12 | 28 |  | 12 | 27 | [5 empty] | 0 | 0
| 8666 | 362 | 12 | 28 | 2 | #VALUE! | 1 | 0 |  | #VALUE! | 0 |  | 0 |  | 0 | 1 |  |  |  | 12 | 28 |  | 12 | 27 | [5 empty] | 0 | 0
| 8667 | 362 | 12 | 28 | 3 | #VALUE! | 1 | 0 |  | #VALUE! | 0 |  | 0 |  | 0 | 1 |  |  |  | 12 | 28 |  | 12 | 27 | [5 empty] | 0 | 0
| 8668 | 362 | 12 | 28 | 4 | #VALUE! | 1 | 0 |  | #VALUE! | 0 |  | 0 |  | 0 | 1 |  |  |  | 12 | 28 |  | 12 | 27 | [5 empty] | 0 | 0
| 8669 | 362 | 12 | 28 | 5 | #VALUE! | 1 | 0 |  | #VALUE! | 0 |  | 0 |  | 0 | 1 |  |  |  | 12 | 28 |  | 12 | 27 | [5 empty] | 0 | 0
| 8670 | 362 | 12 | 28 | 6 | #VALUE! | 1 | 0 |  | #VALUE! | 0 |  | 0 |  | 0 | 1 |  |  |  | 12 | 28 |  | 12 | 27 | [5 empty] | 0 | 0
| 8671 | 362 | 12 | 28 | 7 | #VALUE! | 1 | 0 |  | #VALUE! | 0 |  | 0 |  | 0 | 1 |  |  |  | 12 | 28 |  | 12 | 27 | [5 empty] | 0 | 0
| 8672 | 362 | 12 | 28 | 8 | #VALUE! | 1 | 0 |  | #VALUE! | 0 |  | 0 |  | 0 | 1 |  |  |  | 12 | 28 |  | 12 | 27 | [5 empty] | 0 | 0
| 8673 | 362 | 12 | 28 | 9 | #VALUE! | 1 | 0 |  | #VALUE! | 0 |  | 0 |  | 0 | 1 |  |  |  | 12 | 28 |  | 12 | 27 | [5 empty] | 0 | 0
| 8674 | 362 | 12 | 28 | 10 | #VALUE! | 1 | 0 |  | #VALUE! | 0 |  | 0 |  | 0 | 1 |  |  |  | 12 | 28 |  | 12 | 27 | [5 empty] | 0 | 0
| 8675 | 362 | 12 | 28 | 11 | #VALUE! | 1 | 0 |  | #VALUE! | 0 |  | 0 |  | 0 | 1 |  |  |  | 12 | 28 |  | 12 | 27 | [5 empty] | 0 | 0
| 8676 | 362 | 12 | 28 | 12 | #VALUE! | 1 | 0 |  | #VALUE! | 0 |  | 0 |  | 0 | 1 |  |  |  | 12 | 28 |  | 12 | 27 | [5 empty] | 0 | 0
| 8677 | 362 | 12 | 28 | 13 | #VALUE! | 1 | 0 |  | #VALUE! | 0 |  | 0 |  | 0 | 1 |  |  |  | 12 | 28 |  | 12 | 27 | [5 empty] | 0 | 0
| 8678 | 362 | 12 | 28 | 14 | #VALUE! | 1 | 0 |  | #VALUE! | 0 |  | 0 |  | 0 | 1 |  |  |  | 12 | 28 |  | 12 | 27 | [5 empty] | 0 | 0
| 8679 | 362 | 12 | 28 | 15 | #VALUE! | 1 | 0 |  | #VALUE! | 0 |  | 0 |  | 0 | 1 |  |  |  | 12 | 28 |  | 12 | 27 | [5 empty] | 0 | 0
| 8680 | 362 | 12 | 28 | 16 | #VALUE! | 1 | 0 |  | #VALUE! | 0 |  | 0 |  | 0 | 1 |  |  |  | 12 | 28 |  | 12 | 27 | [5 empty] | 0 | 0
| 8681 | 362 | 12 | 28 | 17 | #VALUE! | 1 | 0 |  | #VALUE! | 0 |  | 0 |  | 0 | 1 |  |  |  | 12 | 28 |  | 12 | 27 | [5 empty] | 0 | 0
| 8682 | 362 | 12 | 28 | 18 | #VALUE! | 1 | 0 |  | #VALUE! | 0 |  | 0 |  | 0 | 1 |  |  |  | 12 | 28 |  | 12 | 27 | [5 empty] | 0 | 0
| 8683 | 362 | 12 | 28 | 19 | #VALUE! | 1 | #VALUE! |  | 0 | 0 |  | 0 |  | 0 | 1 |  |  |  | 12 | 28 |  | 12 | 27 | [5 empty] | 0 | 1
| 8684 | 362 | 12 | 28 | 20 | #VALUE! | 1 | #VALUE! |  | 0 | 0 |  | 0 |  | 0 | 1 |  |  |  | 12 | 28 |  | 12 | 27 | [5 empty] | 0 | 1
| 8685 | 362 | 12 | 28 | 21 | #VALUE! | 1 | 0 |  | #VALUE! | 0 |  | 0 |  | 0 | 1 |  |  |  | 12 | 28 |  | 12 | 27 | [5 empty] | 0 | 0
| 8686 | 362 | 12 | 28 | 22 | #VALUE! | 1 | 0 |  | #VALUE! | 0 |  | 0 |  | 0 | 1 |  |  |  | 12 | 28 |  | 12 | 27 | [5 empty] | 0 | 0
| 8687 | 362 | 12 | 28 | 23 | #VALUE! | 1 | 0 |  | #VALUE! | 0 |  | 0 |  | 0 | 1 |  |  |  | 12 | 28 |  | 12 | 27 | [5 empty] | 0 | 0
| 8688 | 362 | 12 | 28 | 24 | #VALUE! | 1 | 0 |  | #VALUE! | 0 |  | 0 |  | 0 | 1 |  |  |  | 12 | 28 |  | 12 | 27 | [5 empty] | 0 | 0
| 8689 | 363 | 12 | 29 | 1 | #VALUE! | 0 | 0 |  | #VALUE! | 0 |  | 0 |  | 0 | 1 |  |  |  | 12 | 29 |  | 12 | 28 | [5 empty] | 0 | 0
| 8690 | 363 | 12 | 29 | 2 | #VALUE! | 0 | 0 |  | #VALUE! | 0 |  | 0 |  | 0 | 1 |  |  |  | 12 | 29 |  | 12 | 28 | [5 empty] | 0 | 0
| 8691 | 363 | 12 | 29 | 3 | #VALUE! | 0 | 0 |  | #VALUE! | 0 |  | 0 |  | 0 | 1 |  |  |  | 12 | 29 |  | 12 | 28 | [5 empty] | 0 | 0
| 8692 | 363 | 12 | 29 | 4 | #VALUE! | 0 | 0 |  | #VALUE! | 0 |  | 0 |  | 0 | 1 |  |  |  | 12 | 29 |  | 12 | 28 | [5 empty] | 0 | 0
| 8693 | 363 | 12 | 29 | 5 | #VALUE! | 0 | 0 |  | #VALUE! | 0 |  | 0 |  | 0 | 1 |  |  |  | 12 | 29 |  | 12 | 28 | [5 empty] | 0 | 0
| 8694 | 363 | 12 | 29 | 6 | #VALUE! | 0 | 0 |  | #VALUE! | 0 |  | 0 |  | 0 | 1 |  |  |  | 12 | 29 |  | 12 | 28 | [5 empty] | 0 | 0
| 8695 | 363 | 12 | 29 | 7 | #VALUE! | 0 | 0 |  | #VALUE! | 0 |  | 0 |  | 0 | 1 |  |  |  | 12 | 29 |  | 12 | 28 | [5 empty] | 0 | 0
| 8696 | 363 | 12 | 29 | 8 | #VALUE! | 0 | 0 |  | #VALUE! | 0 |  | 0 |  | 0 | 1 |  |  |  | 12 | 29 |  | 12 | 28 | [5 empty] | 0 | 0
| 8697 | 363 | 12 | 29 | 9 | #VALUE! | 0 | 0 |  | #VALUE! | 0 |  | 0 |  | 0 | 1 |  |  |  | 12 | 29 |  | 12 | 28 | [5 empty] | 0 | 0
| 8698 | 363 | 12 | 29 | 10 | #VALUE! | 0 | 0 |  | #VALUE! | 0 |  | 0 |  | 0 | 1 |  |  |  | 12 | 29 |  | 12 | 28 | [5 empty] | 0 | 0
| 8699 | 363 | 12 | 29 | 11 | #VALUE! | 0 | 0 |  | #VALUE! | 0 |  | 0 |  | 0 | 1 |  |  |  | 12 | 29 |  | 12 | 28 | [5 empty] | 0 | 0
| 8700 | 363 | 12 | 29 | 12 | #VALUE! | 0 | 0 |  | #VALUE! | 0 |  | 0 |  | 0 | 1 |  |  |  | 12 | 29 |  | 12 | 28 | [5 empty] | 0 | 0
| 8701 | 363 | 12 | 29 | 13 | #VALUE! | 0 | 0 |  | #VALUE! | 0 |  | 0 |  | 0 | 1 |  |  |  | 12 | 29 |  | 12 | 28 | [5 empty] | 0 | 0
| 8702 | 363 | 12 | 29 | 14 | #VALUE! | 0 | 0 |  | #VALUE! | 0 |  | 0 |  | 0 | 1 |  |  |  | 12 | 29 |  | 12 | 28 | [5 empty] | 0 | 0
| 8703 | 363 | 12 | 29 | 15 | #VALUE! | 0 | 0 |  | #VALUE! | 0 |  | 0 |  | 0 | 1 |  |  |  | 12 | 29 |  | 12 | 28 | [5 empty] | 0 | 0
| 8704 | 363 | 12 | 29 | 16 | #VALUE! | 0 | 0 |  | #VALUE! | 0 |  | 0 |  | 0 | 1 |  |  |  | 12 | 29 |  | 12 | 28 | [5 empty] | 0 | 0
| 8705 | 363 | 12 | 29 | 17 | #VALUE! | 0 | 0 |  | #VALUE! | 0 |  | 0 |  | 0 | 1 |  |  |  | 12 | 29 |  | 12 | 28 | [5 empty] | 0 | 0
| 8706 | 363 | 12 | 29 | 18 | #VALUE! | 0 | 0 |  | #VALUE! | 0 |  | 0 |  | 0 | 1 |  |  |  | 12 | 29 |  | 12 | 28 | [5 empty] | 0 | 0
| 8707 | 363 | 12 | 29 | 19 | #VALUE! | 0 | #VALUE! |  | #VALUE! | 0 |  | 0 |  | 0 | 1 |  |  |  | 12 | 29 |  | 12 | 28 | [5 empty] | 0 | 0
| 8708 | 363 | 12 | 29 | 20 | #VALUE! | 0 | #VALUE! |  | #VALUE! | 0 |  | 0 |  | 0 | 1 |  |  |  | 12 | 29 |  | 12 | 28 | [5 empty] | 0 | 0
| 8709 | 363 | 12 | 29 | 21 | #VALUE! | 0 | 0 |  | #VALUE! | 0 |  | 0 |  | 0 | 1 |  |  |  | 12 | 29 |  | 12 | 28 | [5 empty] | 0 | 0
| 8710 | 363 | 12 | 29 | 22 | #VALUE! | 0 | 0 |  | #VALUE! | 0 |  | 0 |  | 0 | 1 |  |  |  | 12 | 29 |  | 12 | 28 | [5 empty] | 0 | 0
| 8711 | 363 | 12 | 29 | 23 | #VALUE! | 0 | 0 |  | #VALUE! | 0 |  | 0 |  | 0 | 1 |  |  |  | 12 | 29 |  | 12 | 28 | [5 empty] | 0 | 0
| 8712 | 363 | 12 | 29 | 24 | #VALUE! | 0 | 0 |  | #VALUE! | 0 |  | 0 |  | 0 | 1 |  |  |  | 12 | 29 |  | 12 | 28 | [5 empty] | 0 | 0
| 8713 | 364 | 12 | 30 | 1 | #VALUE! | 0 | 0 |  | #VALUE! | 0 |  | 0 |  | 0 | 1 |  |  |  | 12 | 30 |  | 12 | 29 | [5 empty] | 0 | 0
| 8714 | 364 | 12 | 30 | 2 | #VALUE! | 0 | 0 |  | #VALUE! | 0 |  | 0 |  | 0 | 1 |  |  |  | 12 | 30 |  | 12 | 29 | [5 empty] | 0 | 0
| 8715 | 364 | 12 | 30 | 3 | #VALUE! | 0 | 0 |  | #VALUE! | 0 |  | 0 |  | 0 | 1 |  |  |  | 12 | 30 |  | 12 | 29 | [5 empty] | 0 | 0
| 8716 | 364 | 12 | 30 | 4 | #VALUE! | 0 | 0 |  | #VALUE! | 0 |  | 0 |  | 0 | 1 |  |  |  | 12 | 30 |  | 12 | 29 | [5 empty] | 0 | 0
| 8717 | 364 | 12 | 30 | 5 | #VALUE! | 0 | 0 |  | #VALUE! | 0 |  | 0 |  | 0 | 1 |  |  |  | 12 | 30 |  | 12 | 29 | [5 empty] | 0 | 0
| 8718 | 364 | 12 | 30 | 6 | #VALUE! | 0 | 0 |  | #VALUE! | 0 |  | 0 |  | 0 | 1 |  |  |  | 12 | 30 |  | 12 | 29 | [5 empty] | 0 | 0
| 8719 | 364 | 12 | 30 | 7 | #VALUE! | 0 | 0 |  | #VALUE! | 0 |  | 0 |  | 0 | 1 |  |  |  | 12 | 30 |  | 12 | 29 | [5 empty] | 0 | 0
| 8720 | 364 | 12 | 30 | 8 | #VALUE! | 0 | 0 |  | #VALUE! | 0 |  | 0 |  | 0 | 1 |  |  |  | 12 | 30 |  | 12 | 29 | [5 empty] | 0 | 0
| 8721 | 364 | 12 | 30 | 9 | #VALUE! | 0 | 0 |  | #VALUE! | 0 |  | 0 |  | 0 | 1 |  |  |  | 12 | 30 |  | 12 | 29 | [5 empty] | 0 | 0
| 8722 | 364 | 12 | 30 | 10 | #VALUE! | 0 | 0 |  | #VALUE! | 0 |  | 0 |  | 0 | 1 |  |  |  | 12 | 30 |  | 12 | 29 | [5 empty] | 0 | 0
| 8723 | 364 | 12 | 30 | 11 | #VALUE! | 0 | 0 |  | #VALUE! | 0 |  | 0 |  | 0 | 1 |  |  |  | 12 | 30 |  | 12 | 29 | [5 empty] | 0 | 0
| 8724 | 364 | 12 | 30 | 12 | #VALUE! | 0 | 0 |  | #VALUE! | 0 |  | 0 |  | 0 | 1 |  |  |  | 12 | 30 |  | 12 | 29 | [5 empty] | 0 | 0
| 8725 | 364 | 12 | 30 | 13 | #VALUE! | 0 | 0 |  | #VALUE! | 0 |  | 0 |  | 0 | 1 |  |  |  | 12 | 30 |  | 12 | 29 | [5 empty] | 0 | 0
| 8726 | 364 | 12 | 30 | 14 | #VALUE! | 0 | 0 |  | #VALUE! | 0 |  | 0 |  | 0 | 1 |  |  |  | 12 | 30 |  | 12 | 29 | [5 empty] | 0 | 0
| 8727 | 364 | 12 | 30 | 15 | #VALUE! | 0 | 0 |  | #VALUE! | 0 |  | 0 |  | 0 | 1 |  |  |  | 12 | 30 |  | 12 | 29 | [5 empty] | 0 | 0
| 8728 | 364 | 12 | 30 | 16 | #VALUE! | 0 | 0 |  | #VALUE! | 0 |  | 0 |  | 0 | 1 |  |  |  | 12 | 30 |  | 12 | 29 | [5 empty] | 0 | 0
| 8729 | 364 | 12 | 30 | 17 | #VALUE! | 0 | 0 |  | #VALUE! | 0 |  | 0 |  | 0 | 1 |  |  |  | 12 | 30 |  | 12 | 29 | [5 empty] | 0 | 0
| 8730 | 364 | 12 | 30 | 18 | #VALUE! | 0 | 0 |  | #VALUE! | 0 |  | 0 |  | 0 | 1 |  |  |  | 12 | 30 |  | 12 | 29 | [5 empty] | 0 | 0
| 8731 | 364 | 12 | 30 | 19 | #VALUE! | 0 | #VALUE! |  | #VALUE! | 0 |  | 0 |  | 0 | 1 |  |  |  | 12 | 30 |  | 12 | 29 | [5 empty] | 0 | 0
| 8732 | 364 | 12 | 30 | 20 | #VALUE! | 0 | #VALUE! |  | #VALUE! | 0 |  | 0 |  | 0 | 1 |  |  |  | 12 | 30 |  | 12 | 29 | [5 empty] | 0 | 0
| 8733 | 364 | 12 | 30 | 21 | #VALUE! | 0 | 0 |  | #VALUE! | 0 |  | 0 |  | 0 | 1 |  |  |  | 12 | 30 |  | 12 | 29 | [5 empty] | 0 | 0
| 8734 | 364 | 12 | 30 | 22 | #VALUE! | 0 | 0 |  | #VALUE! | 0 |  | 0 |  | 0 | 1 |  |  |  | 12 | 30 |  | 12 | 29 | [5 empty] | 0 | 0
| 8735 | 364 | 12 | 30 | 23 | #VALUE! | 0 | 0 |  | #VALUE! | 0 |  | 0 |  | 0 | 1 |  |  |  | 12 | 30 |  | 12 | 29 | [5 empty] | 0 | 0
| 8736 | 364 | 12 | 30 | 24 | #VALUE! | 0 | 0 |  | #VALUE! | 0 |  | 0 |  | 0 | 1 |  |  |  | 12 | 30 |  | 12 | 29 | [5 empty] | 0 | 0
| 8737 | 365 | 12 | 31 | 1 | #VALUE! | 1 | 0 |  | #VALUE! | 0 |  | 0 |  | 0 | 1 |  |  |  | 12 | 31 |  | 12 | 30 | [5 empty] | 0 | 0
| 8738 | 365 | 12 | 31 | 2 | #VALUE! | 1 | 0 |  | #VALUE! | 0 |  | 0 |  | 0 | 1 |  |  |  | 12 | 31 |  | 12 | 30 | [5 empty] | 0 | 0
| 8739 | 365 | 12 | 31 | 3 | #VALUE! | 1 | 0 |  | #VALUE! | 0 |  | 0 |  | 0 | 1 |  |  |  | 12 | 31 |  | 12 | 30 | [5 empty] | 0 | 0
| 8740 | 365 | 12 | 31 | 4 | #VALUE! | 1 | 0 |  | #VALUE! | 0 |  | 0 |  | 0 | 1 |  |  |  | 12 | 31 |  | 12 | 30 | [5 empty] | 0 | 0
| 8741 | 365 | 12 | 31 | 5 | #VALUE! | 1 | 0 |  | #VALUE! | 0 |  | 0 |  | 0 | 1 |  |  |  | 12 | 31 |  | 12 | 30 | [5 empty] | 0 | 0
| 8742 | 365 | 12 | 31 | 6 | #VALUE! | 1 | 0 |  | #VALUE! | 0 |  | 0 |  | 0 | 1 |  |  |  | 12 | 31 |  | 12 | 30 | [5 empty] | 0 | 0
| 8743 | 365 | 12 | 31 | 7 | #VALUE! | 1 | 0 |  | #VALUE! | 0 |  | 0 |  | 0 | 1 |  |  |  | 12 | 31 |  | 12 | 30 | [5 empty] | 0 | 0
| 8744 | 365 | 12 | 31 | 8 | #VALUE! | 1 | 0 |  | #VALUE! | 0 |  | 0 |  | 0 | 1 |  |  |  | 12 | 31 |  | 12 | 30 | [5 empty] | 0 | 0
| 8745 | 365 | 12 | 31 | 9 | #VALUE! | 1 | 0 |  | #VALUE! | 0 |  | 0 |  | 0 | 1 |  |  |  | 12 | 31 |  | 12 | 30 | [5 empty] | 0 | 0
| 8746 | 365 | 12 | 31 | 10 | #VALUE! | 1 | 0 |  | #VALUE! | 0 |  | 0 |  | 0 | 1 |  |  |  | 12 | 31 |  | 12 | 30 | [5 empty] | 0 | 0
| 8747 | 365 | 12 | 31 | 11 | #VALUE! | 1 | 0 |  | #VALUE! | 0 |  | 0 |  | 0 | 1 |  |  |  | 12 | 31 |  | 12 | 30 | [5 empty] | 0 | 0
| 8748 | 365 | 12 | 31 | 12 | #VALUE! | 1 | 0 |  | #VALUE! | 0 |  | 0 |  | 0 | 1 |  |  |  | 12 | 31 |  | 12 | 30 | [5 empty] | 0 | 0
| 8749 | 365 | 12 | 31 | 13 | #VALUE! | 1 | 0 |  | #VALUE! | 0 |  | 0 |  | 0 | 1 |  |  |  | 12 | 31 |  | 12 | 30 | [5 empty] | 0 | 0
| 8750 | 365 | 12 | 31 | 14 | #VALUE! | 1 | 0 |  | #VALUE! | 0 |  | 0 |  | 0 | 1 |  |  |  | 12 | 31 |  | 12 | 30 | [5 empty] | 0 | 0
| 8751 | 365 | 12 | 31 | 15 | #VALUE! | 1 | 0 |  | #VALUE! | 0 |  | 0 |  | 0 | 1 |  |  |  | 12 | 31 |  | 12 | 30 | [5 empty] | 0 | 0
| 8752 | 365 | 12 | 31 | 16 | #VALUE! | 1 | 0 |  | #VALUE! | 0 |  | 0 |  | 0 | 1 |  |  |  | 12 | 31 |  | 12 | 30 | [5 empty] | 0 | 0
| 8753 | 365 | 12 | 31 | 17 | #VALUE! | 1 | 0 |  | #VALUE! | 0 |  | 0 |  | 0 | 1 |  |  |  | 12 | 31 |  | 12 | 30 | [5 empty] | 0 | 0
| 8754 | 365 | 12 | 31 | 18 | #VALUE! | 1 | 0 |  | #VALUE! | 0 |  | 0 |  | 0 | 1 |  |  |  | 12 | 31 |  | 12 | 30 | [5 empty] | 0 | 0
| 8755 | 365 | 12 | 31 | 19 | #VALUE! | 1 | #VALUE! |  | 0 | 0 |  | 0 |  | 0 | 1 |  |  |  | 12 | 31 |  | 12 | 30 | [5 empty] | 0 | 1
| 8756 | 365 | 12 | 31 | 20 | #VALUE! | 1 | #VALUE! |  | 0 | 0 |  | 0 |  | 0 | 1 |  |  |  | 12 | 31 |  | 12 | 30 | [5 empty] | 0 | 1
| 8757 | 365 | 12 | 31 | 21 | #VALUE! | 1 | 0 |  | #VALUE! | 0 |  | 0 |  | 0 | 1 |  |  |  | 12 | 31 |  | 12 | 30 | [5 empty] | 0 | 0
| 8758 | 365 | 12 | 31 | 22 | #VALUE! | 1 | 0 |  | #VALUE! | 0 |  | 0 |  | 0 | 1 |  |  |  | 12 | 31 |  | 12 | 30 | [5 empty] | 0 | 0
| 8759 | 365 | 12 | 31 | 23 | #VALUE! | 1 | 0 |  | #VALUE! | 0 |  | 0 |  | 0 | 1 |  |  |  | 12 | 31 |  | 12 | 30 | [5 empty] | 0 | 0
| 8760 | 365 | 12 | 31 | 24 | #VALUE! | 1 | 0 |  | #VALUE! | 0 |  | 0 |  | 0 | 1 |  |  |  | 12 | 31 |  | 12 | 30 | [5 empty] | 0 | 0
| 8761 | 366 | 1 | 1 | 1 | 0 | 1 | 0 |  | 0 | 0 |  | 0 |  | 0 |  |  |  |  | 1 | 1 |  | 12 | 31 | [5 empty] | 0 | 0
| 8762 | 366 | 1 | 1 | 2 | 0 | 1 | 0 |  | 0 | 0 |  | 0 |  | 0 |  |  |  |  | 1 | 1 |  | 12 | 31 | [5 empty] | 0 | 0
| 8763 | 366 | 1 | 1 | 3 | 0 | 1 | 0 |  | 0 | 0 |  | 0 |  | 0 |  |  |  |  | 1 | 1 |  | 12 | 31 | [5 empty] | 0 | 0
| 8764 | 366 | 1 | 1 | 4 | 0 | 1 | 0 |  | 0 | 0 |  | 0 |  | 0 |  |  |  |  | 1 | 1 |  | 12 | 31 | [5 empty] | 0 | 0
| 8765 | 366 | 1 | 1 | 5 | 0 | 1 | 0 |  | 0 | 0 |  | 0 |  | 0 |  |  |  |  | 1 | 1 |  | 12 | 31 | [5 empty] | 0 | 0
| 8766 | 366 | 1 | 1 | 6 | 0 | 1 | 0 |  | 0 | 0 |  | 0 |  | 0 |  |  |  |  | 1 | 1 |  | 12 | 31 | [5 empty] | 0 | 0
| 8767 | 366 | 1 | 1 | 7 | 0 | 1 | 0 |  | 0 | 0 |  | 0 |  | 0 |  |  |  |  | 1 | 1 |  | 12 | 31 | [5 empty] | 0 | 0
| 8768 | 366 | 1 | 1 | 8 | 0 | 1 | 0 |  | 0 | 0 |  | 0 |  | 0 |  |  |  |  | 1 | 1 |  | 12 | 31 | [5 empty] | 0 | 0
| 8769 | 366 | 1 | 1 | 9 | 0 | 1 | 0 |  | 0 | 0 |  | 0 |  | 0 |  |  |  |  | 1 | 1 |  | 12 | 31 | [5 empty] | 0 | 0
| 8770 | 366 | 1 | 1 | 10 | 0 | 1 | 0 |  | 0 | 0 |  | 0 |  | 0 |  |  |  |  | 1 | 1 |  | 12 | 31 | [5 empty] | 0 | 0
| 8771 | 366 | 1 | 1 | 11 | 0 | 1 | 0 |  | 0 | 0 |  | 0 |  | 0 |  |  |  |  | 1 | 1 |  | 12 | 31 | [5 empty] | 0 | 0
| 8772 | 366 | 1 | 1 | 12 | 0 | 1 | 0 |  | 0 | 0 |  | 0 |  | 0 |  |  |  |  | 1 | 1 |  | 12 | 31 | [5 empty] | 0 | 0
| 8773 | 366 | 1 | 1 | 13 | 0 | 1 | 0 |  | 0 | 0 |  | 0 |  | 0 |  |  |  |  | 1 | 1 |  | 12 | 31 | [5 empty] | 0 | 0
| 8774 | 366 | 1 | 1 | 14 | 0 | 1 | 0 |  | 0 | 0 |  | 0 |  | 0 |  |  |  |  | 1 | 1 |  | 12 | 31 | [5 empty] | 0 | 0
| 8775 | 366 | 1 | 1 | 15 | 0 | 1 | 0 |  | 0 | 0 |  | 0 |  | 0 |  |  |  |  | 1 | 1 |  | 12 | 31 | [5 empty] | 0 | 0
| 8776 | 366 | 1 | 1 | 16 | 0 | 1 | 0 |  | 0 | 0 |  | 0 |  | 0 |  |  |  |  | 1 | 1 |  | 12 | 31 | [5 empty] | 0 | 0
| 8777 | 366 | 1 | 1 | 17 | 0 | 1 | 0 |  | 0 | 0 |  | 0 |  | 0 |  |  |  |  | 1 | 1 |  | 12 | 31 | [5 empty] | 0 | 0
| 8778 | 366 | 1 | 1 | 18 | 0 | 1 | 0 |  | 0 | 0 |  | 0 |  | 0 |  |  |  |  | 1 | 1 |  | 12 | 31 | [5 empty] | 0 | 0
| 8779 | 366 | 1 | 1 | 19 | 0 | 1 | 0 |  | 0 | 0 |  | 0 |  | 0 |  |  |  |  | 1 | 1 |  | 12 | 31 | [5 empty] | 0 | 1
| 8780 | 366 | 1 | 1 | 20 | 0 | 1 | 0 |  | 0 | 0 |  | 0 |  | 0 |  |  |  |  | 1 | 1 |  | 12 | 31 | [5 empty] | 0 | 1
| 8781 | 366 | 1 | 1 | 21 | 0 | 1 | 0 |  | 0 | 0 |  | 0 |  | 0 |  |  |  |  | 1 | 1 |  | 12 | 31 | [5 empty] | 0 | 0
| 8782 | 366 | 1 | 1 | 22 | 0 | 1 | 0 |  | 0 | 0 |  | 0 |  | 0 |  |  |  |  | 1 | 1 |  | 12 | 31 | [5 empty] | 0 | 0
| 8783 | 366 | 1 | 1 | 23 | 0 | 1 | 0 |  | 0 | 0 |  | 0 |  | 0 |  |  |  |  | 1 | 1 |  | 12 | 31 | [5 empty] | 0 | 0
| 8784 | 366 | 1 | 1 | 24 | 0 | 1 | 0 |  | 0 | 0 |  | 0 |  | 0 |  |  |  |  | 1 | 1 |  | 12 | 31 | [5 empty] | 0 | 0
[8 empty] | 0 | #REF! | 0 | 0 | 0 | 0 | 0 | 0

## TOU grouping DC (hidden)
This worksheet buckets load shapes into Navigant based time periods | [7 empty] | Jan 1st DofW | 0
The 8760 load shape should be pasted into the cyan area in column I | [7 empty] | Peak Demand |  |  | Peak Demand |  |  |  |  | Total | Peak Profile | w_peak | w-mid-peak | w-off peak | sum-peak | sum-mid-peak | sum-off peak | sh-mid-peak | sh-off-peak
Requires the day of week of January 1st to be entered in L1 (0==Mon, 1==Tue, 2==Wed, 3==Thur, 4==Fri, 5==Sat, 6==Sun) | [7 empty] | #VALUE! | 0 | #VALUE! | #VALUE! | 0 | #VALUE! | 0 | #VALUE! |  | #VALUE! | #VALUE! | #VALUE! | #VALUE! | #VALUE! | #VALUE! | #VALUE! | #VALUE! | #VALUE!
The formulaes have been checked against Navigants estimates of the hours in each period. | [6 empty] | Total (%) | #VALUE! | #VALUE! | #VALUE! | #VALUE! | #VALUE! | #VALUE! | #VALUE! | #VALUE! | #VALUE!
There is a small descepancy for the winter time periods. | [6 empty] | Totals | #VALUE! | 0 | #VALUE! | #VALUE! | 0 | #VALUE! | 0 | #VALUE! | #VALUE! | #VALUE!
Oct 23 2006 | [5 empty] | Insert Profile |  | winter |  |  | summer |  |  | shoulder | [5 empty] | Non-Leap Year |  |  | Leap Year
| HoY | DofY | MofY | DofM | HofD | kW | wd | w_peak | w-mid-peak | w-off peak | sum-peak | sum-mid-peak | sum-off peak | sh-mid-peak | sh-off-peak |  |  |  |  | MofY | DofM |  | MofY | DofM
| 1 | 1 | 1 | 1 | 1 | #VALUE! | 1 | 0 |  | #VALUE! | 0 |  | 0 |  | 0 | 1 |  |  |  | 1 | 1 |  | 1 | 1
| 2 | 1 | 1 | 1 | 2 | #VALUE! | 1 | 0 |  | #VALUE! | 0 |  | 0 |  | 0 | 1 |  |  |  | 1 | 1 |  | 1 | 1
| 3 | 1 | 1 | 1 | 3 | #VALUE! | 1 | 0 |  | #VALUE! | 0 |  | 0 |  | 0 | 1 | Summer Peak Period |  |  | 1 | 1 |  | 1 | 1
| 4 | 1 | 1 | 1 | 4 | #VALUE! | 1 | 0 |  | #VALUE! | 0 |  | 0 |  | 0 | 1 | Start Month | June | 6 | 1 | 1 |  | 1 | 1
| 5 | 1 | 1 | 1 | 5 | #VALUE! | 1 | 0 |  | #VALUE! | 0 |  | 0 |  | 0 | 1 | End Month | August | 8 | 1 | 1 |  | 1 | 1
| 6 | 1 | 1 | 1 | 6 | #VALUE! | 1 | 0 |  | #VALUE! | 0 |  | 0 |  | 0 | 1 | Start Time | 37:00 | 13 | 1 | 1 |  | 1 | 1
| 7 | 1 | 1 | 1 | 7 | #VALUE! | 1 | 0 |  | #VALUE! | 0 |  | 0 |  | 0 | 1 | End Time | 43:00 | 19 | 1 | 1 |  | 1 | 1
| 8 | 1 | 1 | 1 | 8 | #VALUE! | 1 | 0 |  | #VALUE! | 0 |  | 0 |  | 0 | 1 |  |  |  | 1 | 1 |  | 1 | 1
| 9 | 1 | 1 | 1 | 9 | #VALUE! | 1 | 0 |  | #VALUE! | 0 |  | 0 |  | 0 | 1 |  |  |  | 1 | 1 |  | 1 | 1
| 10 | 1 | 1 | 1 | 10 | #VALUE! | 1 | 0 |  | #VALUE! | 0 |  | 0 |  | 0 | 1 |  |  |  | 1 | 1 |  | 1 | 1
| 11 | 1 | 1 | 1 | 11 | #VALUE! | 1 | 0 |  | #VALUE! | 0 |  | 0 |  | 0 | 1 | Winter Peak Period |  |  | 1 | 1 |  | 1 | 1
| 12 | 1 | 1 | 1 | 12 | #VALUE! | 1 | 0 |  | #VALUE! | 0 |  | 0 |  | 0 | 1 | Start Month | December | 12 | 1 | 1 |  | 1 | 1
| 13 | 1 | 1 | 1 | 13 | #VALUE! | 1 | 0 |  | #VALUE! | 0 |  | 0 |  | 0 | 1 | End Month | February | 2 | 1 | 1 |  | 1 | 1
| 14 | 1 | 1 | 1 | 14 | #VALUE! | 1 | 0 |  | #VALUE! | 0 |  | 0 |  | 0 | 1 | Start Time | 42:00 | 18 | 1 | 1 |  | 1 | 1
| 15 | 1 | 1 | 1 | 15 | #VALUE! | 1 | 0 |  | #VALUE! | 0 |  | 0 |  | 0 | 1 | End Time | 44:00 | 20 | 1 | 1 |  | 1 | 1
| 16 | 1 | 1 | 1 | 16 | #VALUE! | 1 | 0 |  | #VALUE! | 0 |  | 0 |  | 0 | 1 |  |  |  | 1 | 1 |  | 1 | 1
| 17 | 1 | 1 | 1 | 17 | #VALUE! | 1 | 0 |  | #VALUE! | 0 |  | 0 |  | 0 | 1 |  |  |  | 1 | 1 |  | 1 | 1
| 18 | 1 | 1 | 1 | 18 | #VALUE! | 1 | 0 |  | #VALUE! | 0 |  | 0 |  | 0 | 1 |  | max savings (kW) | weighting | 1 | 1 |  | 1 | 1
| 19 | 1 | 1 | 1 | 19 | #VALUE! | 1 | #VALUE! |  | 0 | 0 |  | 0 |  | 0 | 1 | June | #VALUE! | 0.3 | 1 | 1 |  | 1 | 1
| 20 | 1 | 1 | 1 | 20 | #VALUE! | 1 | #VALUE! |  | 0 | 0 |  | 0 |  | 0 | 1 | July | #VALUE! | 0.39 | 1 | 1 |  | 1 | 1
| 21 | 1 | 1 | 1 | 21 | #VALUE! | 1 | 0 |  | #VALUE! | 0 |  | 0 |  | 0 | 1 | August | #VALUE! | 0.31 | 1 | 1 |  | 1 | 1
| 22 | 1 | 1 | 1 | 22 | #VALUE! | 1 | 0 |  | #VALUE! | 0 |  | 0 |  | 0 | 1 |  |  |  | 1 | 1 |  | 1 | 1
| 23 | 1 | 1 | 1 | 23 | #VALUE! | 1 | 0 |  | #VALUE! | 0 |  | 0 |  | 0 | 1 |  | peak: | #VALUE! | 1 | 1 |  | 1 | 1
| 24 | 1 | 1 | 1 | 24 | #VALUE! | 1 | 0 |  | #VALUE! | 0 |  | 0 |  | 0 | 1 |  |  |  | 1 | 1 |  | 1 | 1
| 25 | 2 | 1 | 2 | 1 | #VALUE! | 1 | 0 |  | #VALUE! | 0 |  | 0 |  | 0 | 1 |  |  |  | 1 | 2 |  | 1 | 2
| 26 | 2 | 1 | 2 | 2 | #VALUE! | 1 | 0 |  | #VALUE! | 0 |  | 0 |  | 0 | 1 |  |  |  | 1 | 2 |  | 1 | 2
| 27 | 2 | 1 | 2 | 3 | #VALUE! | 1 | 0 |  | #VALUE! | 0 |  | 0 |  | 0 | 1 |  |  |  | 1 | 2 |  | 1 | 2
| 28 | 2 | 1 | 2 | 4 | #VALUE! | 1 | 0 |  | #VALUE! | 0 |  | 0 |  | 0 | 1 |  |  |  | 1 | 2 |  | 1 | 2
| 29 | 2 | 1 | 2 | 5 | #VALUE! | 1 | 0 |  | #VALUE! | 0 |  | 0 |  | 0 | 1 |  |  |  | 1 | 2 |  | 1 | 2
| 30 | 2 | 1 | 2 | 6 | #VALUE! | 1 | 0 |  | #VALUE! | 0 |  | 0 |  | 0 | 1 |  |  |  | 1 | 2 |  | 1 | 2
| 31 | 2 | 1 | 2 | 7 | #VALUE! | 1 | 0 |  | #VALUE! | 0 |  | 0 |  | 0 | 1 |  |  |  | 1 | 2 |  | 1 | 2
| 32 | 2 | 1 | 2 | 8 | #VALUE! | 1 | 0 |  | #VALUE! | 0 |  | 0 |  | 0 | 1 |  |  |  | 1 | 2 |  | 1 | 2
| 33 | 2 | 1 | 2 | 9 | #VALUE! | 1 | 0 |  | #VALUE! | 0 |  | 0 |  | 0 | 1 |  |  |  | 1 | 2 |  | 1 | 2
| 34 | 2 | 1 | 2 | 10 | #VALUE! | 1 | 0 |  | #VALUE! | 0 |  | 0 |  | 0 | 1 |  |  |  | 1 | 2 |  | 1 | 2
| 35 | 2 | 1 | 2 | 11 | #VALUE! | 1 | 0 |  | #VALUE! | 0 |  | 0 |  | 0 | 1 |  |  |  | 1 | 2 |  | 1 | 2
| 36 | 2 | 1 | 2 | 12 | #VALUE! | 1 | 0 |  | #VALUE! | 0 |  | 0 |  | 0 | 1 |  |  |  | 1 | 2 |  | 1 | 2
| 37 | 2 | 1 | 2 | 13 | #VALUE! | 1 | 0 |  | #VALUE! | 0 |  | 0 |  | 0 | 1 |  |  |  | 1 | 2 |  | 1 | 2
| 38 | 2 | 1 | 2 | 14 | #VALUE! | 1 | 0 |  | #VALUE! | 0 |  | 0 |  | 0 | 1 |  |  |  | 1 | 2 |  | 1 | 2
| 39 | 2 | 1 | 2 | 15 | #VALUE! | 1 | 0 |  | #VALUE! | 0 |  | 0 |  | 0 | 1 |  |  |  | 1 | 2 |  | 1 | 2
| 40 | 2 | 1 | 2 | 16 | #VALUE! | 1 | 0 |  | #VALUE! | 0 |  | 0 |  | 0 | 1 |  |  |  | 1 | 2 |  | 1 | 2
| 41 | 2 | 1 | 2 | 17 | #VALUE! | 1 | 0 |  | #VALUE! | 0 |  | 0 |  | 0 | 1 |  |  |  | 1 | 2 |  | 1 | 2
| 42 | 2 | 1 | 2 | 18 | #VALUE! | 1 | 0 |  | #VALUE! | 0 |  | 0 |  | 0 | 1 |  |  |  | 1 | 2 |  | 1 | 2
| 43 | 2 | 1 | 2 | 19 | #VALUE! | 1 | #VALUE! |  | 0 | 0 |  | 0 |  | 0 | 1 |  |  |  | 1 | 2 |  | 1 | 2
| 44 | 2 | 1 | 2 | 20 | #VALUE! | 1 | #VALUE! |  | 0 | 0 |  | 0 |  | 0 | 1 |  |  |  | 1 | 2 |  | 1 | 2
| 45 | 2 | 1 | 2 | 21 | #VALUE! | 1 | 0 |  | #VALUE! | 0 |  | 0 |  | 0 | 1 |  |  |  | 1 | 2 |  | 1 | 2
| 46 | 2 | 1 | 2 | 22 | #VALUE! | 1 | 0 |  | #VALUE! | 0 |  | 0 |  | 0 | 1 |  |  |  | 1 | 2 |  | 1 | 2
| 47 | 2 | 1 | 2 | 23 | #VALUE! | 1 | 0 |  | #VALUE! | 0 |  | 0 |  | 0 | 1 |  |  |  | 1 | 2 |  | 1 | 2
| 48 | 2 | 1 | 2 | 24 | #VALUE! | 1 | 0 |  | #VALUE! | 0 |  | 0 |  | 0 | 1 |  |  |  | 1 | 2 |  | 1 | 2
| 49 | 3 | 1 | 3 | 1 | #VALUE! | 1 | 0 |  | #VALUE! | 0 |  | 0 |  | 0 | 1 |  |  |  | 1 | 3 |  | 1 | 3
| 50 | 3 | 1 | 3 | 2 | #VALUE! | 1 | 0 |  | #VALUE! | 0 |  | 0 |  | 0 | 1 |  |  |  | 1 | 3 |  | 1 | 3
| 51 | 3 | 1 | 3 | 3 | #VALUE! | 1 | 0 |  | #VALUE! | 0 |  | 0 |  | 0 | 1 |  |  |  | 1 | 3 |  | 1 | 3
| 52 | 3 | 1 | 3 | 4 | #VALUE! | 1 | 0 |  | #VALUE! | 0 |  | 0 |  | 0 | 1 |  |  |  | 1 | 3 |  | 1 | 3
| 53 | 3 | 1 | 3 | 5 | #VALUE! | 1 | 0 |  | #VALUE! | 0 |  | 0 |  | 0 | 1 |  |  |  | 1 | 3 |  | 1 | 3
| 54 | 3 | 1 | 3 | 6 | #VALUE! | 1 | 0 |  | #VALUE! | 0 |  | 0 |  | 0 | 1 |  |  |  | 1 | 3 |  | 1 | 3
| 55 | 3 | 1 | 3 | 7 | #VALUE! | 1 | 0 |  | #VALUE! | 0 |  | 0 |  | 0 | 1 |  |  |  | 1 | 3 |  | 1 | 3
| 56 | 3 | 1 | 3 | 8 | #VALUE! | 1 | 0 |  | #VALUE! | 0 |  | 0 |  | 0 | 1 |  |  |  | 1 | 3 |  | 1 | 3
| 57 | 3 | 1 | 3 | 9 | #VALUE! | 1 | 0 |  | #VALUE! | 0 |  | 0 |  | 0 | 1 |  |  |  | 1 | 3 |  | 1 | 3
| 58 | 3 | 1 | 3 | 10 | #VALUE! | 1 | 0 |  | #VALUE! | 0 |  | 0 |  | 0 | 1 |  |  |  | 1 | 3 |  | 1 | 3
| 59 | 3 | 1 | 3 | 11 | #VALUE! | 1 | 0 |  | #VALUE! | 0 |  | 0 |  | 0 | 1 |  |  |  | 1 | 3 |  | 1 | 3
| 60 | 3 | 1 | 3 | 12 | #VALUE! | 1 | 0 |  | #VALUE! | 0 |  | 0 |  | 0 | 1 |  |  |  | 1 | 3 |  | 1 | 3
| 61 | 3 | 1 | 3 | 13 | #VALUE! | 1 | 0 |  | #VALUE! | 0 |  | 0 |  | 0 | 1 |  |  |  | 1 | 3 |  | 1 | 3
| 62 | 3 | 1 | 3 | 14 | #VALUE! | 1 | 0 |  | #VALUE! | 0 |  | 0 |  | 0 | 1 |  |  |  | 1 | 3 |  | 1 | 3
| 63 | 3 | 1 | 3 | 15 | #VALUE! | 1 | 0 |  | #VALUE! | 0 |  | 0 |  | 0 | 1 |  |  |  | 1 | 3 |  | 1 | 3
| 64 | 3 | 1 | 3 | 16 | #VALUE! | 1 | 0 |  | #VALUE! | 0 |  | 0 |  | 0 | 1 |  |  |  | 1 | 3 |  | 1 | 3
| 65 | 3 | 1 | 3 | 17 | #VALUE! | 1 | 0 |  | #VALUE! | 0 |  | 0 |  | 0 | 1 |  |  |  | 1 | 3 |  | 1 | 3
| 66 | 3 | 1 | 3 | 18 | #VALUE! | 1 | 0 |  | #VALUE! | 0 |  | 0 |  | 0 | 1 |  |  |  | 1 | 3 |  | 1 | 3
| 67 | 3 | 1 | 3 | 19 | #VALUE! | 1 | #VALUE! |  | 0 | 0 |  | 0 |  | 0 | 1 |  |  |  | 1 | 3 |  | 1 | 3
| 68 | 3 | 1 | 3 | 20 | #VALUE! | 1 | #VALUE! |  | 0 | 0 |  | 0 |  | 0 | 1 |  |  |  | 1 | 3 |  | 1 | 3
| 69 | 3 | 1 | 3 | 21 | #VALUE! | 1 | 0 |  | #VALUE! | 0 |  | 0 |  | 0 | 1 |  |  |  | 1 | 3 |  | 1 | 3
| 70 | 3 | 1 | 3 | 22 | #VALUE! | 1 | 0 |  | #VALUE! | 0 |  | 0 |  | 0 | 1 |  |  |  | 1 | 3 |  | 1 | 3
| 71 | 3 | 1 | 3 | 23 | #VALUE! | 1 | 0 |  | #VALUE! | 0 |  | 0 |  | 0 | 1 |  |  |  | 1 | 3 |  | 1 | 3
| 72 | 3 | 1 | 3 | 24 | #VALUE! | 1 | 0 |  | #VALUE! | 0 |  | 0 |  | 0 | 1 |  |  |  | 1 | 3 |  | 1 | 3
| 73 | 4 | 1 | 4 | 1 | #VALUE! | 1 | 0 |  | #VALUE! | 0 |  | 0 |  | 0 | 1 |  |  |  | 1 | 4 |  | 1 | 4
| 74 | 4 | 1 | 4 | 2 | #VALUE! | 1 | 0 |  | #VALUE! | 0 |  | 0 |  | 0 | 1 |  |  |  | 1 | 4 |  | 1 | 4
| 75 | 4 | 1 | 4 | 3 | #VALUE! | 1 | 0 |  | #VALUE! | 0 |  | 0 |  | 0 | 1 |  |  |  | 1 | 4 |  | 1 | 4
| 76 | 4 | 1 | 4 | 4 | #VALUE! | 1 | 0 |  | #VALUE! | 0 |  | 0 |  | 0 | 1 |  |  |  | 1 | 4 |  | 1 | 4
| 77 | 4 | 1 | 4 | 5 | #VALUE! | 1 | 0 |  | #VALUE! | 0 |  | 0 |  | 0 | 1 |  |  |  | 1 | 4 |  | 1 | 4
| 78 | 4 | 1 | 4 | 6 | #VALUE! | 1 | 0 |  | #VALUE! | 0 |  | 0 |  | 0 | 1 |  |  |  | 1 | 4 |  | 1 | 4
| 79 | 4 | 1 | 4 | 7 | #VALUE! | 1 | 0 |  | #VALUE! | 0 |  | 0 |  | 0 | 1 |  |  |  | 1 | 4 |  | 1 | 4
| 80 | 4 | 1 | 4 | 8 | #VALUE! | 1 | 0 |  | #VALUE! | 0 |  | 0 |  | 0 | 1 |  |  |  | 1 | 4 |  | 1 | 4
| 81 | 4 | 1 | 4 | 9 | #VALUE! | 1 | 0 |  | #VALUE! | 0 |  | 0 |  | 0 | 1 |  |  |  | 1 | 4 |  | 1 | 4
| 82 | 4 | 1 | 4 | 10 | #VALUE! | 1 | 0 |  | #VALUE! | 0 |  | 0 |  | 0 | 1 |  |  |  | 1 | 4 |  | 1 | 4
| 83 | 4 | 1 | 4 | 11 | #VALUE! | 1 | 0 |  | #VALUE! | 0 |  | 0 |  | 0 | 1 |  |  |  | 1 | 4 |  | 1 | 4
| 84 | 4 | 1 | 4 | 12 | #VALUE! | 1 | 0 |  | #VALUE! | 0 |  | 0 |  | 0 | 1 |  |  |  | 1 | 4 |  | 1 | 4
| 85 | 4 | 1 | 4 | 13 | #VALUE! | 1 | 0 |  | #VALUE! | 0 |  | 0 |  | 0 | 1 |  |  |  | 1 | 4 |  | 1 | 4
| 86 | 4 | 1 | 4 | 14 | #VALUE! | 1 | 0 |  | #VALUE! | 0 |  | 0 |  | 0 | 1 |  |  |  | 1 | 4 |  | 1 | 4
| 87 | 4 | 1 | 4 | 15 | #VALUE! | 1 | 0 |  | #VALUE! | 0 |  | 0 |  | 0 | 1 |  |  |  | 1 | 4 |  | 1 | 4
| 88 | 4 | 1 | 4 | 16 | #VALUE! | 1 | 0 |  | #VALUE! | 0 |  | 0 |  | 0 | 1 |  |  |  | 1 | 4 |  | 1 | 4
| 89 | 4 | 1 | 4 | 17 | #VALUE! | 1 | 0 |  | #VALUE! | 0 |  | 0 |  | 0 | 1 |  |  |  | 1 | 4 |  | 1 | 4
| 90 | 4 | 1 | 4 | 18 | #VALUE! | 1 | 0 |  | #VALUE! | 0 |  | 0 |  | 0 | 1 |  |  |  | 1 | 4 |  | 1 | 4
| 91 | 4 | 1 | 4 | 19 | #VALUE! | 1 | #VALUE! |  | 0 | 0 |  | 0 |  | 0 | 1 |  |  |  | 1 | 4 |  | 1 | 4
| 92 | 4 | 1 | 4 | 20 | #VALUE! | 1 | #VALUE! |  | 0 | 0 |  | 0 |  | 0 | 1 |  |  |  | 1 | 4 |  | 1 | 4
| 93 | 4 | 1 | 4 | 21 | #VALUE! | 1 | 0 |  | #VALUE! | 0 |  | 0 |  | 0 | 1 |  |  |  | 1 | 4 |  | 1 | 4
| 94 | 4 | 1 | 4 | 22 | #VALUE! | 1 | 0 |  | #VALUE! | 0 |  | 0 |  | 0 | 1 |  |  |  | 1 | 4 |  | 1 | 4
| 95 | 4 | 1 | 4 | 23 | #VALUE! | 1 | 0 |  | #VALUE! | 0 |  | 0 |  | 0 | 1 |  |  |  | 1 | 4 |  | 1 | 4
| 96 | 4 | 1 | 4 | 24 | #VALUE! | 1 | 0 |  | #VALUE! | 0 |  | 0 |  | 0 | 1 |  |  |  | 1 | 4 |  | 1 | 4
| 97 | 5 | 1 | 5 | 1 | #VALUE! | 1 | 0 |  | #VALUE! | 0 |  | 0 |  | 0 | 1 |  |  |  | 1 | 5 |  | 1 | 5
| 98 | 5 | 1 | 5 | 2 | #VALUE! | 1 | 0 |  | #VALUE! | 0 |  | 0 |  | 0 | 1 |  |  |  | 1 | 5 |  | 1 | 5
| 99 | 5 | 1 | 5 | 3 | #VALUE! | 1 | 0 |  | #VALUE! | 0 |  | 0 |  | 0 | 1 |  |  |  | 1 | 5 |  | 1 | 5
| 100 | 5 | 1 | 5 | 4 | #VALUE! | 1 | 0 |  | #VALUE! | 0 |  | 0 |  | 0 | 1 |  |  |  | 1 | 5 |  | 1 | 5
| 101 | 5 | 1 | 5 | 5 | #VALUE! | 1 | 0 |  | #VALUE! | 0 |  | 0 |  | 0 | 1 |  |  |  | 1 | 5 |  | 1 | 5
| 102 | 5 | 1 | 5 | 6 | #VALUE! | 1 | 0 |  | #VALUE! | 0 |  | 0 |  | 0 | 1 |  |  |  | 1 | 5 |  | 1 | 5
| 103 | 5 | 1 | 5 | 7 | #VALUE! | 1 | 0 |  | #VALUE! | 0 |  | 0 |  | 0 | 1 |  |  |  | 1 | 5 |  | 1 | 5
| 104 | 5 | 1 | 5 | 8 | #VALUE! | 1 | 0 |  | #VALUE! | 0 |  | 0 |  | 0 | 1 |  |  |  | 1 | 5 |  | 1 | 5
| 105 | 5 | 1 | 5 | 9 | #VALUE! | 1 | 0 |  | #VALUE! | 0 |  | 0 |  | 0 | 1 |  |  |  | 1 | 5 |  | 1 | 5
| 106 | 5 | 1 | 5 | 10 | #VALUE! | 1 | 0 |  | #VALUE! | 0 |  | 0 |  | 0 | 1 |  |  |  | 1 | 5 |  | 1 | 5
| 107 | 5 | 1 | 5 | 11 | #VALUE! | 1 | 0 |  | #VALUE! | 0 |  | 0 |  | 0 | 1 |  |  |  | 1 | 5 |  | 1 | 5
| 108 | 5 | 1 | 5 | 12 | #VALUE! | 1 | 0 |  | #VALUE! | 0 |  | 0 |  | 0 | 1 |  |  |  | 1 | 5 |  | 1 | 5
| 109 | 5 | 1 | 5 | 13 | #VALUE! | 1 | 0 |  | #VALUE! | 0 |  | 0 |  | 0 | 1 |  |  |  | 1 | 5 |  | 1 | 5
| 110 | 5 | 1 | 5 | 14 | #VALUE! | 1 | 0 |  | #VALUE! | 0 |  | 0 |  | 0 | 1 |  |  |  | 1 | 5 |  | 1 | 5
| 111 | 5 | 1 | 5 | 15 | #VALUE! | 1 | 0 |  | #VALUE! | 0 |  | 0 |  | 0 | 1 |  |  |  | 1 | 5 |  | 1 | 5
| 112 | 5 | 1 | 5 | 16 | #VALUE! | 1 | 0 |  | #VALUE! | 0 |  | 0 |  | 0 | 1 |  |  |  | 1 | 5 |  | 1 | 5
| 113 | 5 | 1 | 5 | 17 | #VALUE! | 1 | 0 |  | #VALUE! | 0 |  | 0 |  | 0 | 1 |  |  |  | 1 | 5 |  | 1 | 5
| 114 | 5 | 1 | 5 | 18 | #VALUE! | 1 | 0 |  | #VALUE! | 0 |  | 0 |  | 0 | 1 |  |  |  | 1 | 5 |  | 1 | 5
| 115 | 5 | 1 | 5 | 19 | #VALUE! | 1 | #VALUE! |  | 0 | 0 |  | 0 |  | 0 | 1 |  |  |  | 1 | 5 |  | 1 | 5
| 116 | 5 | 1 | 5 | 20 | #VALUE! | 1 | #VALUE! |  | 0 | 0 |  | 0 |  | 0 | 1 |  |  |  | 1 | 5 |  | 1 | 5
| 117 | 5 | 1 | 5 | 21 | #VALUE! | 1 | 0 |  | #VALUE! | 0 |  | 0 |  | 0 | 1 |  |  |  | 1 | 5 |  | 1 | 5
| 118 | 5 | 1 | 5 | 22 | #VALUE! | 1 | 0 |  | #VALUE! | 0 |  | 0 |  | 0 | 1 |  |  |  | 1 | 5 |  | 1 | 5
| 119 | 5 | 1 | 5 | 23 | #VALUE! | 1 | 0 |  | #VALUE! | 0 |  | 0 |  | 0 | 1 |  |  |  | 1 | 5 |  | 1 | 5
| 120 | 5 | 1 | 5 | 24 | #VALUE! | 1 | 0 |  | #VALUE! | 0 |  | 0 |  | 0 | 1 |  |  |  | 1 | 5 |  | 1 | 5
| 121 | 6 | 1 | 6 | 1 | #VALUE! | 0 | 0 |  | #VALUE! | 0 |  | 0 |  | 0 | 1 |  |  |  | 1 | 6 |  | 1 | 6
| 122 | 6 | 1 | 6 | 2 | #VALUE! | 0 | 0 |  | #VALUE! | 0 |  | 0 |  | 0 | 1 |  |  |  | 1 | 6 |  | 1 | 6
| 123 | 6 | 1 | 6 | 3 | #VALUE! | 0 | 0 |  | #VALUE! | 0 |  | 0 |  | 0 | 1 |  |  |  | 1 | 6 |  | 1 | 6
| 124 | 6 | 1 | 6 | 4 | #VALUE! | 0 | 0 |  | #VALUE! | 0 |  | 0 |  | 0 | 1 |  |  |  | 1 | 6 |  | 1 | 6
| 125 | 6 | 1 | 6 | 5 | #VALUE! | 0 | 0 |  | #VALUE! | 0 |  | 0 |  | 0 | 1 |  |  |  | 1 | 6 |  | 1 | 6
| 126 | 6 | 1 | 6 | 6 | #VALUE! | 0 | 0 |  | #VALUE! | 0 |  | 0 |  | 0 | 1 |  |  |  | 1 | 6 |  | 1 | 6
| 127 | 6 | 1 | 6 | 7 | #VALUE! | 0 | 0 |  | #VALUE! | 0 |  | 0 |  | 0 | 1 |  |  |  | 1 | 6 |  | 1 | 6
| 128 | 6 | 1 | 6 | 8 | #VALUE! | 0 | 0 |  | #VALUE! | 0 |  | 0 |  | 0 | 1 |  |  |  | 1 | 6 |  | 1 | 6
| 129 | 6 | 1 | 6 | 9 | #VALUE! | 0 | 0 |  | #VALUE! | 0 |  | 0 |  | 0 | 1 |  |  |  | 1 | 6 |  | 1 | 6
| 130 | 6 | 1 | 6 | 10 | #VALUE! | 0 | 0 |  | #VALUE! | 0 |  | 0 |  | 0 | 1 |  |  |  | 1 | 6 |  | 1 | 6
| 131 | 6 | 1 | 6 | 11 | #VALUE! | 0 | 0 |  | #VALUE! | 0 |  | 0 |  | 0 | 1 |  |  |  | 1 | 6 |  | 1 | 6
| 132 | 6 | 1 | 6 | 12 | #VALUE! | 0 | 0 |  | #VALUE! | 0 |  | 0 |  | 0 | 1 |  |  |  | 1 | 6 |  | 1 | 6
| 133 | 6 | 1 | 6 | 13 | #VALUE! | 0 | 0 |  | #VALUE! | 0 |  | 0 |  | 0 | 1 |  |  |  | 1 | 6 |  | 1 | 6
| 134 | 6 | 1 | 6 | 14 | #VALUE! | 0 | 0 |  | #VALUE! | 0 |  | 0 |  | 0 | 1 |  |  |  | 1 | 6 |  | 1 | 6
| 135 | 6 | 1 | 6 | 15 | #VALUE! | 0 | 0 |  | #VALUE! | 0 |  | 0 |  | 0 | 1 |  |  |  | 1 | 6 |  | 1 | 6
| 136 | 6 | 1 | 6 | 16 | #VALUE! | 0 | 0 |  | #VALUE! | 0 |  | 0 |  | 0 | 1 |  |  |  | 1 | 6 |  | 1 | 6
| 137 | 6 | 1 | 6 | 17 | #VALUE! | 0 | 0 |  | #VALUE! | 0 |  | 0 |  | 0 | 1 |  |  |  | 1 | 6 |  | 1 | 6
| 138 | 6 | 1 | 6 | 18 | #VALUE! | 0 | 0 |  | #VALUE! | 0 |  | 0 |  | 0 | 1 |  |  |  | 1 | 6 |  | 1 | 6
| 139 | 6 | 1 | 6 | 19 | #VALUE! | 0 | #VALUE! |  | #VALUE! | 0 |  | 0 |  | 0 | 1 |  |  |  | 1 | 6 |  | 1 | 6
| 140 | 6 | 1 | 6 | 20 | #VALUE! | 0 | #VALUE! |  | #VALUE! | 0 |  | 0 |  | 0 | 1 |  |  |  | 1 | 6 |  | 1 | 6
| 141 | 6 | 1 | 6 | 21 | #VALUE! | 0 | 0 |  | #VALUE! | 0 |  | 0 |  | 0 | 1 |  |  |  | 1 | 6 |  | 1 | 6
| 142 | 6 | 1 | 6 | 22 | #VALUE! | 0 | 0 |  | #VALUE! | 0 |  | 0 |  | 0 | 1 |  |  |  | 1 | 6 |  | 1 | 6
| 143 | 6 | 1 | 6 | 23 | #VALUE! | 0 | 0 |  | #VALUE! | 0 |  | 0 |  | 0 | 1 |  |  |  | 1 | 6 |  | 1 | 6
| 144 | 6 | 1 | 6 | 24 | #VALUE! | 0 | 0 |  | #VALUE! | 0 |  | 0 |  | 0 | 1 |  |  |  | 1 | 6 |  | 1 | 6
| 145 | 7 | 1 | 7 | 1 | #VALUE! | 0 | 0 |  | #VALUE! | 0 |  | 0 |  | 0 | 1 |  |  |  | 1 | 7 |  | 1 | 7
| 146 | 7 | 1 | 7 | 2 | #VALUE! | 0 | 0 |  | #VALUE! | 0 |  | 0 |  | 0 | 1 |  |  |  | 1 | 7 |  | 1 | 7
| 147 | 7 | 1 | 7 | 3 | #VALUE! | 0 | 0 |  | #VALUE! | 0 |  | 0 |  | 0 | 1 |  |  |  | 1 | 7 |  | 1 | 7
| 148 | 7 | 1 | 7 | 4 | #VALUE! | 0 | 0 |  | #VALUE! | 0 |  | 0 |  | 0 | 1 |  |  |  | 1 | 7 |  | 1 | 7
| 149 | 7 | 1 | 7 | 5 | #VALUE! | 0 | 0 |  | #VALUE! | 0 |  | 0 |  | 0 | 1 |  |  |  | 1 | 7 |  | 1 | 7
| 150 | 7 | 1 | 7 | 6 | #VALUE! | 0 | 0 |  | #VALUE! | 0 |  | 0 |  | 0 | 1 |  |  |  | 1 | 7 |  | 1 | 7
| 151 | 7 | 1 | 7 | 7 | #VALUE! | 0 | 0 |  | #VALUE! | 0 |  | 0 |  | 0 | 1 |  |  |  | 1 | 7 |  | 1 | 7
| 152 | 7 | 1 | 7 | 8 | #VALUE! | 0 | 0 |  | #VALUE! | 0 |  | 0 |  | 0 | 1 |  |  |  | 1 | 7 |  | 1 | 7
| 153 | 7 | 1 | 7 | 9 | #VALUE! | 0 | 0 |  | #VALUE! | 0 |  | 0 |  | 0 | 1 |  |  |  | 1 | 7 |  | 1 | 7
| 154 | 7 | 1 | 7 | 10 | #VALUE! | 0 | 0 |  | #VALUE! | 0 |  | 0 |  | 0 | 1 |  |  |  | 1 | 7 |  | 1 | 7
| 155 | 7 | 1 | 7 | 11 | #VALUE! | 0 | 0 |  | #VALUE! | 0 |  | 0 |  | 0 | 1 |  |  |  | 1 | 7 |  | 1 | 7
| 156 | 7 | 1 | 7 | 12 | #VALUE! | 0 | 0 |  | #VALUE! | 0 |  | 0 |  | 0 | 1 |  |  |  | 1 | 7 |  | 1 | 7
| 157 | 7 | 1 | 7 | 13 | #VALUE! | 0 | 0 |  | #VALUE! | 0 |  | 0 |  | 0 | 1 |  |  |  | 1 | 7 |  | 1 | 7
| 158 | 7 | 1 | 7 | 14 | #VALUE! | 0 | 0 |  | #VALUE! | 0 |  | 0 |  | 0 | 1 |  |  |  | 1 | 7 |  | 1 | 7
| 159 | 7 | 1 | 7 | 15 | #VALUE! | 0 | 0 |  | #VALUE! | 0 |  | 0 |  | 0 | 1 |  |  |  | 1 | 7 |  | 1 | 7
| 160 | 7 | 1 | 7 | 16 | #VALUE! | 0 | 0 |  | #VALUE! | 0 |  | 0 |  | 0 | 1 |  |  |  | 1 | 7 |  | 1 | 7
| 161 | 7 | 1 | 7 | 17 | #VALUE! | 0 | 0 |  | #VALUE! | 0 |  | 0 |  | 0 | 1 |  |  |  | 1 | 7 |  | 1 | 7
| 162 | 7 | 1 | 7 | 18 | #VALUE! | 0 | 0 |  | #VALUE! | 0 |  | 0 |  | 0 | 1 |  |  |  | 1 | 7 |  | 1 | 7
| 163 | 7 | 1 | 7 | 19 | #VALUE! | 0 | #VALUE! |  | #VALUE! | 0 |  | 0 |  | 0 | 1 |  |  |  | 1 | 7 |  | 1 | 7
| 164 | 7 | 1 | 7 | 20 | #VALUE! | 0 | #VALUE! |  | #VALUE! | 0 |  | 0 |  | 0 | 1 |  |  |  | 1 | 7 |  | 1 | 7
| 165 | 7 | 1 | 7 | 21 | #VALUE! | 0 | 0 |  | #VALUE! | 0 |  | 0 |  | 0 | 1 |  |  |  | 1 | 7 |  | 1 | 7
| 166 | 7 | 1 | 7 | 22 | #VALUE! | 0 | 0 |  | #VALUE! | 0 |  | 0 |  | 0 | 1 |  |  |  | 1 | 7 |  | 1 | 7
| 167 | 7 | 1 | 7 | 23 | #VALUE! | 0 | 0 |  | #VALUE! | 0 |  | 0 |  | 0 | 1 |  |  |  | 1 | 7 |  | 1 | 7
| 168 | 7 | 1 | 7 | 24 | #VALUE! | 0 | 0 |  | #VALUE! | 0 |  | 0 |  | 0 | 1 |  |  |  | 1 | 7 |  | 1 | 7
| 169 | 8 | 1 | 8 | 1 | #VALUE! | 1 | 0 |  | #VALUE! | 0 |  | 0 |  | 0 | 1 |  |  |  | 1 | 8 |  | 1 | 8
| 170 | 8 | 1 | 8 | 2 | #VALUE! | 1 | 0 |  | #VALUE! | 0 |  | 0 |  | 0 | 1 |  |  |  | 1 | 8 |  | 1 | 8
| 171 | 8 | 1 | 8 | 3 | #VALUE! | 1 | 0 |  | #VALUE! | 0 |  | 0 |  | 0 | 1 |  |  |  | 1 | 8 |  | 1 | 8
| 172 | 8 | 1 | 8 | 4 | #VALUE! | 1 | 0 |  | #VALUE! | 0 |  | 0 |  | 0 | 1 |  |  |  | 1 | 8 |  | 1 | 8
| 173 | 8 | 1 | 8 | 5 | #VALUE! | 1 | 0 |  | #VALUE! | 0 |  | 0 |  | 0 | 1 |  |  |  | 1 | 8 |  | 1 | 8
| 174 | 8 | 1 | 8 | 6 | #VALUE! | 1 | 0 |  | #VALUE! | 0 |  | 0 |  | 0 | 1 |  |  |  | 1 | 8 |  | 1 | 8
| 175 | 8 | 1 | 8 | 7 | #VALUE! | 1 | 0 |  | #VALUE! | 0 |  | 0 |  | 0 | 1 |  |  |  | 1 | 8 |  | 1 | 8
| 176 | 8 | 1 | 8 | 8 | #VALUE! | 1 | 0 |  | #VALUE! | 0 |  | 0 |  | 0 | 1 |  |  |  | 1 | 8 |  | 1 | 8
| 177 | 8 | 1 | 8 | 9 | #VALUE! | 1 | 0 |  | #VALUE! | 0 |  | 0 |  | 0 | 1 |  |  |  | 1 | 8 |  | 1 | 8
| 178 | 8 | 1 | 8 | 10 | #VALUE! | 1 | 0 |  | #VALUE! | 0 |  | 0 |  | 0 | 1 |  |  |  | 1 | 8 |  | 1 | 8
| 179 | 8 | 1 | 8 | 11 | #VALUE! | 1 | 0 |  | #VALUE! | 0 |  | 0 |  | 0 | 1 |  |  |  | 1 | 8 |  | 1 | 8
| 180 | 8 | 1 | 8 | 12 | #VALUE! | 1 | 0 |  | #VALUE! | 0 |  | 0 |  | 0 | 1 |  |  |  | 1 | 8 |  | 1 | 8
| 181 | 8 | 1 | 8 | 13 | #VALUE! | 1 | 0 |  | #VALUE! | 0 |  | 0 |  | 0 | 1 |  |  |  | 1 | 8 |  | 1 | 8
| 182 | 8 | 1 | 8 | 14 | #VALUE! | 1 | 0 |  | #VALUE! | 0 |  | 0 |  | 0 | 1 |  |  |  | 1 | 8 |  | 1 | 8
| 183 | 8 | 1 | 8 | 15 | #VALUE! | 1 | 0 |  | #VALUE! | 0 |  | 0 |  | 0 | 1 |  |  |  | 1 | 8 |  | 1 | 8
| 184 | 8 | 1 | 8 | 16 | #VALUE! | 1 | 0 |  | #VALUE! | 0 |  | 0 |  | 0 | 1 |  |  |  | 1 | 8 |  | 1 | 8
| 185 | 8 | 1 | 8 | 17 | #VALUE! | 1 | 0 |  | #VALUE! | 0 |  | 0 |  | 0 | 1 |  |  |  | 1 | 8 |  | 1 | 8
| 186 | 8 | 1 | 8 | 18 | #VALUE! | 1 | 0 |  | #VALUE! | 0 |  | 0 |  | 0 | 1 |  |  |  | 1 | 8 |  | 1 | 8
| 187 | 8 | 1 | 8 | 19 | #VALUE! | 1 | #VALUE! |  | 0 | 0 |  | 0 |  | 0 | 1 |  |  |  | 1 | 8 |  | 1 | 8
| 188 | 8 | 1 | 8 | 20 | #VALUE! | 1 | #VALUE! |  | 0 | 0 |  | 0 |  | 0 | 1 |  |  |  | 1 | 8 |  | 1 | 8
| 189 | 8 | 1 | 8 | 21 | #VALUE! | 1 | 0 |  | #VALUE! | 0 |  | 0 |  | 0 | 1 |  |  |  | 1 | 8 |  | 1 | 8
| 190 | 8 | 1 | 8 | 22 | #VALUE! | 1 | 0 |  | #VALUE! | 0 |  | 0 |  | 0 | 1 |  |  |  | 1 | 8 |  | 1 | 8
| 191 | 8 | 1 | 8 | 23 | #VALUE! | 1 | 0 |  | #VALUE! | 0 |  | 0 |  | 0 | 1 |  |  |  | 1 | 8 |  | 1 | 8
| 192 | 8 | 1 | 8 | 24 | #VALUE! | 1 | 0 |  | #VALUE! | 0 |  | 0 |  | 0 | 1 |  |  |  | 1 | 8 |  | 1 | 8
| 193 | 9 | 1 | 9 | 1 | #VALUE! | 1 | 0 |  | #VALUE! | 0 |  | 0 |  | 0 | 1 |  |  |  | 1 | 9 |  | 1 | 9
| 194 | 9 | 1 | 9 | 2 | #VALUE! | 1 | 0 |  | #VALUE! | 0 |  | 0 |  | 0 | 1 |  |  |  | 1 | 9 |  | 1 | 9
| 195 | 9 | 1 | 9 | 3 | #VALUE! | 1 | 0 |  | #VALUE! | 0 |  | 0 |  | 0 | 1 |  |  |  | 1 | 9 |  | 1 | 9
| 196 | 9 | 1 | 9 | 4 | #VALUE! | 1 | 0 |  | #VALUE! | 0 |  | 0 |  | 0 | 1 |  |  |  | 1 | 9 |  | 1 | 9
| 197 | 9 | 1 | 9 | 5 | #VALUE! | 1 | 0 |  | #VALUE! | 0 |  | 0 |  | 0 | 1 |  |  |  | 1 | 9 |  | 1 | 9
| 198 | 9 | 1 | 9 | 6 | #VALUE! | 1 | 0 |  | #VALUE! | 0 |  | 0 |  | 0 | 1 |  |  |  | 1 | 9 |  | 1 | 9
| 199 | 9 | 1 | 9 | 7 | #VALUE! | 1 | 0 |  | #VALUE! | 0 |  | 0 |  | 0 | 1 |  |  |  | 1 | 9 |  | 1 | 9
| 200 | 9 | 1 | 9 | 8 | #VALUE! | 1 | 0 |  | #VALUE! | 0 |  | 0 |  | 0 | 1 |  |  |  | 1 | 9 |  | 1 | 9
| 201 | 9 | 1 | 9 | 9 | #VALUE! | 1 | 0 |  | #VALUE! | 0 |  | 0 |  | 0 | 1 |  |  |  | 1 | 9 |  | 1 | 9
| 202 | 9 | 1 | 9 | 10 | #VALUE! | 1 | 0 |  | #VALUE! | 0 |  | 0 |  | 0 | 1 |  |  |  | 1 | 9 |  | 1 | 9
| 203 | 9 | 1 | 9 | 11 | #VALUE! | 1 | 0 |  | #VALUE! | 0 |  | 0 |  | 0 | 1 |  |  |  | 1 | 9 |  | 1 | 9
| 204 | 9 | 1 | 9 | 12 | #VALUE! | 1 | 0 |  | #VALUE! | 0 |  | 0 |  | 0 | 1 |  |  |  | 1 | 9 |  | 1 | 9
| 205 | 9 | 1 | 9 | 13 | #VALUE! | 1 | 0 |  | #VALUE! | 0 |  | 0 |  | 0 | 1 |  |  |  | 1 | 9 |  | 1 | 9
| 206 | 9 | 1 | 9 | 14 | #VALUE! | 1 | 0 |  | #VALUE! | 0 |  | 0 |  | 0 | 1 |  |  |  | 1 | 9 |  | 1 | 9
| 207 | 9 | 1 | 9 | 15 | #VALUE! | 1 | 0 |  | #VALUE! | 0 |  | 0 |  | 0 | 1 |  |  |  | 1 | 9 |  | 1 | 9
| 208 | 9 | 1 | 9 | 16 | #VALUE! | 1 | 0 |  | #VALUE! | 0 |  | 0 |  | 0 | 1 |  |  |  | 1 | 9 |  | 1 | 9
| 209 | 9 | 1 | 9 | 17 | #VALUE! | 1 | 0 |  | #VALUE! | 0 |  | 0 |  | 0 | 1 |  |  |  | 1 | 9 |  | 1 | 9
| 210 | 9 | 1 | 9 | 18 | #VALUE! | 1 | 0 |  | #VALUE! | 0 |  | 0 |  | 0 | 1 |  |  |  | 1 | 9 |  | 1 | 9
| 211 | 9 | 1 | 9 | 19 | #VALUE! | 1 | #VALUE! |  | 0 | 0 |  | 0 |  | 0 | 1 |  |  |  | 1 | 9 |  | 1 | 9
| 212 | 9 | 1 | 9 | 20 | #VALUE! | 1 | #VALUE! |  | 0 | 0 |  | 0 |  | 0 | 1 |  |  |  | 1 | 9 |  | 1 | 9
| 213 | 9 | 1 | 9 | 21 | #VALUE! | 1 | 0 |  | #VALUE! | 0 |  | 0 |  | 0 | 1 |  |  |  | 1 | 9 |  | 1 | 9
| 214 | 9 | 1 | 9 | 22 | #VALUE! | 1 | 0 |  | #VALUE! | 0 |  | 0 |  | 0 | 1 |  |  |  | 1 | 9 |  | 1 | 9
| 215 | 9 | 1 | 9 | 23 | #VALUE! | 1 | 0 |  | #VALUE! | 0 |  | 0 |  | 0 | 1 |  |  |  | 1 | 9 |  | 1 | 9
| 216 | 9 | 1 | 9 | 24 | #VALUE! | 1 | 0 |  | #VALUE! | 0 |  | 0 |  | 0 | 1 |  |  |  | 1 | 9 |  | 1 | 9
| 217 | 10 | 1 | 10 | 1 | #VALUE! | 1 | 0 |  | #VALUE! | 0 |  | 0 |  | 0 | 1 |  |  |  | 1 | 10 |  | 1 | 10
| 218 | 10 | 1 | 10 | 2 | #VALUE! | 1 | 0 |  | #VALUE! | 0 |  | 0 |  | 0 | 1 |  |  |  | 1 | 10 |  | 1 | 10
| 219 | 10 | 1 | 10 | 3 | #VALUE! | 1 | 0 |  | #VALUE! | 0 |  | 0 |  | 0 | 1 |  |  |  | 1 | 10 |  | 1 | 10
| 220 | 10 | 1 | 10 | 4 | #VALUE! | 1 | 0 |  | #VALUE! | 0 |  | 0 |  | 0 | 1 |  |  |  | 1 | 10 |  | 1 | 10
| 221 | 10 | 1 | 10 | 5 | #VALUE! | 1 | 0 |  | #VALUE! | 0 |  | 0 |  | 0 | 1 |  |  |  | 1 | 10 |  | 1 | 10
| 222 | 10 | 1 | 10 | 6 | #VALUE! | 1 | 0 |  | #VALUE! | 0 |  | 0 |  | 0 | 1 |  |  |  | 1 | 10 |  | 1 | 10
| 223 | 10 | 1 | 10 | 7 | #VALUE! | 1 | 0 |  | #VALUE! | 0 |  | 0 |  | 0 | 1 |  |  |  | 1 | 10 |  | 1 | 10
| 224 | 10 | 1 | 10 | 8 | #VALUE! | 1 | 0 |  | #VALUE! | 0 |  | 0 |  | 0 | 1 |  |  |  | 1 | 10 |  | 1 | 10
| 225 | 10 | 1 | 10 | 9 | #VALUE! | 1 | 0 |  | #VALUE! | 0 |  | 0 |  | 0 | 1 |  |  |  | 1 | 10 |  | 1 | 10
| 226 | 10 | 1 | 10 | 10 | #VALUE! | 1 | 0 |  | #VALUE! | 0 |  | 0 |  | 0 | 1 |  |  |  | 1 | 10 |  | 1 | 10
| 227 | 10 | 1 | 10 | 11 | #VALUE! | 1 | 0 |  | #VALUE! | 0 |  | 0 |  | 0 | 1 |  |  |  | 1 | 10 |  | 1 | 10
| 228 | 10 | 1 | 10 | 12 | #VALUE! | 1 | 0 |  | #VALUE! | 0 |  | 0 |  | 0 | 1 |  |  |  | 1 | 10 |  | 1 | 10
| 229 | 10 | 1 | 10 | 13 | #VALUE! | 1 | 0 |  | #VALUE! | 0 |  | 0 |  | 0 | 1 |  |  |  | 1 | 10 |  | 1 | 10
| 230 | 10 | 1 | 10 | 14 | #VALUE! | 1 | 0 |  | #VALUE! | 0 |  | 0 |  | 0 | 1 |  |  |  | 1 | 10 |  | 1 | 10
| 231 | 10 | 1 | 10 | 15 | #VALUE! | 1 | 0 |  | #VALUE! | 0 |  | 0 |  | 0 | 1 |  |  |  | 1 | 10 |  | 1 | 10
| 232 | 10 | 1 | 10 | 16 | #VALUE! | 1 | 0 |  | #VALUE! | 0 |  | 0 |  | 0 | 1 |  |  |  | 1 | 10 |  | 1 | 10
| 233 | 10 | 1 | 10 | 17 | #VALUE! | 1 | 0 |  | #VALUE! | 0 |  | 0 |  | 0 | 1 |  |  |  | 1 | 10 |  | 1 | 10
| 234 | 10 | 1 | 10 | 18 | #VALUE! | 1 | 0 |  | #VALUE! | 0 |  | 0 |  | 0 | 1 |  |  |  | 1 | 10 |  | 1 | 10
| 235 | 10 | 1 | 10 | 19 | #VALUE! | 1 | #VALUE! |  | 0 | 0 |  | 0 |  | 0 | 1 |  |  |  | 1 | 10 |  | 1 | 10
| 236 | 10 | 1 | 10 | 20 | #VALUE! | 1 | #VALUE! |  | 0 | 0 |  | 0 |  | 0 | 1 |  |  |  | 1 | 10 |  | 1 | 10
| 237 | 10 | 1 | 10 | 21 | #VALUE! | 1 | 0 |  | #VALUE! | 0 |  | 0 |  | 0 | 1 |  |  |  | 1 | 10 |  | 1 | 10
| 238 | 10 | 1 | 10 | 22 | #VALUE! | 1 | 0 |  | #VALUE! | 0 |  | 0 |  | 0 | 1 |  |  |  | 1 | 10 |  | 1 | 10
| 239 | 10 | 1 | 10 | 23 | #VALUE! | 1 | 0 |  | #VALUE! | 0 |  | 0 |  | 0 | 1 |  |  |  | 1 | 10 |  | 1 | 10
| 240 | 10 | 1 | 10 | 24 | #VALUE! | 1 | 0 |  | #VALUE! | 0 |  | 0 |  | 0 | 1 |  |  |  | 1 | 10 |  | 1 | 10
| 241 | 11 | 1 | 11 | 1 | #VALUE! | 1 | 0 |  | #VALUE! | 0 |  | 0 |  | 0 | 1 |  |  |  | 1 | 11 |  | 1 | 11
| 242 | 11 | 1 | 11 | 2 | #VALUE! | 1 | 0 |  | #VALUE! | 0 |  | 0 |  | 0 | 1 |  |  |  | 1 | 11 |  | 1 | 11
| 243 | 11 | 1 | 11 | 3 | #VALUE! | 1 | 0 |  | #VALUE! | 0 |  | 0 |  | 0 | 1 |  |  |  | 1 | 11 |  | 1 | 11
| 244 | 11 | 1 | 11 | 4 | #VALUE! | 1 | 0 |  | #VALUE! | 0 |  | 0 |  | 0 | 1 |  |  |  | 1 | 11 |  | 1 | 11
| 245 | 11 | 1 | 11 | 5 | #VALUE! | 1 | 0 |  | #VALUE! | 0 |  | 0 |  | 0 | 1 |  |  |  | 1 | 11 |  | 1 | 11
| 246 | 11 | 1 | 11 | 6 | #VALUE! | 1 | 0 |  | #VALUE! | 0 |  | 0 |  | 0 | 1 |  |  |  | 1 | 11 |  | 1 | 11
| 247 | 11 | 1 | 11 | 7 | #VALUE! | 1 | 0 |  | #VALUE! | 0 |  | 0 |  | 0 | 1 |  |  |  | 1 | 11 |  | 1 | 11
| 248 | 11 | 1 | 11 | 8 | #VALUE! | 1 | 0 |  | #VALUE! | 0 |  | 0 |  | 0 | 1 |  |  |  | 1 | 11 |  | 1 | 11
| 249 | 11 | 1 | 11 | 9 | #VALUE! | 1 | 0 |  | #VALUE! | 0 |  | 0 |  | 0 | 1 |  |  |  | 1 | 11 |  | 1 | 11
| 250 | 11 | 1 | 11 | 10 | #VALUE! | 1 | 0 |  | #VALUE! | 0 |  | 0 |  | 0 | 1 |  |  |  | 1 | 11 |  | 1 | 11
| 251 | 11 | 1 | 11 | 11 | #VALUE! | 1 | 0 |  | #VALUE! | 0 |  | 0 |  | 0 | 1 |  |  |  | 1 | 11 |  | 1 | 11
| 252 | 11 | 1 | 11 | 12 | #VALUE! | 1 | 0 |  | #VALUE! | 0 |  | 0 |  | 0 | 1 |  |  |  | 1 | 11 |  | 1 | 11
| 253 | 11 | 1 | 11 | 13 | #VALUE! | 1 | 0 |  | #VALUE! | 0 |  | 0 |  | 0 | 1 |  |  |  | 1 | 11 |  | 1 | 11
| 254 | 11 | 1 | 11 | 14 | #VALUE! | 1 | 0 |  | #VALUE! | 0 |  | 0 |  | 0 | 1 |  |  |  | 1 | 11 |  | 1 | 11
| 255 | 11 | 1 | 11 | 15 | #VALUE! | 1 | 0 |  | #VALUE! | 0 |  | 0 |  | 0 | 1 |  |  |  | 1 | 11 |  | 1 | 11
| 256 | 11 | 1 | 11 | 16 | #VALUE! | 1 | 0 |  | #VALUE! | 0 |  | 0 |  | 0 | 1 |  |  |  | 1 | 11 |  | 1 | 11
| 257 | 11 | 1 | 11 | 17 | #VALUE! | 1 | 0 |  | #VALUE! | 0 |  | 0 |  | 0 | 1 |  |  |  | 1 | 11 |  | 1 | 11
| 258 | 11 | 1 | 11 | 18 | #VALUE! | 1 | 0 |  | #VALUE! | 0 |  | 0 |  | 0 | 1 |  |  |  | 1 | 11 |  | 1 | 11
| 259 | 11 | 1 | 11 | 19 | #VALUE! | 1 | #VALUE! |  | 0 | 0 |  | 0 |  | 0 | 1 |  |  |  | 1 | 11 |  | 1 | 11
| 260 | 11 | 1 | 11 | 20 | #VALUE! | 1 | #VALUE! |  | 0 | 0 |  | 0 |  | 0 | 1 |  |  |  | 1 | 11 |  | 1 | 11
| 261 | 11 | 1 | 11 | 21 | #VALUE! | 1 | 0 |  | #VALUE! | 0 |  | 0 |  | 0 | 1 |  |  |  | 1 | 11 |  | 1 | 11
| 262 | 11 | 1 | 11 | 22 | #VALUE! | 1 | 0 |  | #VALUE! | 0 |  | 0 |  | 0 | 1 |  |  |  | 1 | 11 |  | 1 | 11
| 263 | 11 | 1 | 11 | 23 | #VALUE! | 1 | 0 |  | #VALUE! | 0 |  | 0 |  | 0 | 1 |  |  |  | 1 | 11 |  | 1 | 11
| 264 | 11 | 1 | 11 | 24 | #VALUE! | 1 | 0 |  | #VALUE! | 0 |  | 0 |  | 0 | 1 |  |  |  | 1 | 11 |  | 1 | 11
| 265 | 12 | 1 | 12 | 1 | #VALUE! | 1 | 0 |  | #VALUE! | 0 |  | 0 |  | 0 | 1 |  |  |  | 1 | 12 |  | 1 | 12
| 266 | 12 | 1 | 12 | 2 | #VALUE! | 1 | 0 |  | #VALUE! | 0 |  | 0 |  | 0 | 1 |  |  |  | 1 | 12 |  | 1 | 12
| 267 | 12 | 1 | 12 | 3 | #VALUE! | 1 | 0 |  | #VALUE! | 0 |  | 0 |  | 0 | 1 |  |  |  | 1 | 12 |  | 1 | 12
| 268 | 12 | 1 | 12 | 4 | #VALUE! | 1 | 0 |  | #VALUE! | 0 |  | 0 |  | 0 | 1 |  |  |  | 1 | 12 |  | 1 | 12
| 269 | 12 | 1 | 12 | 5 | #VALUE! | 1 | 0 |  | #VALUE! | 0 |  | 0 |  | 0 | 1 |  |  |  | 1 | 12 |  | 1 | 12
| 270 | 12 | 1 | 12 | 6 | #VALUE! | 1 | 0 |  | #VALUE! | 0 |  | 0 |  | 0 | 1 |  |  |  | 1 | 12 |  | 1 | 12
| 271 | 12 | 1 | 12 | 7 | #VALUE! | 1 | 0 |  | #VALUE! | 0 |  | 0 |  | 0 | 1 |  |  |  | 1 | 12 |  | 1 | 12
| 272 | 12 | 1 | 12 | 8 | #VALUE! | 1 | 0 |  | #VALUE! | 0 |  | 0 |  | 0 | 1 |  |  |  | 1 | 12 |  | 1 | 12
| 273 | 12 | 1 | 12 | 9 | #VALUE! | 1 | 0 |  | #VALUE! | 0 |  | 0 |  | 0 | 1 |  |  |  | 1 | 12 |  | 1 | 12
| 274 | 12 | 1 | 12 | 10 | #VALUE! | 1 | 0 |  | #VALUE! | 0 |  | 0 |  | 0 | 1 |  |  |  | 1 | 12 |  | 1 | 12
| 275 | 12 | 1 | 12 | 11 | #VALUE! | 1 | 0 |  | #VALUE! | 0 |  | 0 |  | 0 | 1 |  |  |  | 1 | 12 |  | 1 | 12
| 276 | 12 | 1 | 12 | 12 | #VALUE! | 1 | 0 |  | #VALUE! | 0 |  | 0 |  | 0 | 1 |  |  |  | 1 | 12 |  | 1 | 12
| 277 | 12 | 1 | 12 | 13 | #VALUE! | 1 | 0 |  | #VALUE! | 0 |  | 0 |  | 0 | 1 |  |  |  | 1 | 12 |  | 1 | 12
| 278 | 12 | 1 | 12 | 14 | #VALUE! | 1 | 0 |  | #VALUE! | 0 |  | 0 |  | 0 | 1 |  |  |  | 1 | 12 |  | 1 | 12
| 279 | 12 | 1 | 12 | 15 | #VALUE! | 1 | 0 |  | #VALUE! | 0 |  | 0 |  | 0 | 1 |  |  |  | 1 | 12 |  | 1 | 12
| 280 | 12 | 1 | 12 | 16 | #VALUE! | 1 | 0 |  | #VALUE! | 0 |  | 0 |  | 0 | 1 |  |  |  | 1 | 12 |  | 1 | 12
| 281 | 12 | 1 | 12 | 17 | #VALUE! | 1 | 0 |  | #VALUE! | 0 |  | 0 |  | 0 | 1 |  |  |  | 1 | 12 |  | 1 | 12
| 282 | 12 | 1 | 12 | 18 | #VALUE! | 1 | 0 |  | #VALUE! | 0 |  | 0 |  | 0 | 1 |  |  |  | 1 | 12 |  | 1 | 12
| 283 | 12 | 1 | 12 | 19 | #VALUE! | 1 | #VALUE! |  | 0 | 0 |  | 0 |  | 0 | 1 |  |  |  | 1 | 12 |  | 1 | 12
| 284 | 12 | 1 | 12 | 20 | #VALUE! | 1 | #VALUE! |  | 0 | 0 |  | 0 |  | 0 | 1 |  |  |  | 1 | 12 |  | 1 | 12
| 285 | 12 | 1 | 12 | 21 | #VALUE! | 1 | 0 |  | #VALUE! | 0 |  | 0 |  | 0 | 1 |  |  |  | 1 | 12 |  | 1 | 12
| 286 | 12 | 1 | 12 | 22 | #VALUE! | 1 | 0 |  | #VALUE! | 0 |  | 0 |  | 0 | 1 |  |  |  | 1 | 12 |  | 1 | 12
| 287 | 12 | 1 | 12 | 23 | #VALUE! | 1 | 0 |  | #VALUE! | 0 |  | 0 |  | 0 | 1 |  |  |  | 1 | 12 |  | 1 | 12
| 288 | 12 | 1 | 12 | 24 | #VALUE! | 1 | 0 |  | #VALUE! | 0 |  | 0 |  | 0 | 1 |  |  |  | 1 | 12 |  | 1 | 12
| 289 | 13 | 1 | 13 | 1 | #VALUE! | 0 | 0 |  | #VALUE! | 0 |  | 0 |  | 0 | 1 |  |  |  | 1 | 13 |  | 1 | 13
| 290 | 13 | 1 | 13 | 2 | #VALUE! | 0 | 0 |  | #VALUE! | 0 |  | 0 |  | 0 | 1 |  |  |  | 1 | 13 |  | 1 | 13
| 291 | 13 | 1 | 13 | 3 | #VALUE! | 0 | 0 |  | #VALUE! | 0 |  | 0 |  | 0 | 1 |  |  |  | 1 | 13 |  | 1 | 13
| 292 | 13 | 1 | 13 | 4 | #VALUE! | 0 | 0 |  | #VALUE! | 0 |  | 0 |  | 0 | 1 |  |  |  | 1 | 13 |  | 1 | 13
| 293 | 13 | 1 | 13 | 5 | #VALUE! | 0 | 0 |  | #VALUE! | 0 |  | 0 |  | 0 | 1 |  |  |  | 1 | 13 |  | 1 | 13
| 294 | 13 | 1 | 13 | 6 | #VALUE! | 0 | 0 |  | #VALUE! | 0 |  | 0 |  | 0 | 1 |  |  |  | 1 | 13 |  | 1 | 13
| 295 | 13 | 1 | 13 | 7 | #VALUE! | 0 | 0 |  | #VALUE! | 0 |  | 0 |  | 0 | 1 |  |  |  | 1 | 13 |  | 1 | 13
| 296 | 13 | 1 | 13 | 8 | #VALUE! | 0 | 0 |  | #VALUE! | 0 |  | 0 |  | 0 | 1 |  |  |  | 1 | 13 |  | 1 | 13
| 297 | 13 | 1 | 13 | 9 | #VALUE! | 0 | 0 |  | #VALUE! | 0 |  | 0 |  | 0 | 1 |  |  |  | 1 | 13 |  | 1 | 13
| 298 | 13 | 1 | 13 | 10 | #VALUE! | 0 | 0 |  | #VALUE! | 0 |  | 0 |  | 0 | 1 |  |  |  | 1 | 13 |  | 1 | 13
| 299 | 13 | 1 | 13 | 11 | #VALUE! | 0 | 0 |  | #VALUE! | 0 |  | 0 |  | 0 | 1 |  |  |  | 1 | 13 |  | 1 | 13
| 300 | 13 | 1 | 13 | 12 | #VALUE! | 0 | 0 |  | #VALUE! | 0 |  | 0 |  | 0 | 1 |  |  |  | 1 | 13 |  | 1 | 13
| 301 | 13 | 1 | 13 | 13 | #VALUE! | 0 | 0 |  | #VALUE! | 0 |  | 0 |  | 0 | 1 |  |  |  | 1 | 13 |  | 1 | 13
| 302 | 13 | 1 | 13 | 14 | #VALUE! | 0 | 0 |  | #VALUE! | 0 |  | 0 |  | 0 | 1 |  |  |  | 1 | 13 |  | 1 | 13
| 303 | 13 | 1 | 13 | 15 | #VALUE! | 0 | 0 |  | #VALUE! | 0 |  | 0 |  | 0 | 1 |  |  |  | 1 | 13 |  | 1 | 13
| 304 | 13 | 1 | 13 | 16 | #VALUE! | 0 | 0 |  | #VALUE! | 0 |  | 0 |  | 0 | 1 |  |  |  | 1 | 13 |  | 1 | 13
| 305 | 13 | 1 | 13 | 17 | #VALUE! | 0 | 0 |  | #VALUE! | 0 |  | 0 |  | 0 | 1 |  |  |  | 1 | 13 |  | 1 | 13
| 306 | 13 | 1 | 13 | 18 | #VALUE! | 0 | 0 |  | #VALUE! | 0 |  | 0 |  | 0 | 1 |  |  |  | 1 | 13 |  | 1 | 13
| 307 | 13 | 1 | 13 | 19 | #VALUE! | 0 | #VALUE! |  | #VALUE! | 0 |  | 0 |  | 0 | 1 |  |  |  | 1 | 13 |  | 1 | 13
| 308 | 13 | 1 | 13 | 20 | #VALUE! | 0 | #VALUE! |  | #VALUE! | 0 |  | 0 |  | 0 | 1 |  |  |  | 1 | 13 |  | 1 | 13
| 309 | 13 | 1 | 13 | 21 | #VALUE! | 0 | 0 |  | #VALUE! | 0 |  | 0 |  | 0 | 1 |  |  |  | 1 | 13 |  | 1 | 13
| 310 | 13 | 1 | 13 | 22 | #VALUE! | 0 | 0 |  | #VALUE! | 0 |  | 0 |  | 0 | 1 |  |  |  | 1 | 13 |  | 1 | 13
| 311 | 13 | 1 | 13 | 23 | #VALUE! | 0 | 0 |  | #VALUE! | 0 |  | 0 |  | 0 | 1 |  |  |  | 1 | 13 |  | 1 | 13
| 312 | 13 | 1 | 13 | 24 | #VALUE! | 0 | 0 |  | #VALUE! | 0 |  | 0 |  | 0 | 1 |  |  |  | 1 | 13 |  | 1 | 13
| 313 | 14 | 1 | 14 | 1 | #VALUE! | 0 | 0 |  | #VALUE! | 0 |  | 0 |  | 0 | 1 |  |  |  | 1 | 14 |  | 1 | 14
| 314 | 14 | 1 | 14 | 2 | #VALUE! | 0 | 0 |  | #VALUE! | 0 |  | 0 |  | 0 | 1 |  |  |  | 1 | 14 |  | 1 | 14
| 315 | 14 | 1 | 14 | 3 | #VALUE! | 0 | 0 |  | #VALUE! | 0 |  | 0 |  | 0 | 1 |  |  |  | 1 | 14 |  | 1 | 14
| 316 | 14 | 1 | 14 | 4 | #VALUE! | 0 | 0 |  | #VALUE! | 0 |  | 0 |  | 0 | 1 |  |  |  | 1 | 14 |  | 1 | 14
| 317 | 14 | 1 | 14 | 5 | #VALUE! | 0 | 0 |  | #VALUE! | 0 |  | 0 |  | 0 | 1 |  |  |  | 1 | 14 |  | 1 | 14
| 318 | 14 | 1 | 14 | 6 | #VALUE! | 0 | 0 |  | #VALUE! | 0 |  | 0 |  | 0 | 1 |  |  |  | 1 | 14 |  | 1 | 14
| 319 | 14 | 1 | 14 | 7 | #VALUE! | 0 | 0 |  | #VALUE! | 0 |  | 0 |  | 0 | 1 |  |  |  | 1 | 14 |  | 1 | 14
| 320 | 14 | 1 | 14 | 8 | #VALUE! | 0 | 0 |  | #VALUE! | 0 |  | 0 |  | 0 | 1 |  |  |  | 1 | 14 |  | 1 | 14
| 321 | 14 | 1 | 14 | 9 | #VALUE! | 0 | 0 |  | #VALUE! | 0 |  | 0 |  | 0 | 1 |  |  |  | 1 | 14 |  | 1 | 14
| 322 | 14 | 1 | 14 | 10 | #VALUE! | 0 | 0 |  | #VALUE! | 0 |  | 0 |  | 0 | 1 |  |  |  | 1 | 14 |  | 1 | 14
| 323 | 14 | 1 | 14 | 11 | #VALUE! | 0 | 0 |  | #VALUE! | 0 |  | 0 |  | 0 | 1 |  |  |  | 1 | 14 |  | 1 | 14
| 324 | 14 | 1 | 14 | 12 | #VALUE! | 0 | 0 |  | #VALUE! | 0 |  | 0 |  | 0 | 1 |  |  |  | 1 | 14 |  | 1 | 14
| 325 | 14 | 1 | 14 | 13 | #VALUE! | 0 | 0 |  | #VALUE! | 0 |  | 0 |  | 0 | 1 |  |  |  | 1 | 14 |  | 1 | 14
| 326 | 14 | 1 | 14 | 14 | #VALUE! | 0 | 0 |  | #VALUE! | 0 |  | 0 |  | 0 | 1 |  |  |  | 1 | 14 |  | 1 | 14
| 327 | 14 | 1 | 14 | 15 | #VALUE! | 0 | 0 |  | #VALUE! | 0 |  | 0 |  | 0 | 1 |  |  |  | 1 | 14 |  | 1 | 14
| 328 | 14 | 1 | 14 | 16 | #VALUE! | 0 | 0 |  | #VALUE! | 0 |  | 0 |  | 0 | 1 |  |  |  | 1 | 14 |  | 1 | 14
| 329 | 14 | 1 | 14 | 17 | #VALUE! | 0 | 0 |  | #VALUE! | 0 |  | 0 |  | 0 | 1 |  |  |  | 1 | 14 |  | 1 | 14
| 330 | 14 | 1 | 14 | 18 | #VALUE! | 0 | 0 |  | #VALUE! | 0 |  | 0 |  | 0 | 1 |  |  |  | 1 | 14 |  | 1 | 14
| 331 | 14 | 1 | 14 | 19 | #VALUE! | 0 | #VALUE! |  | #VALUE! | 0 |  | 0 |  | 0 | 1 |  |  |  | 1 | 14 |  | 1 | 14
| 332 | 14 | 1 | 14 | 20 | #VALUE! | 0 | #VALUE! |  | #VALUE! | 0 |  | 0 |  | 0 | 1 |  |  |  | 1 | 14 |  | 1 | 14
| 333 | 14 | 1 | 14 | 21 | #VALUE! | 0 | 0 |  | #VALUE! | 0 |  | 0 |  | 0 | 1 |  |  |  | 1 | 14 |  | 1 | 14
| 334 | 14 | 1 | 14 | 22 | #VALUE! | 0 | 0 |  | #VALUE! | 0 |  | 0 |  | 0 | 1 |  |  |  | 1 | 14 |  | 1 | 14
| 335 | 14 | 1 | 14 | 23 | #VALUE! | 0 | 0 |  | #VALUE! | 0 |  | 0 |  | 0 | 1 |  |  |  | 1 | 14 |  | 1 | 14
| 336 | 14 | 1 | 14 | 24 | #VALUE! | 0 | 0 |  | #VALUE! | 0 |  | 0 |  | 0 | 1 |  |  |  | 1 | 14 |  | 1 | 14
| 337 | 15 | 1 | 15 | 1 | #VALUE! | 1 | 0 |  | #VALUE! | 0 |  | 0 |  | 0 | 1 |  |  |  | 1 | 15 |  | 1 | 15
| 338 | 15 | 1 | 15 | 2 | #VALUE! | 1 | 0 |  | #VALUE! | 0 |  | 0 |  | 0 | 1 |  |  |  | 1 | 15 |  | 1 | 15
| 339 | 15 | 1 | 15 | 3 | #VALUE! | 1 | 0 |  | #VALUE! | 0 |  | 0 |  | 0 | 1 |  |  |  | 1 | 15 |  | 1 | 15
| 340 | 15 | 1 | 15 | 4 | #VALUE! | 1 | 0 |  | #VALUE! | 0 |  | 0 |  | 0 | 1 |  |  |  | 1 | 15 |  | 1 | 15
| 341 | 15 | 1 | 15 | 5 | #VALUE! | 1 | 0 |  | #VALUE! | 0 |  | 0 |  | 0 | 1 |  |  |  | 1 | 15 |  | 1 | 15
| 342 | 15 | 1 | 15 | 6 | #VALUE! | 1 | 0 |  | #VALUE! | 0 |  | 0 |  | 0 | 1 |  |  |  | 1 | 15 |  | 1 | 15
| 343 | 15 | 1 | 15 | 7 | #VALUE! | 1 | 0 |  | #VALUE! | 0 |  | 0 |  | 0 | 1 |  |  |  | 1 | 15 |  | 1 | 15
| 344 | 15 | 1 | 15 | 8 | #VALUE! | 1 | 0 |  | #VALUE! | 0 |  | 0 |  | 0 | 1 |  |  |  | 1 | 15 |  | 1 | 15
| 345 | 15 | 1 | 15 | 9 | #VALUE! | 1 | 0 |  | #VALUE! | 0 |  | 0 |  | 0 | 1 |  |  |  | 1 | 15 |  | 1 | 15
| 346 | 15 | 1 | 15 | 10 | #VALUE! | 1 | 0 |  | #VALUE! | 0 |  | 0 |  | 0 | 1 |  |  |  | 1 | 15 |  | 1 | 15
| 347 | 15 | 1 | 15 | 11 | #VALUE! | 1 | 0 |  | #VALUE! | 0 |  | 0 |  | 0 | 1 |  |  |  | 1 | 15 |  | 1 | 15
| 348 | 15 | 1 | 15 | 12 | #VALUE! | 1 | 0 |  | #VALUE! | 0 |  | 0 |  | 0 | 1 |  |  |  | 1 | 15 |  | 1 | 15
| 349 | 15 | 1 | 15 | 13 | #VALUE! | 1 | 0 |  | #VALUE! | 0 |  | 0 |  | 0 | 1 |  |  |  | 1 | 15 |  | 1 | 15
| 350 | 15 | 1 | 15 | 14 | #VALUE! | 1 | 0 |  | #VALUE! | 0 |  | 0 |  | 0 | 1 |  |  |  | 1 | 15 |  | 1 | 15
| 351 | 15 | 1 | 15 | 15 | #VALUE! | 1 | 0 |  | #VALUE! | 0 |  | 0 |  | 0 | 1 |  |  |  | 1 | 15 |  | 1 | 15
| 352 | 15 | 1 | 15 | 16 | #VALUE! | 1 | 0 |  | #VALUE! | 0 |  | 0 |  | 0 | 1 |  |  |  | 1 | 15 |  | 1 | 15
| 353 | 15 | 1 | 15 | 17 | #VALUE! | 1 | 0 |  | #VALUE! | 0 |  | 0 |  | 0 | 1 |  |  |  | 1 | 15 |  | 1 | 15
| 354 | 15 | 1 | 15 | 18 | #VALUE! | 1 | 0 |  | #VALUE! | 0 |  | 0 |  | 0 | 1 |  |  |  | 1 | 15 |  | 1 | 15
| 355 | 15 | 1 | 15 | 19 | #VALUE! | 1 | #VALUE! |  | 0 | 0 |  | 0 |  | 0 | 1 |  |  |  | 1 | 15 |  | 1 | 15
| 356 | 15 | 1 | 15 | 20 | #VALUE! | 1 | #VALUE! |  | 0 | 0 |  | 0 |  | 0 | 1 |  |  |  | 1 | 15 |  | 1 | 15
| 357 | 15 | 1 | 15 | 21 | #VALUE! | 1 | 0 |  | #VALUE! | 0 |  | 0 |  | 0 | 1 |  |  |  | 1 | 15 |  | 1 | 15
| 358 | 15 | 1 | 15 | 22 | #VALUE! | 1 | 0 |  | #VALUE! | 0 |  | 0 |  | 0 | 1 |  |  |  | 1 | 15 |  | 1 | 15
| 359 | 15 | 1 | 15 | 23 | #VALUE! | 1 | 0 |  | #VALUE! | 0 |  | 0 |  | 0 | 1 |  |  |  | 1 | 15 |  | 1 | 15
| 360 | 15 | 1 | 15 | 24 | #VALUE! | 1 | 0 |  | #VALUE! | 0 |  | 0 |  | 0 | 1 |  |  |  | 1 | 15 |  | 1 | 15
| 361 | 16 | 1 | 16 | 1 | #VALUE! | 1 | 0 |  | #VALUE! | 0 |  | 0 |  | 0 | 1 |  |  |  | 1 | 16 |  | 1 | 16
| 362 | 16 | 1 | 16 | 2 | #VALUE! | 1 | 0 |  | #VALUE! | 0 |  | 0 |  | 0 | 1 |  |  |  | 1 | 16 |  | 1 | 16
| 363 | 16 | 1 | 16 | 3 | #VALUE! | 1 | 0 |  | #VALUE! | 0 |  | 0 |  | 0 | 1 |  |  |  | 1 | 16 |  | 1 | 16
| 364 | 16 | 1 | 16 | 4 | #VALUE! | 1 | 0 |  | #VALUE! | 0 |  | 0 |  | 0 | 1 |  |  |  | 1 | 16 |  | 1 | 16
| 365 | 16 | 1 | 16 | 5 | #VALUE! | 1 | 0 |  | #VALUE! | 0 |  | 0 |  | 0 | 1 |  |  |  | 1 | 16 |  | 1 | 16
| 366 | 16 | 1 | 16 | 6 | #VALUE! | 1 | 0 |  | #VALUE! | 0 |  | 0 |  | 0 | 1 |  |  |  | 1 | 16 |  | 1 | 16
| 367 | 16 | 1 | 16 | 7 | #VALUE! | 1 | 0 |  | #VALUE! | 0 |  | 0 |  | 0 | 1 |  |  |  | 1 | 16 |  | 1 | 16
| 368 | 16 | 1 | 16 | 8 | #VALUE! | 1 | 0 |  | #VALUE! | 0 |  | 0 |  | 0 | 1 |  |  |  | 1 | 16 |  | 1 | 16
| 369 | 16 | 1 | 16 | 9 | #VALUE! | 1 | 0 |  | #VALUE! | 0 |  | 0 |  | 0 | 1 |  |  |  | 1 | 16 |  | 1 | 16
| 370 | 16 | 1 | 16 | 10 | #VALUE! | 1 | 0 |  | #VALUE! | 0 |  | 0 |  | 0 | 1 |  |  |  | 1 | 16 |  | 1 | 16
| 371 | 16 | 1 | 16 | 11 | #VALUE! | 1 | 0 |  | #VALUE! | 0 |  | 0 |  | 0 | 1 |  |  |  | 1 | 16 |  | 1 | 16
| 372 | 16 | 1 | 16 | 12 | #VALUE! | 1 | 0 |  | #VALUE! | 0 |  | 0 |  | 0 | 1 |  |  |  | 1 | 16 |  | 1 | 16
| 373 | 16 | 1 | 16 | 13 | #VALUE! | 1 | 0 |  | #VALUE! | 0 |  | 0 |  | 0 | 1 |  |  |  | 1 | 16 |  | 1 | 16
| 374 | 16 | 1 | 16 | 14 | #VALUE! | 1 | 0 |  | #VALUE! | 0 |  | 0 |  | 0 | 1 |  |  |  | 1 | 16 |  | 1 | 16
| 375 | 16 | 1 | 16 | 15 | #VALUE! | 1 | 0 |  | #VALUE! | 0 |  | 0 |  | 0 | 1 |  |  |  | 1 | 16 |  | 1 | 16
| 376 | 16 | 1 | 16 | 16 | #VALUE! | 1 | 0 |  | #VALUE! | 0 |  | 0 |  | 0 | 1 |  |  |  | 1 | 16 |  | 1 | 16
| 377 | 16 | 1 | 16 | 17 | #VALUE! | 1 | 0 |  | #VALUE! | 0 |  | 0 |  | 0 | 1 |  |  |  | 1 | 16 |  | 1 | 16
| 378 | 16 | 1 | 16 | 18 | #VALUE! | 1 | 0 |  | #VALUE! | 0 |  | 0 |  | 0 | 1 |  |  |  | 1 | 16 |  | 1 | 16
| 379 | 16 | 1 | 16 | 19 | #VALUE! | 1 | #VALUE! |  | 0 | 0 |  | 0 |  | 0 | 1 |  |  |  | 1 | 16 |  | 1 | 16
| 380 | 16 | 1 | 16 | 20 | #VALUE! | 1 | #VALUE! |  | 0 | 0 |  | 0 |  | 0 | 1 |  |  |  | 1 | 16 |  | 1 | 16
| 381 | 16 | 1 | 16 | 21 | #VALUE! | 1 | 0 |  | #VALUE! | 0 |  | 0 |  | 0 | 1 |  |  |  | 1 | 16 |  | 1 | 16
| 382 | 16 | 1 | 16 | 22 | #VALUE! | 1 | 0 |  | #VALUE! | 0 |  | 0 |  | 0 | 1 |  |  |  | 1 | 16 |  | 1 | 16
| 383 | 16 | 1 | 16 | 23 | #VALUE! | 1 | 0 |  | #VALUE! | 0 |  | 0 |  | 0 | 1 |  |  |  | 1 | 16 |  | 1 | 16
| 384 | 16 | 1 | 16 | 24 | #VALUE! | 1 | 0 |  | #VALUE! | 0 |  | 0 |  | 0 | 1 |  |  |  | 1 | 16 |  | 1 | 16
| 385 | 17 | 1 | 17 | 1 | #VALUE! | 1 | 0 |  | #VALUE! | 0 |  | 0 |  | 0 | 1 |  |  |  | 1 | 17 |  | 1 | 17
| 386 | 17 | 1 | 17 | 2 | #VALUE! | 1 | 0 |  | #VALUE! | 0 |  | 0 |  | 0 | 1 |  |  |  | 1 | 17 |  | 1 | 17
| 387 | 17 | 1 | 17 | 3 | #VALUE! | 1 | 0 |  | #VALUE! | 0 |  | 0 |  | 0 | 1 |  |  |  | 1 | 17 |  | 1 | 17
| 388 | 17 | 1 | 17 | 4 | #VALUE! | 1 | 0 |  | #VALUE! | 0 |  | 0 |  | 0 | 1 |  |  |  | 1 | 17 |  | 1 | 17
| 389 | 17 | 1 | 17 | 5 | #VALUE! | 1 | 0 |  | #VALUE! | 0 |  | 0 |  | 0 | 1 |  |  |  | 1 | 17 |  | 1 | 17
| 390 | 17 | 1 | 17 | 6 | #VALUE! | 1 | 0 |  | #VALUE! | 0 |  | 0 |  | 0 | 1 |  |  |  | 1 | 17 |  | 1 | 17
| 391 | 17 | 1 | 17 | 7 | #VALUE! | 1 | 0 |  | #VALUE! | 0 |  | 0 |  | 0 | 1 |  |  |  | 1 | 17 |  | 1 | 17
| 392 | 17 | 1 | 17 | 8 | #VALUE! | 1 | 0 |  | #VALUE! | 0 |  | 0 |  | 0 | 1 |  |  |  | 1 | 17 |  | 1 | 17
| 393 | 17 | 1 | 17 | 9 | #VALUE! | 1 | 0 |  | #VALUE! | 0 |  | 0 |  | 0 | 1 |  |  |  | 1 | 17 |  | 1 | 17
| 394 | 17 | 1 | 17 | 10 | #VALUE! | 1 | 0 |  | #VALUE! | 0 |  | 0 |  | 0 | 1 |  |  |  | 1 | 17 |  | 1 | 17
| 395 | 17 | 1 | 17 | 11 | #VALUE! | 1 | 0 |  | #VALUE! | 0 |  | 0 |  | 0 | 1 |  |  |  | 1 | 17 |  | 1 | 17
| 396 | 17 | 1 | 17 | 12 | #VALUE! | 1 | 0 |  | #VALUE! | 0 |  | 0 |  | 0 | 1 |  |  |  | 1 | 17 |  | 1 | 17
| 397 | 17 | 1 | 17 | 13 | #VALUE! | 1 | 0 |  | #VALUE! | 0 |  | 0 |  | 0 | 1 |  |  |  | 1 | 17 |  | 1 | 17
| 398 | 17 | 1 | 17 | 14 | #VALUE! | 1 | 0 |  | #VALUE! | 0 |  | 0 |  | 0 | 1 |  |  |  | 1 | 17 |  | 1 | 17
| 399 | 17 | 1 | 17 | 15 | #VALUE! | 1 | 0 |  | #VALUE! | 0 |  | 0 |  | 0 | 1 |  |  |  | 1 | 17 |  | 1 | 17
| 400 | 17 | 1 | 17 | 16 | #VALUE! | 1 | 0 |  | #VALUE! | 0 |  | 0 |  | 0 | 1 |  |  |  | 1 | 17 |  | 1 | 17
| 401 | 17 | 1 | 17 | 17 | #VALUE! | 1 | 0 |  | #VALUE! | 0 |  | 0 |  | 0 | 1 |  |  |  | 1 | 17 |  | 1 | 17
| 402 | 17 | 1 | 17 | 18 | #VALUE! | 1 | 0 |  | #VALUE! | 0 |  | 0 |  | 0 | 1 |  |  |  | 1 | 17 |  | 1 | 17
| 403 | 17 | 1 | 17 | 19 | #VALUE! | 1 | #VALUE! |  | 0 | 0 |  | 0 |  | 0 | 1 |  |  |  | 1 | 17 |  | 1 | 17
| 404 | 17 | 1 | 17 | 20 | #VALUE! | 1 | #VALUE! |  | 0 | 0 |  | 0 |  | 0 | 1 |  |  |  | 1 | 17 |  | 1 | 17
| 405 | 17 | 1 | 17 | 21 | #VALUE! | 1 | 0 |  | #VALUE! | 0 |  | 0 |  | 0 | 1 |  |  |  | 1 | 17 |  | 1 | 17
| 406 | 17 | 1 | 17 | 22 | #VALUE! | 1 | 0 |  | #VALUE! | 0 |  | 0 |  | 0 | 1 |  |  |  | 1 | 17 |  | 1 | 17
| 407 | 17 | 1 | 17 | 23 | #VALUE! | 1 | 0 |  | #VALUE! | 0 |  | 0 |  | 0 | 1 |  |  |  | 1 | 17 |  | 1 | 17
| 408 | 17 | 1 | 17 | 24 | #VALUE! | 1 | 0 |  | #VALUE! | 0 |  | 0 |  | 0 | 1 |  |  |  | 1 | 17 |  | 1 | 17
| 409 | 18 | 1 | 18 | 1 | #VALUE! | 1 | 0 |  | #VALUE! | 0 |  | 0 |  | 0 | 1 |  |  |  | 1 | 18 |  | 1 | 18
| 410 | 18 | 1 | 18 | 2 | #VALUE! | 1 | 0 |  | #VALUE! | 0 |  | 0 |  | 0 | 1 |  |  |  | 1 | 18 |  | 1 | 18
| 411 | 18 | 1 | 18 | 3 | #VALUE! | 1 | 0 |  | #VALUE! | 0 |  | 0 |  | 0 | 1 |  |  |  | 1 | 18 |  | 1 | 18
| 412 | 18 | 1 | 18 | 4 | #VALUE! | 1 | 0 |  | #VALUE! | 0 |  | 0 |  | 0 | 1 |  |  |  | 1 | 18 |  | 1 | 18
| 413 | 18 | 1 | 18 | 5 | #VALUE! | 1 | 0 |  | #VALUE! | 0 |  | 0 |  | 0 | 1 |  |  |  | 1 | 18 |  | 1 | 18
| 414 | 18 | 1 | 18 | 6 | #VALUE! | 1 | 0 |  | #VALUE! | 0 |  | 0 |  | 0 | 1 |  |  |  | 1 | 18 |  | 1 | 18
| 415 | 18 | 1 | 18 | 7 | #VALUE! | 1 | 0 |  | #VALUE! | 0 |  | 0 |  | 0 | 1 |  |  |  | 1 | 18 |  | 1 | 18
| 416 | 18 | 1 | 18 | 8 | #VALUE! | 1 | 0 |  | #VALUE! | 0 |  | 0 |  | 0 | 1 |  |  |  | 1 | 18 |  | 1 | 18
| 417 | 18 | 1 | 18 | 9 | #VALUE! | 1 | 0 |  | #VALUE! | 0 |  | 0 |  | 0 | 1 |  |  |  | 1 | 18 |  | 1 | 18
| 418 | 18 | 1 | 18 | 10 | #VALUE! | 1 | 0 |  | #VALUE! | 0 |  | 0 |  | 0 | 1 |  |  |  | 1 | 18 |  | 1 | 18
| 419 | 18 | 1 | 18 | 11 | #VALUE! | 1 | 0 |  | #VALUE! | 0 |  | 0 |  | 0 | 1 |  |  |  | 1 | 18 |  | 1 | 18
| 420 | 18 | 1 | 18 | 12 | #VALUE! | 1 | 0 |  | #VALUE! | 0 |  | 0 |  | 0 | 1 |  |  |  | 1 | 18 |  | 1 | 18
| 421 | 18 | 1 | 18 | 13 | #VALUE! | 1 | 0 |  | #VALUE! | 0 |  | 0 |  | 0 | 1 |  |  |  | 1 | 18 |  | 1 | 18
| 422 | 18 | 1 | 18 | 14 | #VALUE! | 1 | 0 |  | #VALUE! | 0 |  | 0 |  | 0 | 1 |  |  |  | 1 | 18 |  | 1 | 18
| 423 | 18 | 1 | 18 | 15 | #VALUE! | 1 | 0 |  | #VALUE! | 0 |  | 0 |  | 0 | 1 |  |  |  | 1 | 18 |  | 1 | 18
| 424 | 18 | 1 | 18 | 16 | #VALUE! | 1 | 0 |  | #VALUE! | 0 |  | 0 |  | 0 | 1 |  |  |  | 1 | 18 |  | 1 | 18
| 425 | 18 | 1 | 18 | 17 | #VALUE! | 1 | 0 |  | #VALUE! | 0 |  | 0 |  | 0 | 1 |  |  |  | 1 | 18 |  | 1 | 18
| 426 | 18 | 1 | 18 | 18 | #VALUE! | 1 | 0 |  | #VALUE! | 0 |  | 0 |  | 0 | 1 |  |  |  | 1 | 18 |  | 1 | 18
| 427 | 18 | 1 | 18 | 19 | #VALUE! | 1 | #VALUE! |  | 0 | 0 |  | 0 |  | 0 | 1 |  |  |  | 1 | 18 |  | 1 | 18
| 428 | 18 | 1 | 18 | 20 | #VALUE! | 1 | #VALUE! |  | 0 | 0 |  | 0 |  | 0 | 1 |  |  |  | 1 | 18 |  | 1 | 18
| 429 | 18 | 1 | 18 | 21 | #VALUE! | 1 | 0 |  | #VALUE! | 0 |  | 0 |  | 0 | 1 |  |  |  | 1 | 18 |  | 1 | 18
| 430 | 18 | 1 | 18 | 22 | #VALUE! | 1 | 0 |  | #VALUE! | 0 |  | 0 |  | 0 | 1 |  |  |  | 1 | 18 |  | 1 | 18
| 431 | 18 | 1 | 18 | 23 | #VALUE! | 1 | 0 |  | #VALUE! | 0 |  | 0 |  | 0 | 1 |  |  |  | 1 | 18 |  | 1 | 18
| 432 | 18 | 1 | 18 | 24 | #VALUE! | 1 | 0 |  | #VALUE! | 0 |  | 0 |  | 0 | 1 |  |  |  | 1 | 18 |  | 1 | 18
| 433 | 19 | 1 | 19 | 1 | #VALUE! | 1 | 0 |  | #VALUE! | 0 |  | 0 |  | 0 | 1 |  |  |  | 1 | 19 |  | 1 | 19
| 434 | 19 | 1 | 19 | 2 | #VALUE! | 1 | 0 |  | #VALUE! | 0 |  | 0 |  | 0 | 1 |  |  |  | 1 | 19 |  | 1 | 19
| 435 | 19 | 1 | 19 | 3 | #VALUE! | 1 | 0 |  | #VALUE! | 0 |  | 0 |  | 0 | 1 |  |  |  | 1 | 19 |  | 1 | 19
| 436 | 19 | 1 | 19 | 4 | #VALUE! | 1 | 0 |  | #VALUE! | 0 |  | 0 |  | 0 | 1 |  |  |  | 1 | 19 |  | 1 | 19
| 437 | 19 | 1 | 19 | 5 | #VALUE! | 1 | 0 |  | #VALUE! | 0 |  | 0 |  | 0 | 1 |  |  |  | 1 | 19 |  | 1 | 19
| 438 | 19 | 1 | 19 | 6 | #VALUE! | 1 | 0 |  | #VALUE! | 0 |  | 0 |  | 0 | 1 |  |  |  | 1 | 19 |  | 1 | 19
| 439 | 19 | 1 | 19 | 7 | #VALUE! | 1 | 0 |  | #VALUE! | 0 |  | 0 |  | 0 | 1 |  |  |  | 1 | 19 |  | 1 | 19
| 440 | 19 | 1 | 19 | 8 | #VALUE! | 1 | 0 |  | #VALUE! | 0 |  | 0 |  | 0 | 1 |  |  |  | 1 | 19 |  | 1 | 19
| 441 | 19 | 1 | 19 | 9 | #VALUE! | 1 | 0 |  | #VALUE! | 0 |  | 0 |  | 0 | 1 |  |  |  | 1 | 19 |  | 1 | 19
| 442 | 19 | 1 | 19 | 10 | #VALUE! | 1 | 0 |  | #VALUE! | 0 |  | 0 |  | 0 | 1 |  |  |  | 1 | 19 |  | 1 | 19
| 443 | 19 | 1 | 19 | 11 | #VALUE! | 1 | 0 |  | #VALUE! | 0 |  | 0 |  | 0 | 1 |  |  |  | 1 | 19 |  | 1 | 19
| 444 | 19 | 1 | 19 | 12 | #VALUE! | 1 | 0 |  | #VALUE! | 0 |  | 0 |  | 0 | 1 |  |  |  | 1 | 19 |  | 1 | 19
| 445 | 19 | 1 | 19 | 13 | #VALUE! | 1 | 0 |  | #VALUE! | 0 |  | 0 |  | 0 | 1 |  |  |  | 1 | 19 |  | 1 | 19
| 446 | 19 | 1 | 19 | 14 | #VALUE! | 1 | 0 |  | #VALUE! | 0 |  | 0 |  | 0 | 1 |  |  |  | 1 | 19 |  | 1 | 19
| 447 | 19 | 1 | 19 | 15 | #VALUE! | 1 | 0 |  | #VALUE! | 0 |  | 0 |  | 0 | 1 |  |  |  | 1 | 19 |  | 1 | 19
| 448 | 19 | 1 | 19 | 16 | #VALUE! | 1 | 0 |  | #VALUE! | 0 |  | 0 |  | 0 | 1 |  |  |  | 1 | 19 |  | 1 | 19
| 449 | 19 | 1 | 19 | 17 | #VALUE! | 1 | 0 |  | #VALUE! | 0 |  | 0 |  | 0 | 1 |  |  |  | 1 | 19 |  | 1 | 19
| 450 | 19 | 1 | 19 | 18 | #VALUE! | 1 | 0 |  | #VALUE! | 0 |  | 0 |  | 0 | 1 |  |  |  | 1 | 19 |  | 1 | 19
| 451 | 19 | 1 | 19 | 19 | #VALUE! | 1 | #VALUE! |  | 0 | 0 |  | 0 |  | 0 | 1 |  |  |  | 1 | 19 |  | 1 | 19
| 452 | 19 | 1 | 19 | 20 | #VALUE! | 1 | #VALUE! |  | 0 | 0 |  | 0 |  | 0 | 1 |  |  |  | 1 | 19 |  | 1 | 19
| 453 | 19 | 1 | 19 | 21 | #VALUE! | 1 | 0 |  | #VALUE! | 0 |  | 0 |  | 0 | 1 |  |  |  | 1 | 19 |  | 1 | 19
| 454 | 19 | 1 | 19 | 22 | #VALUE! | 1 | 0 |  | #VALUE! | 0 |  | 0 |  | 0 | 1 |  |  |  | 1 | 19 |  | 1 | 19
| 455 | 19 | 1 | 19 | 23 | #VALUE! | 1 | 0 |  | #VALUE! | 0 |  | 0 |  | 0 | 1 |  |  |  | 1 | 19 |  | 1 | 19
| 456 | 19 | 1 | 19 | 24 | #VALUE! | 1 | 0 |  | #VALUE! | 0 |  | 0 |  | 0 | 1 |  |  |  | 1 | 19 |  | 1 | 19
| 457 | 20 | 1 | 20 | 1 | #VALUE! | 0 | 0 |  | #VALUE! | 0 |  | 0 |  | 0 | 1 |  |  |  | 1 | 20 |  | 1 | 20
| 458 | 20 | 1 | 20 | 2 | #VALUE! | 0 | 0 |  | #VALUE! | 0 |  | 0 |  | 0 | 1 |  |  |  | 1 | 20 |  | 1 | 20
| 459 | 20 | 1 | 20 | 3 | #VALUE! | 0 | 0 |  | #VALUE! | 0 |  | 0 |  | 0 | 1 |  |  |  | 1 | 20 |  | 1 | 20
| 460 | 20 | 1 | 20 | 4 | #VALUE! | 0 | 0 |  | #VALUE! | 0 |  | 0 |  | 0 | 1 |  |  |  | 1 | 20 |  | 1 | 20
| 461 | 20 | 1 | 20 | 5 | #VALUE! | 0 | 0 |  | #VALUE! | 0 |  | 0 |  | 0 | 1 |  |  |  | 1 | 20 |  | 1 | 20
| 462 | 20 | 1 | 20 | 6 | #VALUE! | 0 | 0 |  | #VALUE! | 0 |  | 0 |  | 0 | 1 |  |  |  | 1 | 20 |  | 1 | 20
| 463 | 20 | 1 | 20 | 7 | #VALUE! | 0 | 0 |  | #VALUE! | 0 |  | 0 |  | 0 | 1 |  |  |  | 1 | 20 |  | 1 | 20
| 464 | 20 | 1 | 20 | 8 | #VALUE! | 0 | 0 |  | #VALUE! | 0 |  | 0 |  | 0 | 1 |  |  |  | 1 | 20 |  | 1 | 20
| 465 | 20 | 1 | 20 | 9 | #VALUE! | 0 | 0 |  | #VALUE! | 0 |  | 0 |  | 0 | 1 |  |  |  | 1 | 20 |  | 1 | 20
| 466 | 20 | 1 | 20 | 10 | #VALUE! | 0 | 0 |  | #VALUE! | 0 |  | 0 |  | 0 | 1 |  |  |  | 1 | 20 |  | 1 | 20
| 467 | 20 | 1 | 20 | 11 | #VALUE! | 0 | 0 |  | #VALUE! | 0 |  | 0 |  | 0 | 1 |  |  |  | 1 | 20 |  | 1 | 20
| 468 | 20 | 1 | 20 | 12 | #VALUE! | 0 | 0 |  | #VALUE! | 0 |  | 0 |  | 0 | 1 |  |  |  | 1 | 20 |  | 1 | 20
| 469 | 20 | 1 | 20 | 13 | #VALUE! | 0 | 0 |  | #VALUE! | 0 |  | 0 |  | 0 | 1 |  |  |  | 1 | 20 |  | 1 | 20
| 470 | 20 | 1 | 20 | 14 | #VALUE! | 0 | 0 |  | #VALUE! | 0 |  | 0 |  | 0 | 1 |  |  |  | 1 | 20 |  | 1 | 20
| 471 | 20 | 1 | 20 | 15 | #VALUE! | 0 | 0 |  | #VALUE! | 0 |  | 0 |  | 0 | 1 |  |  |  | 1 | 20 |  | 1 | 20
| 472 | 20 | 1 | 20 | 16 | #VALUE! | 0 | 0 |  | #VALUE! | 0 |  | 0 |  | 0 | 1 |  |  |  | 1 | 20 |  | 1 | 20
| 473 | 20 | 1 | 20 | 17 | #VALUE! | 0 | 0 |  | #VALUE! | 0 |  | 0 |  | 0 | 1 |  |  |  | 1 | 20 |  | 1 | 20
| 474 | 20 | 1 | 20 | 18 | #VALUE! | 0 | 0 |  | #VALUE! | 0 |  | 0 |  | 0 | 1 |  |  |  | 1 | 20 |  | 1 | 20
| 475 | 20 | 1 | 20 | 19 | #VALUE! | 0 | #VALUE! |  | #VALUE! | 0 |  | 0 |  | 0 | 1 |  |  |  | 1 | 20 |  | 1 | 20
| 476 | 20 | 1 | 20 | 20 | #VALUE! | 0 | #VALUE! |  | #VALUE! | 0 |  | 0 |  | 0 | 1 |  |  |  | 1 | 20 |  | 1 | 20
| 477 | 20 | 1 | 20 | 21 | #VALUE! | 0 | 0 |  | #VALUE! | 0 |  | 0 |  | 0 | 1 |  |  |  | 1 | 20 |  | 1 | 20
| 478 | 20 | 1 | 20 | 22 | #VALUE! | 0 | 0 |  | #VALUE! | 0 |  | 0 |  | 0 | 1 |  |  |  | 1 | 20 |  | 1 | 20
| 479 | 20 | 1 | 20 | 23 | #VALUE! | 0 | 0 |  | #VALUE! | 0 |  | 0 |  | 0 | 1 |  |  |  | 1 | 20 |  | 1 | 20
| 480 | 20 | 1 | 20 | 24 | #VALUE! | 0 | 0 |  | #VALUE! | 0 |  | 0 |  | 0 | 1 |  |  |  | 1 | 20 |  | 1 | 20
| 481 | 21 | 1 | 21 | 1 | #VALUE! | 0 | 0 |  | #VALUE! | 0 |  | 0 |  | 0 | 1 |  |  |  | 1 | 21 |  | 1 | 21
| 482 | 21 | 1 | 21 | 2 | #VALUE! | 0 | 0 |  | #VALUE! | 0 |  | 0 |  | 0 | 1 |  |  |  | 1 | 21 |  | 1 | 21
| 483 | 21 | 1 | 21 | 3 | #VALUE! | 0 | 0 |  | #VALUE! | 0 |  | 0 |  | 0 | 1 |  |  |  | 1 | 21 |  | 1 | 21
| 484 | 21 | 1 | 21 | 4 | #VALUE! | 0 | 0 |  | #VALUE! | 0 |  | 0 |  | 0 | 1 |  |  |  | 1 | 21 |  | 1 | 21
| 485 | 21 | 1 | 21 | 5 | #VALUE! | 0 | 0 |  | #VALUE! | 0 |  | 0 |  | 0 | 1 |  |  |  | 1 | 21 |  | 1 | 21
| 486 | 21 | 1 | 21 | 6 | #VALUE! | 0 | 0 |  | #VALUE! | 0 |  | 0 |  | 0 | 1 |  |  |  | 1 | 21 |  | 1 | 21
| 487 | 21 | 1 | 21 | 7 | #VALUE! | 0 | 0 |  | #VALUE! | 0 |  | 0 |  | 0 | 1 |  |  |  | 1 | 21 |  | 1 | 21
| 488 | 21 | 1 | 21 | 8 | #VALUE! | 0 | 0 |  | #VALUE! | 0 |  | 0 |  | 0 | 1 |  |  |  | 1 | 21 |  | 1 | 21
| 489 | 21 | 1 | 21 | 9 | #VALUE! | 0 | 0 |  | #VALUE! | 0 |  | 0 |  | 0 | 1 |  |  |  | 1 | 21 |  | 1 | 21
| 490 | 21 | 1 | 21 | 10 | #VALUE! | 0 | 0 |  | #VALUE! | 0 |  | 0 |  | 0 | 1 |  |  |  | 1 | 21 |  | 1 | 21
| 491 | 21 | 1 | 21 | 11 | #VALUE! | 0 | 0 |  | #VALUE! | 0 |  | 0 |  | 0 | 1 |  |  |  | 1 | 21 |  | 1 | 21
| 492 | 21 | 1 | 21 | 12 | #VALUE! | 0 | 0 |  | #VALUE! | 0 |  | 0 |  | 0 | 1 |  |  |  | 1 | 21 |  | 1 | 21
| 493 | 21 | 1 | 21 | 13 | #VALUE! | 0 | 0 |  | #VALUE! | 0 |  | 0 |  | 0 | 1 |  |  |  | 1 | 21 |  | 1 | 21
| 494 | 21 | 1 | 21 | 14 | #VALUE! | 0 | 0 |  | #VALUE! | 0 |  | 0 |  | 0 | 1 |  |  |  | 1 | 21 |  | 1 | 21
| 495 | 21 | 1 | 21 | 15 | #VALUE! | 0 | 0 |  | #VALUE! | 0 |  | 0 |  | 0 | 1 |  |  |  | 1 | 21 |  | 1 | 21
| 496 | 21 | 1 | 21 | 16 | #VALUE! | 0 | 0 |  | #VALUE! | 0 |  | 0 |  | 0 | 1 |  |  |  | 1 | 21 |  | 1 | 21
| 497 | 21 | 1 | 21 | 17 | #VALUE! | 0 | 0 |  | #VALUE! | 0 |  | 0 |  | 0 | 1 |  |  |  | 1 | 21 |  | 1 | 21
| 498 | 21 | 1 | 21 | 18 | #VALUE! | 0 | 0 |  | #VALUE! | 0 |  | 0 |  | 0 | 1 |  |  |  | 1 | 21 |  | 1 | 21
| 499 | 21 | 1 | 21 | 19 | #VALUE! | 0 | #VALUE! |  | #VALUE! | 0 |  | 0 |  | 0 | 1 |  |  |  | 1 | 21 |  | 1 | 21
| 500 | 21 | 1 | 21 | 20 | #VALUE! | 0 | #VALUE! |  | #VALUE! | 0 |  | 0 |  | 0 | 1 |  |  |  | 1 | 21 |  | 1 | 21
| 501 | 21 | 1 | 21 | 21 | #VALUE! | 0 | 0 |  | #VALUE! | 0 |  | 0 |  | 0 | 1 |  |  |  | 1 | 21 |  | 1 | 21
| 502 | 21 | 1 | 21 | 22 | #VALUE! | 0 | 0 |  | #VALUE! | 0 |  | 0 |  | 0 | 1 |  |  |  | 1 | 21 |  | 1 | 21
| 503 | 21 | 1 | 21 | 23 | #VALUE! | 0 | 0 |  | #VALUE! | 0 |  | 0 |  | 0 | 1 |  |  |  | 1 | 21 |  | 1 | 21
| 504 | 21 | 1 | 21 | 24 | #VALUE! | 0 | 0 |  | #VALUE! | 0 |  | 0 |  | 0 | 1 |  |  |  | 1 | 21 |  | 1 | 21
| 505 | 22 | 1 | 22 | 1 | #VALUE! | 1 | 0 |  | #VALUE! | 0 |  | 0 |  | 0 | 1 |  |  |  | 1 | 22 |  | 1 | 22
| 506 | 22 | 1 | 22 | 2 | #VALUE! | 1 | 0 |  | #VALUE! | 0 |  | 0 |  | 0 | 1 |  |  |  | 1 | 22 |  | 1 | 22
| 507 | 22 | 1 | 22 | 3 | #VALUE! | 1 | 0 |  | #VALUE! | 0 |  | 0 |  | 0 | 1 |  |  |  | 1 | 22 |  | 1 | 22
| 508 | 22 | 1 | 22 | 4 | #VALUE! | 1 | 0 |  | #VALUE! | 0 |  | 0 |  | 0 | 1 |  |  |  | 1 | 22 |  | 1 | 22
| 509 | 22 | 1 | 22 | 5 | #VALUE! | 1 | 0 |  | #VALUE! | 0 |  | 0 |  | 0 | 1 |  |  |  | 1 | 22 |  | 1 | 22
| 510 | 22 | 1 | 22 | 6 | #VALUE! | 1 | 0 |  | #VALUE! | 0 |  | 0 |  | 0 | 1 |  |  |  | 1 | 22 |  | 1 | 22
| 511 | 22 | 1 | 22 | 7 | #VALUE! | 1 | 0 |  | #VALUE! | 0 |  | 0 |  | 0 | 1 |  |  |  | 1 | 22 |  | 1 | 22
| 512 | 22 | 1 | 22 | 8 | #VALUE! | 1 | 0 |  | #VALUE! | 0 |  | 0 |  | 0 | 1 |  |  |  | 1 | 22 |  | 1 | 22
| 513 | 22 | 1 | 22 | 9 | #VALUE! | 1 | 0 |  | #VALUE! | 0 |  | 0 |  | 0 | 1 |  |  |  | 1 | 22 |  | 1 | 22
| 514 | 22 | 1 | 22 | 10 | #VALUE! | 1 | 0 |  | #VALUE! | 0 |  | 0 |  | 0 | 1 |  |  |  | 1 | 22 |  | 1 | 22
| 515 | 22 | 1 | 22 | 11 | #VALUE! | 1 | 0 |  | #VALUE! | 0 |  | 0 |  | 0 | 1 |  |  |  | 1 | 22 |  | 1 | 22
| 516 | 22 | 1 | 22 | 12 | #VALUE! | 1 | 0 |  | #VALUE! | 0 |  | 0 |  | 0 | 1 |  |  |  | 1 | 22 |  | 1 | 22
| 517 | 22 | 1 | 22 | 13 | #VALUE! | 1 | 0 |  | #VALUE! | 0 |  | 0 |  | 0 | 1 |  |  |  | 1 | 22 |  | 1 | 22
| 518 | 22 | 1 | 22 | 14 | #VALUE! | 1 | 0 |  | #VALUE! | 0 |  | 0 |  | 0 | 1 |  |  |  | 1 | 22 |  | 1 | 22
| 519 | 22 | 1 | 22 | 15 | #VALUE! | 1 | 0 |  | #VALUE! | 0 |  | 0 |  | 0 | 1 |  |  |  | 1 | 22 |  | 1 | 22
| 520 | 22 | 1 | 22 | 16 | #VALUE! | 1 | 0 |  | #VALUE! | 0 |  | 0 |  | 0 | 1 |  |  |  | 1 | 22 |  | 1 | 22
| 521 | 22 | 1 | 22 | 17 | #VALUE! | 1 | 0 |  | #VALUE! | 0 |  | 0 |  | 0 | 1 |  |  |  | 1 | 22 |  | 1 | 22
| 522 | 22 | 1 | 22 | 18 | #VALUE! | 1 | 0 |  | #VALUE! | 0 |  | 0 |  | 0 | 1 |  |  |  | 1 | 22 |  | 1 | 22
| 523 | 22 | 1 | 22 | 19 | #VALUE! | 1 | #VALUE! |  | 0 | 0 |  | 0 |  | 0 | 1 |  |  |  | 1 | 22 |  | 1 | 22
| 524 | 22 | 1 | 22 | 20 | #VALUE! | 1 | #VALUE! |  | 0 | 0 |  | 0 |  | 0 | 1 |  |  |  | 1 | 22 |  | 1 | 22
| 525 | 22 | 1 | 22 | 21 | #VALUE! | 1 | 0 |  | #VALUE! | 0 |  | 0 |  | 0 | 1 |  |  |  | 1 | 22 |  | 1 | 22
| 526 | 22 | 1 | 22 | 22 | #VALUE! | 1 | 0 |  | #VALUE! | 0 |  | 0 |  | 0 | 1 |  |  |  | 1 | 22 |  | 1 | 22
| 527 | 22 | 1 | 22 | 23 | #VALUE! | 1 | 0 |  | #VALUE! | 0 |  | 0 |  | 0 | 1 |  |  |  | 1 | 22 |  | 1 | 22
| 528 | 22 | 1 | 22 | 24 | #VALUE! | 1 | 0 |  | #VALUE! | 0 |  | 0 |  | 0 | 1 |  |  |  | 1 | 22 |  | 1 | 22
| 529 | 23 | 1 | 23 | 1 | #VALUE! | 1 | 0 |  | #VALUE! | 0 |  | 0 |  | 0 | 1 |  |  |  | 1 | 23 |  | 1 | 23
| 530 | 23 | 1 | 23 | 2 | #VALUE! | 1 | 0 |  | #VALUE! | 0 |  | 0 |  | 0 | 1 |  |  |  | 1 | 23 |  | 1 | 23
| 531 | 23 | 1 | 23 | 3 | #VALUE! | 1 | 0 |  | #VALUE! | 0 |  | 0 |  | 0 | 1 |  |  |  | 1 | 23 |  | 1 | 23
| 532 | 23 | 1 | 23 | 4 | #VALUE! | 1 | 0 |  | #VALUE! | 0 |  | 0 |  | 0 | 1 |  |  |  | 1 | 23 |  | 1 | 23
| 533 | 23 | 1 | 23 | 5 | #VALUE! | 1 | 0 |  | #VALUE! | 0 |  | 0 |  | 0 | 1 |  |  |  | 1 | 23 |  | 1 | 23
| 534 | 23 | 1 | 23 | 6 | #VALUE! | 1 | 0 |  | #VALUE! | 0 |  | 0 |  | 0 | 1 |  |  |  | 1 | 23 |  | 1 | 23
| 535 | 23 | 1 | 23 | 7 | #VALUE! | 1 | 0 |  | #VALUE! | 0 |  | 0 |  | 0 | 1 |  |  |  | 1 | 23 |  | 1 | 23
| 536 | 23 | 1 | 23 | 8 | #VALUE! | 1 | 0 |  | #VALUE! | 0 |  | 0 |  | 0 | 1 |  |  |  | 1 | 23 |  | 1 | 23
| 537 | 23 | 1 | 23 | 9 | #VALUE! | 1 | 0 |  | #VALUE! | 0 |  | 0 |  | 0 | 1 |  |  |  | 1 | 23 |  | 1 | 23
| 538 | 23 | 1 | 23 | 10 | #VALUE! | 1 | 0 |  | #VALUE! | 0 |  | 0 |  | 0 | 1 |  |  |  | 1 | 23 |  | 1 | 23
| 539 | 23 | 1 | 23 | 11 | #VALUE! | 1 | 0 |  | #VALUE! | 0 |  | 0 |  | 0 | 1 |  |  |  | 1 | 23 |  | 1 | 23
| 540 | 23 | 1 | 23 | 12 | #VALUE! | 1 | 0 |  | #VALUE! | 0 |  | 0 |  | 0 | 1 |  |  |  | 1 | 23 |  | 1 | 23
| 541 | 23 | 1 | 23 | 13 | #VALUE! | 1 | 0 |  | #VALUE! | 0 |  | 0 |  | 0 | 1 |  |  |  | 1 | 23 |  | 1 | 23
| 542 | 23 | 1 | 23 | 14 | #VALUE! | 1 | 0 |  | #VALUE! | 0 |  | 0 |  | 0 | 1 |  |  |  | 1 | 23 |  | 1 | 23
| 543 | 23 | 1 | 23 | 15 | #VALUE! | 1 | 0 |  | #VALUE! | 0 |  | 0 |  | 0 | 1 |  |  |  | 1 | 23 |  | 1 | 23
| 544 | 23 | 1 | 23 | 16 | #VALUE! | 1 | 0 |  | #VALUE! | 0 |  | 0 |  | 0 | 1 |  |  |  | 1 | 23 |  | 1 | 23
| 545 | 23 | 1 | 23 | 17 | #VALUE! | 1 | 0 |  | #VALUE! | 0 |  | 0 |  | 0 | 1 |  |  |  | 1 | 23 |  | 1 | 23
| 546 | 23 | 1 | 23 | 18 | #VALUE! | 1 | 0 |  | #VALUE! | 0 |  | 0 |  | 0 | 1 |  |  |  | 1 | 23 |  | 1 | 23
| 547 | 23 | 1 | 23 | 19 | #VALUE! | 1 | #VALUE! |  | 0 | 0 |  | 0 |  | 0 | 1 |  |  |  | 1 | 23 |  | 1 | 23
| 548 | 23 | 1 | 23 | 20 | #VALUE! | 1 | #VALUE! |  | 0 | 0 |  | 0 |  | 0 | 1 |  |  |  | 1 | 23 |  | 1 | 23
| 549 | 23 | 1 | 23 | 21 | #VALUE! | 1 | 0 |  | #VALUE! | 0 |  | 0 |  | 0 | 1 |  |  |  | 1 | 23 |  | 1 | 23
| 550 | 23 | 1 | 23 | 22 | #VALUE! | 1 | 0 |  | #VALUE! | 0 |  | 0 |  | 0 | 1 |  |  |  | 1 | 23 |  | 1 | 23
| 551 | 23 | 1 | 23 | 23 | #VALUE! | 1 | 0 |  | #VALUE! | 0 |  | 0 |  | 0 | 1 |  |  |  | 1 | 23 |  | 1 | 23
| 552 | 23 | 1 | 23 | 24 | #VALUE! | 1 | 0 |  | #VALUE! | 0 |  | 0 |  | 0 | 1 |  |  |  | 1 | 23 |  | 1 | 23
| 553 | 24 | 1 | 24 | 1 | #VALUE! | 1 | 0 |  | #VALUE! | 0 |  | 0 |  | 0 | 1 |  |  |  | 1 | 24 |  | 1 | 24
| 554 | 24 | 1 | 24 | 2 | #VALUE! | 1 | 0 |  | #VALUE! | 0 |  | 0 |  | 0 | 1 |  |  |  | 1 | 24 |  | 1 | 24
| 555 | 24 | 1 | 24 | 3 | #VALUE! | 1 | 0 |  | #VALUE! | 0 |  | 0 |  | 0 | 1 |  |  |  | 1 | 24 |  | 1 | 24
| 556 | 24 | 1 | 24 | 4 | #VALUE! | 1 | 0 |  | #VALUE! | 0 |  | 0 |  | 0 | 1 |  |  |  | 1 | 24 |  | 1 | 24
| 557 | 24 | 1 | 24 | 5 | #VALUE! | 1 | 0 |  | #VALUE! | 0 |  | 0 |  | 0 | 1 |  |  |  | 1 | 24 |  | 1 | 24
| 558 | 24 | 1 | 24 | 6 | #VALUE! | 1 | 0 |  | #VALUE! | 0 |  | 0 |  | 0 | 1 |  |  |  | 1 | 24 |  | 1 | 24
| 559 | 24 | 1 | 24 | 7 | #VALUE! | 1 | 0 |  | #VALUE! | 0 |  | 0 |  | 0 | 1 |  |  |  | 1 | 24 |  | 1 | 24
| 560 | 24 | 1 | 24 | 8 | #VALUE! | 1 | 0 |  | #VALUE! | 0 |  | 0 |  | 0 | 1 |  |  |  | 1 | 24 |  | 1 | 24
| 561 | 24 | 1 | 24 | 9 | #VALUE! | 1 | 0 |  | #VALUE! | 0 |  | 0 |  | 0 | 1 |  |  |  | 1 | 24 |  | 1 | 24
| 562 | 24 | 1 | 24 | 10 | #VALUE! | 1 | 0 |  | #VALUE! | 0 |  | 0 |  | 0 | 1 |  |  |  | 1 | 24 |  | 1 | 24
| 563 | 24 | 1 | 24 | 11 | #VALUE! | 1 | 0 |  | #VALUE! | 0 |  | 0 |  | 0 | 1 |  |  |  | 1 | 24 |  | 1 | 24
| 564 | 24 | 1 | 24 | 12 | #VALUE! | 1 | 0 |  | #VALUE! | 0 |  | 0 |  | 0 | 1 |  |  |  | 1 | 24 |  | 1 | 24
| 565 | 24 | 1 | 24 | 13 | #VALUE! | 1 | 0 |  | #VALUE! | 0 |  | 0 |  | 0 | 1 |  |  |  | 1 | 24 |  | 1 | 24
| 566 | 24 | 1 | 24 | 14 | #VALUE! | 1 | 0 |  | #VALUE! | 0 |  | 0 |  | 0 | 1 |  |  |  | 1 | 24 |  | 1 | 24
| 567 | 24 | 1 | 24 | 15 | #VALUE! | 1 | 0 |  | #VALUE! | 0 |  | 0 |  | 0 | 1 |  |  |  | 1 | 24 |  | 1 | 24
| 568 | 24 | 1 | 24 | 16 | #VALUE! | 1 | 0 |  | #VALUE! | 0 |  | 0 |  | 0 | 1 |  |  |  | 1 | 24 |  | 1 | 24
| 569 | 24 | 1 | 24 | 17 | #VALUE! | 1 | 0 |  | #VALUE! | 0 |  | 0 |  | 0 | 1 |  |  |  | 1 | 24 |  | 1 | 24
| 570 | 24 | 1 | 24 | 18 | #VALUE! | 1 | 0 |  | #VALUE! | 0 |  | 0 |  | 0 | 1 |  |  |  | 1 | 24 |  | 1 | 24
| 571 | 24 | 1 | 24 | 19 | #VALUE! | 1 | #VALUE! |  | 0 | 0 |  | 0 |  | 0 | 1 |  |  |  | 1 | 24 |  | 1 | 24
| 572 | 24 | 1 | 24 | 20 | #VALUE! | 1 | #VALUE! |  | 0 | 0 |  | 0 |  | 0 | 1 |  |  |  | 1 | 24 |  | 1 | 24
| 573 | 24 | 1 | 24 | 21 | #VALUE! | 1 | 0 |  | #VALUE! | 0 |  | 0 |  | 0 | 1 |  |  |  | 1 | 24 |  | 1 | 24
| 574 | 24 | 1 | 24 | 22 | #VALUE! | 1 | 0 |  | #VALUE! | 0 |  | 0 |  | 0 | 1 |  |  |  | 1 | 24 |  | 1 | 24
| 575 | 24 | 1 | 24 | 23 | #VALUE! | 1 | 0 |  | #VALUE! | 0 |  | 0 |  | 0 | 1 |  |  |  | 1 | 24 |  | 1 | 24
| 576 | 24 | 1 | 24 | 24 | #VALUE! | 1 | 0 |  | #VALUE! | 0 |  | 0 |  | 0 | 1 |  |  |  | 1 | 24 |  | 1 | 24
| 577 | 25 | 1 | 25 | 1 | #VALUE! | 1 | 0 |  | #VALUE! | 0 |  | 0 |  | 0 | 1 |  |  |  | 1 | 25 |  | 1 | 25
| 578 | 25 | 1 | 25 | 2 | #VALUE! | 1 | 0 |  | #VALUE! | 0 |  | 0 |  | 0 | 1 |  |  |  | 1 | 25 |  | 1 | 25
| 579 | 25 | 1 | 25 | 3 | #VALUE! | 1 | 0 |  | #VALUE! | 0 |  | 0 |  | 0 | 1 |  |  |  | 1 | 25 |  | 1 | 25
| 580 | 25 | 1 | 25 | 4 | #VALUE! | 1 | 0 |  | #VALUE! | 0 |  | 0 |  | 0 | 1 |  |  |  | 1 | 25 |  | 1 | 25
| 581 | 25 | 1 | 25 | 5 | #VALUE! | 1 | 0 |  | #VALUE! | 0 |  | 0 |  | 0 | 1 |  |  |  | 1 | 25 |  | 1 | 25
| 582 | 25 | 1 | 25 | 6 | #VALUE! | 1 | 0 |  | #VALUE! | 0 |  | 0 |  | 0 | 1 |  |  |  | 1 | 25 |  | 1 | 25
| 583 | 25 | 1 | 25 | 7 | #VALUE! | 1 | 0 |  | #VALUE! | 0 |  | 0 |  | 0 | 1 |  |  |  | 1 | 25 |  | 1 | 25
| 584 | 25 | 1 | 25 | 8 | #VALUE! | 1 | 0 |  | #VALUE! | 0 |  | 0 |  | 0 | 1 |  |  |  | 1 | 25 |  | 1 | 25
| 585 | 25 | 1 | 25 | 9 | #VALUE! | 1 | 0 |  | #VALUE! | 0 |  | 0 |  | 0 | 1 |  |  |  | 1 | 25 |  | 1 | 25
| 586 | 25 | 1 | 25 | 10 | #VALUE! | 1 | 0 |  | #VALUE! | 0 |  | 0 |  | 0 | 1 |  |  |  | 1 | 25 |  | 1 | 25
| 587 | 25 | 1 | 25 | 11 | #VALUE! | 1 | 0 |  | #VALUE! | 0 |  | 0 |  | 0 | 1 |  |  |  | 1 | 25 |  | 1 | 25
| 588 | 25 | 1 | 25 | 12 | #VALUE! | 1 | 0 |  | #VALUE! | 0 |  | 0 |  | 0 | 1 |  |  |  | 1 | 25 |  | 1 | 25
| 589 | 25 | 1 | 25 | 13 | #VALUE! | 1 | 0 |  | #VALUE! | 0 |  | 0 |  | 0 | 1 |  |  |  | 1 | 25 |  | 1 | 25
| 590 | 25 | 1 | 25 | 14 | #VALUE! | 1 | 0 |  | #VALUE! | 0 |  | 0 |  | 0 | 1 |  |  |  | 1 | 25 |  | 1 | 25
| 591 | 25 | 1 | 25 | 15 | #VALUE! | 1 | 0 |  | #VALUE! | 0 |  | 0 |  | 0 | 1 |  |  |  | 1 | 25 |  | 1 | 25
| 592 | 25 | 1 | 25 | 16 | #VALUE! | 1 | 0 |  | #VALUE! | 0 |  | 0 |  | 0 | 1 |  |  |  | 1 | 25 |  | 1 | 25
| 593 | 25 | 1 | 25 | 17 | #VALUE! | 1 | 0 |  | #VALUE! | 0 |  | 0 |  | 0 | 1 |  |  |  | 1 | 25 |  | 1 | 25
| 594 | 25 | 1 | 25 | 18 | #VALUE! | 1 | 0 |  | #VALUE! | 0 |  | 0 |  | 0 | 1 |  |  |  | 1 | 25 |  | 1 | 25
| 595 | 25 | 1 | 25 | 19 | #VALUE! | 1 | #VALUE! |  | 0 | 0 |  | 0 |  | 0 | 1 |  |  |  | 1 | 25 |  | 1 | 25
| 596 | 25 | 1 | 25 | 20 | #VALUE! | 1 | #VALUE! |  | 0 | 0 |  | 0 |  | 0 | 1 |  |  |  | 1 | 25 |  | 1 | 25
| 597 | 25 | 1 | 25 | 21 | #VALUE! | 1 | 0 |  | #VALUE! | 0 |  | 0 |  | 0 | 1 |  |  |  | 1 | 25 |  | 1 | 25
| 598 | 25 | 1 | 25 | 22 | #VALUE! | 1 | 0 |  | #VALUE! | 0 |  | 0 |  | 0 | 1 |  |  |  | 1 | 25 |  | 1 | 25
| 599 | 25 | 1 | 25 | 23 | #VALUE! | 1 | 0 |  | #VALUE! | 0 |  | 0 |  | 0 | 1 |  |  |  | 1 | 25 |  | 1 | 25
| 600 | 25 | 1 | 25 | 24 | #VALUE! | 1 | 0 |  | #VALUE! | 0 |  | 0 |  | 0 | 1 |  |  |  | 1 | 25 |  | 1 | 25
| 601 | 26 | 1 | 26 | 1 | #VALUE! | 1 | 0 |  | #VALUE! | 0 |  | 0 |  | 0 | 1 |  |  |  | 1 | 26 |  | 1 | 26
| 602 | 26 | 1 | 26 | 2 | #VALUE! | 1 | 0 |  | #VALUE! | 0 |  | 0 |  | 0 | 1 |  |  |  | 1 | 26 |  | 1 | 26
| 603 | 26 | 1 | 26 | 3 | #VALUE! | 1 | 0 |  | #VALUE! | 0 |  | 0 |  | 0 | 1 |  |  |  | 1 | 26 |  | 1 | 26
| 604 | 26 | 1 | 26 | 4 | #VALUE! | 1 | 0 |  | #VALUE! | 0 |  | 0 |  | 0 | 1 |  |  |  | 1 | 26 |  | 1 | 26
| 605 | 26 | 1 | 26 | 5 | #VALUE! | 1 | 0 |  | #VALUE! | 0 |  | 0 |  | 0 | 1 |  |  |  | 1 | 26 |  | 1 | 26
| 606 | 26 | 1 | 26 | 6 | #VALUE! | 1 | 0 |  | #VALUE! | 0 |  | 0 |  | 0 | 1 |  |  |  | 1 | 26 |  | 1 | 26
| 607 | 26 | 1 | 26 | 7 | #VALUE! | 1 | 0 |  | #VALUE! | 0 |  | 0 |  | 0 | 1 |  |  |  | 1 | 26 |  | 1 | 26
| 608 | 26 | 1 | 26 | 8 | #VALUE! | 1 | 0 |  | #VALUE! | 0 |  | 0 |  | 0 | 1 |  |  |  | 1 | 26 |  | 1 | 26
| 609 | 26 | 1 | 26 | 9 | #VALUE! | 1 | 0 |  | #VALUE! | 0 |  | 0 |  | 0 | 1 |  |  |  | 1 | 26 |  | 1 | 26
| 610 | 26 | 1 | 26 | 10 | #VALUE! | 1 | 0 |  | #VALUE! | 0 |  | 0 |  | 0 | 1 |  |  |  | 1 | 26 |  | 1 | 26
| 611 | 26 | 1 | 26 | 11 | #VALUE! | 1 | 0 |  | #VALUE! | 0 |  | 0 |  | 0 | 1 |  |  |  | 1 | 26 |  | 1 | 26
| 612 | 26 | 1 | 26 | 12 | #VALUE! | 1 | 0 |  | #VALUE! | 0 |  | 0 |  | 0 | 1 |  |  |  | 1 | 26 |  | 1 | 26
| 613 | 26 | 1 | 26 | 13 | #VALUE! | 1 | 0 |  | #VALUE! | 0 |  | 0 |  | 0 | 1 |  |  |  | 1 | 26 |  | 1 | 26
| 614 | 26 | 1 | 26 | 14 | #VALUE! | 1 | 0 |  | #VALUE! | 0 |  | 0 |  | 0 | 1 |  |  |  | 1 | 26 |  | 1 | 26
| 615 | 26 | 1 | 26 | 15 | #VALUE! | 1 | 0 |  | #VALUE! | 0 |  | 0 |  | 0 | 1 |  |  |  | 1 | 26 |  | 1 | 26
| 616 | 26 | 1 | 26 | 16 | #VALUE! | 1 | 0 |  | #VALUE! | 0 |  | 0 |  | 0 | 1 |  |  |  | 1 | 26 |  | 1 | 26
| 617 | 26 | 1 | 26 | 17 | #VALUE! | 1 | 0 |  | #VALUE! | 0 |  | 0 |  | 0 | 1 |  |  |  | 1 | 26 |  | 1 | 26
| 618 | 26 | 1 | 26 | 18 | #VALUE! | 1 | 0 |  | #VALUE! | 0 |  | 0 |  | 0 | 1 |  |  |  | 1 | 26 |  | 1 | 26
| 619 | 26 | 1 | 26 | 19 | #VALUE! | 1 | #VALUE! |  | 0 | 0 |  | 0 |  | 0 | 1 |  |  |  | 1 | 26 |  | 1 | 26
| 620 | 26 | 1 | 26 | 20 | #VALUE! | 1 | #VALUE! |  | 0 | 0 |  | 0 |  | 0 | 1 |  |  |  | 1 | 26 |  | 1 | 26
| 621 | 26 | 1 | 26 | 21 | #VALUE! | 1 | 0 |  | #VALUE! | 0 |  | 0 |  | 0 | 1 |  |  |  | 1 | 26 |  | 1 | 26
| 622 | 26 | 1 | 26 | 22 | #VALUE! | 1 | 0 |  | #VALUE! | 0 |  | 0 |  | 0 | 1 |  |  |  | 1 | 26 |  | 1 | 26
| 623 | 26 | 1 | 26 | 23 | #VALUE! | 1 | 0 |  | #VALUE! | 0 |  | 0 |  | 0 | 1 |  |  |  | 1 | 26 |  | 1 | 26
| 624 | 26 | 1 | 26 | 24 | #VALUE! | 1 | 0 |  | #VALUE! | 0 |  | 0 |  | 0 | 1 |  |  |  | 1 | 26 |  | 1 | 26
| 625 | 27 | 1 | 27 | 1 | #VALUE! | 0 | 0 |  | #VALUE! | 0 |  | 0 |  | 0 | 1 |  |  |  | 1 | 27 |  | 1 | 27
| 626 | 27 | 1 | 27 | 2 | #VALUE! | 0 | 0 |  | #VALUE! | 0 |  | 0 |  | 0 | 1 |  |  |  | 1 | 27 |  | 1 | 27
| 627 | 27 | 1 | 27 | 3 | #VALUE! | 0 | 0 |  | #VALUE! | 0 |  | 0 |  | 0 | 1 |  |  |  | 1 | 27 |  | 1 | 27
| 628 | 27 | 1 | 27 | 4 | #VALUE! | 0 | 0 |  | #VALUE! | 0 |  | 0 |  | 0 | 1 |  |  |  | 1 | 27 |  | 1 | 27
| 629 | 27 | 1 | 27 | 5 | #VALUE! | 0 | 0 |  | #VALUE! | 0 |  | 0 |  | 0 | 1 |  |  |  | 1 | 27 |  | 1 | 27
| 630 | 27 | 1 | 27 | 6 | #VALUE! | 0 | 0 |  | #VALUE! | 0 |  | 0 |  | 0 | 1 |  |  |  | 1 | 27 |  | 1 | 27
| 631 | 27 | 1 | 27 | 7 | #VALUE! | 0 | 0 |  | #VALUE! | 0 |  | 0 |  | 0 | 1 |  |  |  | 1 | 27 |  | 1 | 27
| 632 | 27 | 1 | 27 | 8 | #VALUE! | 0 | 0 |  | #VALUE! | 0 |  | 0 |  | 0 | 1 |  |  |  | 1 | 27 |  | 1 | 27
| 633 | 27 | 1 | 27 | 9 | #VALUE! | 0 | 0 |  | #VALUE! | 0 |  | 0 |  | 0 | 1 |  |  |  | 1 | 27 |  | 1 | 27
| 634 | 27 | 1 | 27 | 10 | #VALUE! | 0 | 0 |  | #VALUE! | 0 |  | 0 |  | 0 | 1 |  |  |  | 1 | 27 |  | 1 | 27
| 635 | 27 | 1 | 27 | 11 | #VALUE! | 0 | 0 |  | #VALUE! | 0 |  | 0 |  | 0 | 1 |  |  |  | 1 | 27 |  | 1 | 27
| 636 | 27 | 1 | 27 | 12 | #VALUE! | 0 | 0 |  | #VALUE! | 0 |  | 0 |  | 0 | 1 |  |  |  | 1 | 27 |  | 1 | 27
| 637 | 27 | 1 | 27 | 13 | #VALUE! | 0 | 0 |  | #VALUE! | 0 |  | 0 |  | 0 | 1 |  |  |  | 1 | 27 |  | 1 | 27
| 638 | 27 | 1 | 27 | 14 | #VALUE! | 0 | 0 |  | #VALUE! | 0 |  | 0 |  | 0 | 1 |  |  |  | 1 | 27 |  | 1 | 27
| 639 | 27 | 1 | 27 | 15 | #VALUE! | 0 | 0 |  | #VALUE! | 0 |  | 0 |  | 0 | 1 |  |  |  | 1 | 27 |  | 1 | 27
| 640 | 27 | 1 | 27 | 16 | #VALUE! | 0 | 0 |  | #VALUE! | 0 |  | 0 |  | 0 | 1 |  |  |  | 1 | 27 |  | 1 | 27
| 641 | 27 | 1 | 27 | 17 | #VALUE! | 0 | 0 |  | #VALUE! | 0 |  | 0 |  | 0 | 1 |  |  |  | 1 | 27 |  | 1 | 27
| 642 | 27 | 1 | 27 | 18 | #VALUE! | 0 | 0 |  | #VALUE! | 0 |  | 0 |  | 0 | 1 |  |  |  | 1 | 27 |  | 1 | 27
| 643 | 27 | 1 | 27 | 19 | #VALUE! | 0 | #VALUE! |  | #VALUE! | 0 |  | 0 |  | 0 | 1 |  |  |  | 1 | 27 |  | 1 | 27
| 644 | 27 | 1 | 27 | 20 | #VALUE! | 0 | #VALUE! |  | #VALUE! | 0 |  | 0 |  | 0 | 1 |  |  |  | 1 | 27 |  | 1 | 27
| 645 | 27 | 1 | 27 | 21 | #VALUE! | 0 | 0 |  | #VALUE! | 0 |  | 0 |  | 0 | 1 |  |  |  | 1 | 27 |  | 1 | 27
| 646 | 27 | 1 | 27 | 22 | #VALUE! | 0 | 0 |  | #VALUE! | 0 |  | 0 |  | 0 | 1 |  |  |  | 1 | 27 |  | 1 | 27
| 647 | 27 | 1 | 27 | 23 | #VALUE! | 0 | 0 |  | #VALUE! | 0 |  | 0 |  | 0 | 1 |  |  |  | 1 | 27 |  | 1 | 27
| 648 | 27 | 1 | 27 | 24 | #VALUE! | 0 | 0 |  | #VALUE! | 0 |  | 0 |  | 0 | 1 |  |  |  | 1 | 27 |  | 1 | 27
| 649 | 28 | 1 | 28 | 1 | #VALUE! | 0 | 0 |  | #VALUE! | 0 |  | 0 |  | 0 | 1 |  |  |  | 1 | 28 |  | 1 | 28
| 650 | 28 | 1 | 28 | 2 | #VALUE! | 0 | 0 |  | #VALUE! | 0 |  | 0 |  | 0 | 1 |  |  |  | 1 | 28 |  | 1 | 28
| 651 | 28 | 1 | 28 | 3 | #VALUE! | 0 | 0 |  | #VALUE! | 0 |  | 0 |  | 0 | 1 |  |  |  | 1 | 28 |  | 1 | 28
| 652 | 28 | 1 | 28 | 4 | #VALUE! | 0 | 0 |  | #VALUE! | 0 |  | 0 |  | 0 | 1 |  |  |  | 1 | 28 |  | 1 | 28
| 653 | 28 | 1 | 28 | 5 | #VALUE! | 0 | 0 |  | #VALUE! | 0 |  | 0 |  | 0 | 1 |  |  |  | 1 | 28 |  | 1 | 28
| 654 | 28 | 1 | 28 | 6 | #VALUE! | 0 | 0 |  | #VALUE! | 0 |  | 0 |  | 0 | 1 |  |  |  | 1 | 28 |  | 1 | 28
| 655 | 28 | 1 | 28 | 7 | #VALUE! | 0 | 0 |  | #VALUE! | 0 |  | 0 |  | 0 | 1 |  |  |  | 1 | 28 |  | 1 | 28
| 656 | 28 | 1 | 28 | 8 | #VALUE! | 0 | 0 |  | #VALUE! | 0 |  | 0 |  | 0 | 1 |  |  |  | 1 | 28 |  | 1 | 28
| 657 | 28 | 1 | 28 | 9 | #VALUE! | 0 | 0 |  | #VALUE! | 0 |  | 0 |  | 0 | 1 |  |  |  | 1 | 28 |  | 1 | 28
| 658 | 28 | 1 | 28 | 10 | #VALUE! | 0 | 0 |  | #VALUE! | 0 |  | 0 |  | 0 | 1 |  |  |  | 1 | 28 |  | 1 | 28
| 659 | 28 | 1 | 28 | 11 | #VALUE! | 0 | 0 |  | #VALUE! | 0 |  | 0 |  | 0 | 1 |  |  |  | 1 | 28 |  | 1 | 28
| 660 | 28 | 1 | 28 | 12 | #VALUE! | 0 | 0 |  | #VALUE! | 0 |  | 0 |  | 0 | 1 |  |  |  | 1 | 28 |  | 1 | 28
| 661 | 28 | 1 | 28 | 13 | #VALUE! | 0 | 0 |  | #VALUE! | 0 |  | 0 |  | 0 | 1 |  |  |  | 1 | 28 |  | 1 | 28
| 662 | 28 | 1 | 28 | 14 | #VALUE! | 0 | 0 |  | #VALUE! | 0 |  | 0 |  | 0 | 1 |  |  |  | 1 | 28 |  | 1 | 28
| 663 | 28 | 1 | 28 | 15 | #VALUE! | 0 | 0 |  | #VALUE! | 0 |  | 0 |  | 0 | 1 |  |  |  | 1 | 28 |  | 1 | 28
| 664 | 28 | 1 | 28 | 16 | #VALUE! | 0 | 0 |  | #VALUE! | 0 |  | 0 |  | 0 | 1 |  |  |  | 1 | 28 |  | 1 | 28
| 665 | 28 | 1 | 28 | 17 | #VALUE! | 0 | 0 |  | #VALUE! | 0 |  | 0 |  | 0 | 1 |  |  |  | 1 | 28 |  | 1 | 28
| 666 | 28 | 1 | 28 | 18 | #VALUE! | 0 | 0 |  | #VALUE! | 0 |  | 0 |  | 0 | 1 |  |  |  | 1 | 28 |  | 1 | 28
| 667 | 28 | 1 | 28 | 19 | #VALUE! | 0 | #VALUE! |  | #VALUE! | 0 |  | 0 |  | 0 | 1 |  |  |  | 1 | 28 |  | 1 | 28
| 668 | 28 | 1 | 28 | 20 | #VALUE! | 0 | #VALUE! |  | #VALUE! | 0 |  | 0 |  | 0 | 1 |  |  |  | 1 | 28 |  | 1 | 28
| 669 | 28 | 1 | 28 | 21 | #VALUE! | 0 | 0 |  | #VALUE! | 0 |  | 0 |  | 0 | 1 |  |  |  | 1 | 28 |  | 1 | 28
| 670 | 28 | 1 | 28 | 22 | #VALUE! | 0 | 0 |  | #VALUE! | 0 |  | 0 |  | 0 | 1 |  |  |  | 1 | 28 |  | 1 | 28
| 671 | 28 | 1 | 28 | 23 | #VALUE! | 0 | 0 |  | #VALUE! | 0 |  | 0 |  | 0 | 1 |  |  |  | 1 | 28 |  | 1 | 28
| 672 | 28 | 1 | 28 | 24 | #VALUE! | 0 | 0 |  | #VALUE! | 0 |  | 0 |  | 0 | 1 |  |  |  | 1 | 28 |  | 1 | 28
| 673 | 29 | 1 | 29 | 1 | #VALUE! | 1 | 0 |  | #VALUE! | 0 |  | 0 |  | 0 | 1 |  |  |  | 1 | 29 |  | 1 | 29
| 674 | 29 | 1 | 29 | 2 | #VALUE! | 1 | 0 |  | #VALUE! | 0 |  | 0 |  | 0 | 1 |  |  |  | 1 | 29 |  | 1 | 29
| 675 | 29 | 1 | 29 | 3 | #VALUE! | 1 | 0 |  | #VALUE! | 0 |  | 0 |  | 0 | 1 |  |  |  | 1 | 29 |  | 1 | 29
| 676 | 29 | 1 | 29 | 4 | #VALUE! | 1 | 0 |  | #VALUE! | 0 |  | 0 |  | 0 | 1 |  |  |  | 1 | 29 |  | 1 | 29
| 677 | 29 | 1 | 29 | 5 | #VALUE! | 1 | 0 |  | #VALUE! | 0 |  | 0 |  | 0 | 1 |  |  |  | 1 | 29 |  | 1 | 29
| 678 | 29 | 1 | 29 | 6 | #VALUE! | 1 | 0 |  | #VALUE! | 0 |  | 0 |  | 0 | 1 |  |  |  | 1 | 29 |  | 1 | 29
| 679 | 29 | 1 | 29 | 7 | #VALUE! | 1 | 0 |  | #VALUE! | 0 |  | 0 |  | 0 | 1 |  |  |  | 1 | 29 |  | 1 | 29
| 680 | 29 | 1 | 29 | 8 | #VALUE! | 1 | 0 |  | #VALUE! | 0 |  | 0 |  | 0 | 1 |  |  |  | 1 | 29 |  | 1 | 29
| 681 | 29 | 1 | 29 | 9 | #VALUE! | 1 | 0 |  | #VALUE! | 0 |  | 0 |  | 0 | 1 |  |  |  | 1 | 29 |  | 1 | 29
| 682 | 29 | 1 | 29 | 10 | #VALUE! | 1 | 0 |  | #VALUE! | 0 |  | 0 |  | 0 | 1 |  |  |  | 1 | 29 |  | 1 | 29
| 683 | 29 | 1 | 29 | 11 | #VALUE! | 1 | 0 |  | #VALUE! | 0 |  | 0 |  | 0 | 1 |  |  |  | 1 | 29 |  | 1 | 29
| 684 | 29 | 1 | 29 | 12 | #VALUE! | 1 | 0 |  | #VALUE! | 0 |  | 0 |  | 0 | 1 |  |  |  | 1 | 29 |  | 1 | 29
| 685 | 29 | 1 | 29 | 13 | #VALUE! | 1 | 0 |  | #VALUE! | 0 |  | 0 |  | 0 | 1 |  |  |  | 1 | 29 |  | 1 | 29
| 686 | 29 | 1 | 29 | 14 | #VALUE! | 1 | 0 |  | #VALUE! | 0 |  | 0 |  | 0 | 1 |  |  |  | 1 | 29 |  | 1 | 29
| 687 | 29 | 1 | 29 | 15 | #VALUE! | 1 | 0 |  | #VALUE! | 0 |  | 0 |  | 0 | 1 |  |  |  | 1 | 29 |  | 1 | 29
| 688 | 29 | 1 | 29 | 16 | #VALUE! | 1 | 0 |  | #VALUE! | 0 |  | 0 |  | 0 | 1 |  |  |  | 1 | 29 |  | 1 | 29
| 689 | 29 | 1 | 29 | 17 | #VALUE! | 1 | 0 |  | #VALUE! | 0 |  | 0 |  | 0 | 1 |  |  |  | 1 | 29 |  | 1 | 29
| 690 | 29 | 1 | 29 | 18 | #VALUE! | 1 | 0 |  | #VALUE! | 0 |  | 0 |  | 0 | 1 |  |  |  | 1 | 29 |  | 1 | 29
| 691 | 29 | 1 | 29 | 19 | #VALUE! | 1 | #VALUE! |  | 0 | 0 |  | 0 |  | 0 | 1 |  |  |  | 1 | 29 |  | 1 | 29
| 692 | 29 | 1 | 29 | 20 | #VALUE! | 1 | #VALUE! |  | 0 | 0 |  | 0 |  | 0 | 1 |  |  |  | 1 | 29 |  | 1 | 29
| 693 | 29 | 1 | 29 | 21 | #VALUE! | 1 | 0 |  | #VALUE! | 0 |  | 0 |  | 0 | 1 |  |  |  | 1 | 29 |  | 1 | 29
| 694 | 29 | 1 | 29 | 22 | #VALUE! | 1 | 0 |  | #VALUE! | 0 |  | 0 |  | 0 | 1 |  |  |  | 1 | 29 |  | 1 | 29
| 695 | 29 | 1 | 29 | 23 | #VALUE! | 1 | 0 |  | #VALUE! | 0 |  | 0 |  | 0 | 1 |  |  |  | 1 | 29 |  | 1 | 29
| 696 | 29 | 1 | 29 | 24 | #VALUE! | 1 | 0 |  | #VALUE! | 0 |  | 0 |  | 0 | 1 |  |  |  | 1 | 29 |  | 1 | 29
| 697 | 30 | 1 | 30 | 1 | #VALUE! | 1 | 0 |  | #VALUE! | 0 |  | 0 |  | 0 | 1 |  |  |  | 1 | 30 |  | 1 | 30
| 698 | 30 | 1 | 30 | 2 | #VALUE! | 1 | 0 |  | #VALUE! | 0 |  | 0 |  | 0 | 1 |  |  |  | 1 | 30 |  | 1 | 30
| 699 | 30 | 1 | 30 | 3 | #VALUE! | 1 | 0 |  | #VALUE! | 0 |  | 0 |  | 0 | 1 |  |  |  | 1 | 30 |  | 1 | 30
| 700 | 30 | 1 | 30 | 4 | #VALUE! | 1 | 0 |  | #VALUE! | 0 |  | 0 |  | 0 | 1 |  |  |  | 1 | 30 |  | 1 | 30
| 701 | 30 | 1 | 30 | 5 | #VALUE! | 1 | 0 |  | #VALUE! | 0 |  | 0 |  | 0 | 1 |  |  |  | 1 | 30 |  | 1 | 30
| 702 | 30 | 1 | 30 | 6 | #VALUE! | 1 | 0 |  | #VALUE! | 0 |  | 0 |  | 0 | 1 |  |  |  | 1 | 30 |  | 1 | 30
| 703 | 30 | 1 | 30 | 7 | #VALUE! | 1 | 0 |  | #VALUE! | 0 |  | 0 |  | 0 | 1 |  |  |  | 1 | 30 |  | 1 | 30
| 704 | 30 | 1 | 30 | 8 | #VALUE! | 1 | 0 |  | #VALUE! | 0 |  | 0 |  | 0 | 1 |  |  |  | 1 | 30 |  | 1 | 30
| 705 | 30 | 1 | 30 | 9 | #VALUE! | 1 | 0 |  | #VALUE! | 0 |  | 0 |  | 0 | 1 |  |  |  | 1 | 30 |  | 1 | 30
| 706 | 30 | 1 | 30 | 10 | #VALUE! | 1 | 0 |  | #VALUE! | 0 |  | 0 |  | 0 | 1 |  |  |  | 1 | 30 |  | 1 | 30
| 707 | 30 | 1 | 30 | 11 | #VALUE! | 1 | 0 |  | #VALUE! | 0 |  | 0 |  | 0 | 1 |  |  |  | 1 | 30 |  | 1 | 30
| 708 | 30 | 1 | 30 | 12 | #VALUE! | 1 | 0 |  | #VALUE! | 0 |  | 0 |  | 0 | 1 |  |  |  | 1 | 30 |  | 1 | 30
| 709 | 30 | 1 | 30 | 13 | #VALUE! | 1 | 0 |  | #VALUE! | 0 |  | 0 |  | 0 | 1 |  |  |  | 1 | 30 |  | 1 | 30
| 710 | 30 | 1 | 30 | 14 | #VALUE! | 1 | 0 |  | #VALUE! | 0 |  | 0 |  | 0 | 1 |  |  |  | 1 | 30 |  | 1 | 30
| 711 | 30 | 1 | 30 | 15 | #VALUE! | 1 | 0 |  | #VALUE! | 0 |  | 0 |  | 0 | 1 |  |  |  | 1 | 30 |  | 1 | 30
| 712 | 30 | 1 | 30 | 16 | #VALUE! | 1 | 0 |  | #VALUE! | 0 |  | 0 |  | 0 | 1 |  |  |  | 1 | 30 |  | 1 | 30
| 713 | 30 | 1 | 30 | 17 | #VALUE! | 1 | 0 |  | #VALUE! | 0 |  | 0 |  | 0 | 1 |  |  |  | 1 | 30 |  | 1 | 30
| 714 | 30 | 1 | 30 | 18 | #VALUE! | 1 | 0 |  | #VALUE! | 0 |  | 0 |  | 0 | 1 |  |  |  | 1 | 30 |  | 1 | 30
| 715 | 30 | 1 | 30 | 19 | #VALUE! | 1 | #VALUE! |  | 0 | 0 |  | 0 |  | 0 | 1 |  |  |  | 1 | 30 |  | 1 | 30
| 716 | 30 | 1 | 30 | 20 | #VALUE! | 1 | #VALUE! |  | 0 | 0 |  | 0 |  | 0 | 1 |  |  |  | 1 | 30 |  | 1 | 30
| 717 | 30 | 1 | 30 | 21 | #VALUE! | 1 | 0 |  | #VALUE! | 0 |  | 0 |  | 0 | 1 |  |  |  | 1 | 30 |  | 1 | 30
| 718 | 30 | 1 | 30 | 22 | #VALUE! | 1 | 0 |  | #VALUE! | 0 |  | 0 |  | 0 | 1 |  |  |  | 1 | 30 |  | 1 | 30
| 719 | 30 | 1 | 30 | 23 | #VALUE! | 1 | 0 |  | #VALUE! | 0 |  | 0 |  | 0 | 1 |  |  |  | 1 | 30 |  | 1 | 30
| 720 | 30 | 1 | 30 | 24 | #VALUE! | 1 | 0 |  | #VALUE! | 0 |  | 0 |  | 0 | 1 |  |  |  | 1 | 30 |  | 1 | 30
| 721 | 31 | 1 | 31 | 1 | #VALUE! | 1 | 0 |  | #VALUE! | 0 |  | 0 |  | 0 | 1 |  |  |  | 1 | 31 |  | 1 | 31
| 722 | 31 | 1 | 31 | 2 | #VALUE! | 1 | 0 |  | #VALUE! | 0 |  | 0 |  | 0 | 1 |  |  |  | 1 | 31 |  | 1 | 31
| 723 | 31 | 1 | 31 | 3 | #VALUE! | 1 | 0 |  | #VALUE! | 0 |  | 0 |  | 0 | 1 |  |  |  | 1 | 31 |  | 1 | 31
| 724 | 31 | 1 | 31 | 4 | #VALUE! | 1 | 0 |  | #VALUE! | 0 |  | 0 |  | 0 | 1 |  |  |  | 1 | 31 |  | 1 | 31
| 725 | 31 | 1 | 31 | 5 | #VALUE! | 1 | 0 |  | #VALUE! | 0 |  | 0 |  | 0 | 1 |  |  |  | 1 | 31 |  | 1 | 31
| 726 | 31 | 1 | 31 | 6 | #VALUE! | 1 | 0 |  | #VALUE! | 0 |  | 0 |  | 0 | 1 |  |  |  | 1 | 31 |  | 1 | 31
| 727 | 31 | 1 | 31 | 7 | #VALUE! | 1 | 0 |  | #VALUE! | 0 |  | 0 |  | 0 | 1 |  |  |  | 1 | 31 |  | 1 | 31
| 728 | 31 | 1 | 31 | 8 | #VALUE! | 1 | 0 |  | #VALUE! | 0 |  | 0 |  | 0 | 1 |  |  |  | 1 | 31 |  | 1 | 31
| 729 | 31 | 1 | 31 | 9 | #VALUE! | 1 | 0 |  | #VALUE! | 0 |  | 0 |  | 0 | 1 |  |  |  | 1 | 31 |  | 1 | 31
| 730 | 31 | 1 | 31 | 10 | #VALUE! | 1 | 0 |  | #VALUE! | 0 |  | 0 |  | 0 | 1 |  |  |  | 1 | 31 |  | 1 | 31
| 731 | 31 | 1 | 31 | 11 | #VALUE! | 1 | 0 |  | #VALUE! | 0 |  | 0 |  | 0 | 1 |  |  |  | 1 | 31 |  | 1 | 31
| 732 | 31 | 1 | 31 | 12 | #VALUE! | 1 | 0 |  | #VALUE! | 0 |  | 0 |  | 0 | 1 |  |  |  | 1 | 31 |  | 1 | 31
| 733 | 31 | 1 | 31 | 13 | #VALUE! | 1 | 0 |  | #VALUE! | 0 |  | 0 |  | 0 | 1 |  |  |  | 1 | 31 |  | 1 | 31
| 734 | 31 | 1 | 31 | 14 | #VALUE! | 1 | 0 |  | #VALUE! | 0 |  | 0 |  | 0 | 1 |  |  |  | 1 | 31 |  | 1 | 31
| 735 | 31 | 1 | 31 | 15 | #VALUE! | 1 | 0 |  | #VALUE! | 0 |  | 0 |  | 0 | 1 |  |  |  | 1 | 31 |  | 1 | 31
| 736 | 31 | 1 | 31 | 16 | #VALUE! | 1 | 0 |  | #VALUE! | 0 |  | 0 |  | 0 | 1 |  |  |  | 1 | 31 |  | 1 | 31
| 737 | 31 | 1 | 31 | 17 | #VALUE! | 1 | 0 |  | #VALUE! | 0 |  | 0 |  | 0 | 1 |  |  |  | 1 | 31 |  | 1 | 31
| 738 | 31 | 1 | 31 | 18 | #VALUE! | 1 | 0 |  | #VALUE! | 0 |  | 0 |  | 0 | 1 |  |  |  | 1 | 31 |  | 1 | 31
| 739 | 31 | 1 | 31 | 19 | #VALUE! | 1 | #VALUE! |  | 0 | 0 |  | 0 |  | 0 | 1 |  |  |  | 1 | 31 |  | 1 | 31
| 740 | 31 | 1 | 31 | 20 | #VALUE! | 1 | #VALUE! |  | 0 | 0 |  | 0 |  | 0 | 1 |  |  |  | 1 | 31 |  | 1 | 31
| 741 | 31 | 1 | 31 | 21 | #VALUE! | 1 | 0 |  | #VALUE! | 0 |  | 0 |  | 0 | 1 |  |  |  | 1 | 31 |  | 1 | 31
| 742 | 31 | 1 | 31 | 22 | #VALUE! | 1 | 0 |  | #VALUE! | 0 |  | 0 |  | 0 | 1 |  |  |  | 1 | 31 |  | 1 | 31
| 743 | 31 | 1 | 31 | 23 | #VALUE! | 1 | 0 |  | #VALUE! | 0 |  | 0 |  | 0 | 1 |  |  |  | 1 | 31 |  | 1 | 31
| 744 | 31 | 1 | 31 | 24 | #VALUE! | 1 | 0 |  | #VALUE! | 0 |  | 0 |  | 0 | 1 |  |  |  | 1 | 31 |  | 1 | 31
| 745 | 32 | 2 | 1 | 1 | #VALUE! | 1 | 0 |  | #VALUE! | 0 |  | 0 |  | 0 | 1 |  |  |  | 2 | 1 |  | 2 | 1
| 746 | 32 | 2 | 1 | 2 | #VALUE! | 1 | 0 |  | #VALUE! | 0 |  | 0 |  | 0 | 1 |  |  |  | 2 | 1 |  | 2 | 1
| 747 | 32 | 2 | 1 | 3 | #VALUE! | 1 | 0 |  | #VALUE! | 0 |  | 0 |  | 0 | 1 |  |  |  | 2 | 1 |  | 2 | 1
| 748 | 32 | 2 | 1 | 4 | #VALUE! | 1 | 0 |  | #VALUE! | 0 |  | 0 |  | 0 | 1 |  |  |  | 2 | 1 |  | 2 | 1
| 749 | 32 | 2 | 1 | 5 | #VALUE! | 1 | 0 |  | #VALUE! | 0 |  | 0 |  | 0 | 1 |  |  |  | 2 | 1 |  | 2 | 1
| 750 | 32 | 2 | 1 | 6 | #VALUE! | 1 | 0 |  | #VALUE! | 0 |  | 0 |  | 0 | 1 |  |  |  | 2 | 1 |  | 2 | 1
| 751 | 32 | 2 | 1 | 7 | #VALUE! | 1 | 0 |  | #VALUE! | 0 |  | 0 |  | 0 | 1 |  |  |  | 2 | 1 |  | 2 | 1
| 752 | 32 | 2 | 1 | 8 | #VALUE! | 1 | 0 |  | #VALUE! | 0 |  | 0 |  | 0 | 1 |  |  |  | 2 | 1 |  | 2 | 1
| 753 | 32 | 2 | 1 | 9 | #VALUE! | 1 | 0 |  | #VALUE! | 0 |  | 0 |  | 0 | 1 |  |  |  | 2 | 1 |  | 2 | 1
| 754 | 32 | 2 | 1 | 10 | #VALUE! | 1 | 0 |  | #VALUE! | 0 |  | 0 |  | 0 | 1 |  |  |  | 2 | 1 |  | 2 | 1
| 755 | 32 | 2 | 1 | 11 | #VALUE! | 1 | 0 |  | #VALUE! | 0 |  | 0 |  | 0 | 1 |  |  |  | 2 | 1 |  | 2 | 1
| 756 | 32 | 2 | 1 | 12 | #VALUE! | 1 | 0 |  | #VALUE! | 0 |  | 0 |  | 0 | 1 |  |  |  | 2 | 1 |  | 2 | 1
| 757 | 32 | 2 | 1 | 13 | #VALUE! | 1 | 0 |  | #VALUE! | 0 |  | 0 |  | 0 | 1 |  |  |  | 2 | 1 |  | 2 | 1
| 758 | 32 | 2 | 1 | 14 | #VALUE! | 1 | 0 |  | #VALUE! | 0 |  | 0 |  | 0 | 1 |  |  |  | 2 | 1 |  | 2 | 1
| 759 | 32 | 2 | 1 | 15 | #VALUE! | 1 | 0 |  | #VALUE! | 0 |  | 0 |  | 0 | 1 |  |  |  | 2 | 1 |  | 2 | 1
| 760 | 32 | 2 | 1 | 16 | #VALUE! | 1 | 0 |  | #VALUE! | 0 |  | 0 |  | 0 | 1 |  |  |  | 2 | 1 |  | 2 | 1
| 761 | 32 | 2 | 1 | 17 | #VALUE! | 1 | 0 |  | #VALUE! | 0 |  | 0 |  | 0 | 1 |  |  |  | 2 | 1 |  | 2 | 1
| 762 | 32 | 2 | 1 | 18 | #VALUE! | 1 | 0 |  | #VALUE! | 0 |  | 0 |  | 0 | 1 |  |  |  | 2 | 1 |  | 2 | 1
| 763 | 32 | 2 | 1 | 19 | #VALUE! | 1 | #VALUE! |  | 0 | 0 |  | 0 |  | 0 | 1 |  |  |  | 2 | 1 |  | 2 | 1
| 764 | 32 | 2 | 1 | 20 | #VALUE! | 1 | #VALUE! |  | 0 | 0 |  | 0 |  | 0 | 1 |  |  |  | 2 | 1 |  | 2 | 1
| 765 | 32 | 2 | 1 | 21 | #VALUE! | 1 | 0 |  | #VALUE! | 0 |  | 0 |  | 0 | 1 |  |  |  | 2 | 1 |  | 2 | 1
| 766 | 32 | 2 | 1 | 22 | #VALUE! | 1 | 0 |  | #VALUE! | 0 |  | 0 |  | 0 | 1 |  |  |  | 2 | 1 |  | 2 | 1
| 767 | 32 | 2 | 1 | 23 | #VALUE! | 1 | 0 |  | #VALUE! | 0 |  | 0 |  | 0 | 1 |  |  |  | 2 | 1 |  | 2 | 1
| 768 | 32 | 2 | 1 | 24 | #VALUE! | 1 | 0 |  | #VALUE! | 0 |  | 0 |  | 0 | 1 |  |  |  | 2 | 1 |  | 2 | 1
| 769 | 33 | 2 | 2 | 1 | #VALUE! | 1 | 0 |  | #VALUE! | 0 |  | 0 |  | 0 | 1 |  |  |  | 2 | 2 |  | 2 | 2
| 770 | 33 | 2 | 2 | 2 | #VALUE! | 1 | 0 |  | #VALUE! | 0 |  | 0 |  | 0 | 1 |  |  |  | 2 | 2 |  | 2 | 2
| 771 | 33 | 2 | 2 | 3 | #VALUE! | 1 | 0 |  | #VALUE! | 0 |  | 0 |  | 0 | 1 |  |  |  | 2 | 2 |  | 2 | 2
| 772 | 33 | 2 | 2 | 4 | #VALUE! | 1 | 0 |  | #VALUE! | 0 |  | 0 |  | 0 | 1 |  |  |  | 2 | 2 |  | 2 | 2
| 773 | 33 | 2 | 2 | 5 | #VALUE! | 1 | 0 |  | #VALUE! | 0 |  | 0 |  | 0 | 1 |  |  |  | 2 | 2 |  | 2 | 2
| 774 | 33 | 2 | 2 | 6 | #VALUE! | 1 | 0 |  | #VALUE! | 0 |  | 0 |  | 0 | 1 |  |  |  | 2 | 2 |  | 2 | 2
| 775 | 33 | 2 | 2 | 7 | #VALUE! | 1 | 0 |  | #VALUE! | 0 |  | 0 |  | 0 | 1 |  |  |  | 2 | 2 |  | 2 | 2
| 776 | 33 | 2 | 2 | 8 | #VALUE! | 1 | 0 |  | #VALUE! | 0 |  | 0 |  | 0 | 1 |  |  |  | 2 | 2 |  | 2 | 2
| 777 | 33 | 2 | 2 | 9 | #VALUE! | 1 | 0 |  | #VALUE! | 0 |  | 0 |  | 0 | 1 |  |  |  | 2 | 2 |  | 2 | 2
| 778 | 33 | 2 | 2 | 10 | #VALUE! | 1 | 0 |  | #VALUE! | 0 |  | 0 |  | 0 | 1 |  |  |  | 2 | 2 |  | 2 | 2
| 779 | 33 | 2 | 2 | 11 | #VALUE! | 1 | 0 |  | #VALUE! | 0 |  | 0 |  | 0 | 1 |  |  |  | 2 | 2 |  | 2 | 2
| 780 | 33 | 2 | 2 | 12 | #VALUE! | 1 | 0 |  | #VALUE! | 0 |  | 0 |  | 0 | 1 |  |  |  | 2 | 2 |  | 2 | 2
| 781 | 33 | 2 | 2 | 13 | #VALUE! | 1 | 0 |  | #VALUE! | 0 |  | 0 |  | 0 | 1 |  |  |  | 2 | 2 |  | 2 | 2
| 782 | 33 | 2 | 2 | 14 | #VALUE! | 1 | 0 |  | #VALUE! | 0 |  | 0 |  | 0 | 1 |  |  |  | 2 | 2 |  | 2 | 2
| 783 | 33 | 2 | 2 | 15 | #VALUE! | 1 | 0 |  | #VALUE! | 0 |  | 0 |  | 0 | 1 |  |  |  | 2 | 2 |  | 2 | 2
| 784 | 33 | 2 | 2 | 16 | #VALUE! | 1 | 0 |  | #VALUE! | 0 |  | 0 |  | 0 | 1 |  |  |  | 2 | 2 |  | 2 | 2
| 785 | 33 | 2 | 2 | 17 | #VALUE! | 1 | 0 |  | #VALUE! | 0 |  | 0 |  | 0 | 1 |  |  |  | 2 | 2 |  | 2 | 2
| 786 | 33 | 2 | 2 | 18 | #VALUE! | 1 | 0 |  | #VALUE! | 0 |  | 0 |  | 0 | 1 |  |  |  | 2 | 2 |  | 2 | 2
| 787 | 33 | 2 | 2 | 19 | #VALUE! | 1 | #VALUE! |  | 0 | 0 |  | 0 |  | 0 | 1 |  |  |  | 2 | 2 |  | 2 | 2
| 788 | 33 | 2 | 2 | 20 | #VALUE! | 1 | #VALUE! |  | 0 | 0 |  | 0 |  | 0 | 1 |  |  |  | 2 | 2 |  | 2 | 2
| 789 | 33 | 2 | 2 | 21 | #VALUE! | 1 | 0 |  | #VALUE! | 0 |  | 0 |  | 0 | 1 |  |  |  | 2 | 2 |  | 2 | 2
| 790 | 33 | 2 | 2 | 22 | #VALUE! | 1 | 0 |  | #VALUE! | 0 |  | 0 |  | 0 | 1 |  |  |  | 2 | 2 |  | 2 | 2
| 791 | 33 | 2 | 2 | 23 | #VALUE! | 1 | 0 |  | #VALUE! | 0 |  | 0 |  | 0 | 1 |  |  |  | 2 | 2 |  | 2 | 2
| 792 | 33 | 2 | 2 | 24 | #VALUE! | 1 | 0 |  | #VALUE! | 0 |  | 0 |  | 0 | 1 |  |  |  | 2 | 2 |  | 2 | 2
| 793 | 34 | 2 | 3 | 1 | #VALUE! | 0 | 0 |  | #VALUE! | 0 |  | 0 |  | 0 | 1 |  |  |  | 2 | 3 |  | 2 | 3
| 794 | 34 | 2 | 3 | 2 | #VALUE! | 0 | 0 |  | #VALUE! | 0 |  | 0 |  | 0 | 1 |  |  |  | 2 | 3 |  | 2 | 3
| 795 | 34 | 2 | 3 | 3 | #VALUE! | 0 | 0 |  | #VALUE! | 0 |  | 0 |  | 0 | 1 |  |  |  | 2 | 3 |  | 2 | 3
| 796 | 34 | 2 | 3 | 4 | #VALUE! | 0 | 0 |  | #VALUE! | 0 |  | 0 |  | 0 | 1 |  |  |  | 2 | 3 |  | 2 | 3
| 797 | 34 | 2 | 3 | 5 | #VALUE! | 0 | 0 |  | #VALUE! | 0 |  | 0 |  | 0 | 1 |  |  |  | 2 | 3 |  | 2 | 3
| 798 | 34 | 2 | 3 | 6 | #VALUE! | 0 | 0 |  | #VALUE! | 0 |  | 0 |  | 0 | 1 |  |  |  | 2 | 3 |  | 2 | 3
| 799 | 34 | 2 | 3 | 7 | #VALUE! | 0 | 0 |  | #VALUE! | 0 |  | 0 |  | 0 | 1 |  |  |  | 2 | 3 |  | 2 | 3
| 800 | 34 | 2 | 3 | 8 | #VALUE! | 0 | 0 |  | #VALUE! | 0 |  | 0 |  | 0 | 1 |  |  |  | 2 | 3 |  | 2 | 3
| 801 | 34 | 2 | 3 | 9 | #VALUE! | 0 | 0 |  | #VALUE! | 0 |  | 0 |  | 0 | 1 |  |  |  | 2 | 3 |  | 2 | 3
| 802 | 34 | 2 | 3 | 10 | #VALUE! | 0 | 0 |  | #VALUE! | 0 |  | 0 |  | 0 | 1 |  |  |  | 2 | 3 |  | 2 | 3
| 803 | 34 | 2 | 3 | 11 | #VALUE! | 0 | 0 |  | #VALUE! | 0 |  | 0 |  | 0 | 1 |  |  |  | 2 | 3 |  | 2 | 3
| 804 | 34 | 2 | 3 | 12 | #VALUE! | 0 | 0 |  | #VALUE! | 0 |  | 0 |  | 0 | 1 |  |  |  | 2 | 3 |  | 2 | 3
| 805 | 34 | 2 | 3 | 13 | #VALUE! | 0 | 0 |  | #VALUE! | 0 |  | 0 |  | 0 | 1 |  |  |  | 2 | 3 |  | 2 | 3
| 806 | 34 | 2 | 3 | 14 | #VALUE! | 0 | 0 |  | #VALUE! | 0 |  | 0 |  | 0 | 1 |  |  |  | 2 | 3 |  | 2 | 3
| 807 | 34 | 2 | 3 | 15 | #VALUE! | 0 | 0 |  | #VALUE! | 0 |  | 0 |  | 0 | 1 |  |  |  | 2 | 3 |  | 2 | 3
| 808 | 34 | 2 | 3 | 16 | #VALUE! | 0 | 0 |  | #VALUE! | 0 |  | 0 |  | 0 | 1 |  |  |  | 2 | 3 |  | 2 | 3
| 809 | 34 | 2 | 3 | 17 | #VALUE! | 0 | 0 |  | #VALUE! | 0 |  | 0 |  | 0 | 1 |  |  |  | 2 | 3 |  | 2 | 3
| 810 | 34 | 2 | 3 | 18 | #VALUE! | 0 | 0 |  | #VALUE! | 0 |  | 0 |  | 0 | 1 |  |  |  | 2 | 3 |  | 2 | 3
| 811 | 34 | 2 | 3 | 19 | #VALUE! | 0 | #VALUE! |  | #VALUE! | 0 |  | 0 |  | 0 | 1 |  |  |  | 2 | 3 |  | 2 | 3
| 812 | 34 | 2 | 3 | 20 | #VALUE! | 0 | #VALUE! |  | #VALUE! | 0 |  | 0 |  | 0 | 1 |  |  |  | 2 | 3 |  | 2 | 3
| 813 | 34 | 2 | 3 | 21 | #VALUE! | 0 | 0 |  | #VALUE! | 0 |  | 0 |  | 0 | 1 |  |  |  | 2 | 3 |  | 2 | 3
| 814 | 34 | 2 | 3 | 22 | #VALUE! | 0 | 0 |  | #VALUE! | 0 |  | 0 |  | 0 | 1 |  |  |  | 2 | 3 |  | 2 | 3
| 815 | 34 | 2 | 3 | 23 | #VALUE! | 0 | 0 |  | #VALUE! | 0 |  | 0 |  | 0 | 1 |  |  |  | 2 | 3 |  | 2 | 3
| 816 | 34 | 2 | 3 | 24 | #VALUE! | 0 | 0 |  | #VALUE! | 0 |  | 0 |  | 0 | 1 |  |  |  | 2 | 3 |  | 2 | 3
| 817 | 35 | 2 | 4 | 1 | #VALUE! | 0 | 0 |  | #VALUE! | 0 |  | 0 |  | 0 | 1 |  |  |  | 2 | 4 |  | 2 | 4
| 818 | 35 | 2 | 4 | 2 | #VALUE! | 0 | 0 |  | #VALUE! | 0 |  | 0 |  | 0 | 1 |  |  |  | 2 | 4 |  | 2 | 4
| 819 | 35 | 2 | 4 | 3 | #VALUE! | 0 | 0 |  | #VALUE! | 0 |  | 0 |  | 0 | 1 |  |  |  | 2 | 4 |  | 2 | 4
| 820 | 35 | 2 | 4 | 4 | #VALUE! | 0 | 0 |  | #VALUE! | 0 |  | 0 |  | 0 | 1 |  |  |  | 2 | 4 |  | 2 | 4
| 821 | 35 | 2 | 4 | 5 | #VALUE! | 0 | 0 |  | #VALUE! | 0 |  | 0 |  | 0 | 1 |  |  |  | 2 | 4 |  | 2 | 4
| 822 | 35 | 2 | 4 | 6 | #VALUE! | 0 | 0 |  | #VALUE! | 0 |  | 0 |  | 0 | 1 |  |  |  | 2 | 4 |  | 2 | 4
| 823 | 35 | 2 | 4 | 7 | #VALUE! | 0 | 0 |  | #VALUE! | 0 |  | 0 |  | 0 | 1 |  |  |  | 2 | 4 |  | 2 | 4
| 824 | 35 | 2 | 4 | 8 | #VALUE! | 0 | 0 |  | #VALUE! | 0 |  | 0 |  | 0 | 1 |  |  |  | 2 | 4 |  | 2 | 4
| 825 | 35 | 2 | 4 | 9 | #VALUE! | 0 | 0 |  | #VALUE! | 0 |  | 0 |  | 0 | 1 |  |  |  | 2 | 4 |  | 2 | 4
| 826 | 35 | 2 | 4 | 10 | #VALUE! | 0 | 0 |  | #VALUE! | 0 |  | 0 |  | 0 | 1 |  |  |  | 2 | 4 |  | 2 | 4
| 827 | 35 | 2 | 4 | 11 | #VALUE! | 0 | 0 |  | #VALUE! | 0 |  | 0 |  | 0 | 1 |  |  |  | 2 | 4 |  | 2 | 4
| 828 | 35 | 2 | 4 | 12 | #VALUE! | 0 | 0 |  | #VALUE! | 0 |  | 0 |  | 0 | 1 |  |  |  | 2 | 4 |  | 2 | 4
| 829 | 35 | 2 | 4 | 13 | #VALUE! | 0 | 0 |  | #VALUE! | 0 |  | 0 |  | 0 | 1 |  |  |  | 2 | 4 |  | 2 | 4
| 830 | 35 | 2 | 4 | 14 | #VALUE! | 0 | 0 |  | #VALUE! | 0 |  | 0 |  | 0 | 1 |  |  |  | 2 | 4 |  | 2 | 4
| 831 | 35 | 2 | 4 | 15 | #VALUE! | 0 | 0 |  | #VALUE! | 0 |  | 0 |  | 0 | 1 |  |  |  | 2 | 4 |  | 2 | 4
| 832 | 35 | 2 | 4 | 16 | #VALUE! | 0 | 0 |  | #VALUE! | 0 |  | 0 |  | 0 | 1 |  |  |  | 2 | 4 |  | 2 | 4
| 833 | 35 | 2 | 4 | 17 | #VALUE! | 0 | 0 |  | #VALUE! | 0 |  | 0 |  | 0 | 1 |  |  |  | 2 | 4 |  | 2 | 4
| 834 | 35 | 2 | 4 | 18 | #VALUE! | 0 | 0 |  | #VALUE! | 0 |  | 0 |  | 0 | 1 |  |  |  | 2 | 4 |  | 2 | 4
| 835 | 35 | 2 | 4 | 19 | #VALUE! | 0 | #VALUE! |  | #VALUE! | 0 |  | 0 |  | 0 | 1 |  |  |  | 2 | 4 |  | 2 | 4
| 836 | 35 | 2 | 4 | 20 | #VALUE! | 0 | #VALUE! |  | #VALUE! | 0 |  | 0 |  | 0 | 1 |  |  |  | 2 | 4 |  | 2 | 4
| 837 | 35 | 2 | 4 | 21 | #VALUE! | 0 | 0 |  | #VALUE! | 0 |  | 0 |  | 0 | 1 |  |  |  | 2 | 4 |  | 2 | 4
| 838 | 35 | 2 | 4 | 22 | #VALUE! | 0 | 0 |  | #VALUE! | 0 |  | 0 |  | 0 | 1 |  |  |  | 2 | 4 |  | 2 | 4
| 839 | 35 | 2 | 4 | 23 | #VALUE! | 0 | 0 |  | #VALUE! | 0 |  | 0 |  | 0 | 1 |  |  |  | 2 | 4 |  | 2 | 4
| 840 | 35 | 2 | 4 | 24 | #VALUE! | 0 | 0 |  | #VALUE! | 0 |  | 0 |  | 0 | 1 |  |  |  | 2 | 4 |  | 2 | 4
| 841 | 36 | 2 | 5 | 1 | #VALUE! | 1 | 0 |  | #VALUE! | 0 |  | 0 |  | 0 | 1 |  |  |  | 2 | 5 |  | 2 | 5
| 842 | 36 | 2 | 5 | 2 | #VALUE! | 1 | 0 |  | #VALUE! | 0 |  | 0 |  | 0 | 1 |  |  |  | 2 | 5 |  | 2 | 5
| 843 | 36 | 2 | 5 | 3 | #VALUE! | 1 | 0 |  | #VALUE! | 0 |  | 0 |  | 0 | 1 |  |  |  | 2 | 5 |  | 2 | 5
| 844 | 36 | 2 | 5 | 4 | #VALUE! | 1 | 0 |  | #VALUE! | 0 |  | 0 |  | 0 | 1 |  |  |  | 2 | 5 |  | 2 | 5
| 845 | 36 | 2 | 5 | 5 | #VALUE! | 1 | 0 |  | #VALUE! | 0 |  | 0 |  | 0 | 1 |  |  |  | 2 | 5 |  | 2 | 5
| 846 | 36 | 2 | 5 | 6 | #VALUE! | 1 | 0 |  | #VALUE! | 0 |  | 0 |  | 0 | 1 |  |  |  | 2 | 5 |  | 2 | 5
| 847 | 36 | 2 | 5 | 7 | #VALUE! | 1 | 0 |  | #VALUE! | 0 |  | 0 |  | 0 | 1 |  |  |  | 2 | 5 |  | 2 | 5
| 848 | 36 | 2 | 5 | 8 | #VALUE! | 1 | 0 |  | #VALUE! | 0 |  | 0 |  | 0 | 1 |  |  |  | 2 | 5 |  | 2 | 5
| 849 | 36 | 2 | 5 | 9 | #VALUE! | 1 | 0 |  | #VALUE! | 0 |  | 0 |  | 0 | 1 |  |  |  | 2 | 5 |  | 2 | 5
| 850 | 36 | 2 | 5 | 10 | #VALUE! | 1 | 0 |  | #VALUE! | 0 |  | 0 |  | 0 | 1 |  |  |  | 2 | 5 |  | 2 | 5
| 851 | 36 | 2 | 5 | 11 | #VALUE! | 1 | 0 |  | #VALUE! | 0 |  | 0 |  | 0 | 1 |  |  |  | 2 | 5 |  | 2 | 5
| 852 | 36 | 2 | 5 | 12 | #VALUE! | 1 | 0 |  | #VALUE! | 0 |  | 0 |  | 0 | 1 |  |  |  | 2 | 5 |  | 2 | 5
| 853 | 36 | 2 | 5 | 13 | #VALUE! | 1 | 0 |  | #VALUE! | 0 |  | 0 |  | 0 | 1 |  |  |  | 2 | 5 |  | 2 | 5
| 854 | 36 | 2 | 5 | 14 | #VALUE! | 1 | 0 |  | #VALUE! | 0 |  | 0 |  | 0 | 1 |  |  |  | 2 | 5 |  | 2 | 5
| 855 | 36 | 2 | 5 | 15 | #VALUE! | 1 | 0 |  | #VALUE! | 0 |  | 0 |  | 0 | 1 |  |  |  | 2 | 5 |  | 2 | 5
| 856 | 36 | 2 | 5 | 16 | #VALUE! | 1 | 0 |  | #VALUE! | 0 |  | 0 |  | 0 | 1 |  |  |  | 2 | 5 |  | 2 | 5
| 857 | 36 | 2 | 5 | 17 | #VALUE! | 1 | 0 |  | #VALUE! | 0 |  | 0 |  | 0 | 1 |  |  |  | 2 | 5 |  | 2 | 5
| 858 | 36 | 2 | 5 | 18 | #VALUE! | 1 | 0 |  | #VALUE! | 0 |  | 0 |  | 0 | 1 |  |  |  | 2 | 5 |  | 2 | 5
| 859 | 36 | 2 | 5 | 19 | #VALUE! | 1 | #VALUE! |  | 0 | 0 |  | 0 |  | 0 | 1 |  |  |  | 2 | 5 |  | 2 | 5
| 860 | 36 | 2 | 5 | 20 | #VALUE! | 1 | #VALUE! |  | 0 | 0 |  | 0 |  | 0 | 1 |  |  |  | 2 | 5 |  | 2 | 5
| 861 | 36 | 2 | 5 | 21 | #VALUE! | 1 | 0 |  | #VALUE! | 0 |  | 0 |  | 0 | 1 |  |  |  | 2 | 5 |  | 2 | 5
| 862 | 36 | 2 | 5 | 22 | #VALUE! | 1 | 0 |  | #VALUE! | 0 |  | 0 |  | 0 | 1 |  |  |  | 2 | 5 |  | 2 | 5
| 863 | 36 | 2 | 5 | 23 | #VALUE! | 1 | 0 |  | #VALUE! | 0 |  | 0 |  | 0 | 1 |  |  |  | 2 | 5 |  | 2 | 5
| 864 | 36 | 2 | 5 | 24 | #VALUE! | 1 | 0 |  | #VALUE! | 0 |  | 0 |  | 0 | 1 |  |  |  | 2 | 5 |  | 2 | 5
| 865 | 37 | 2 | 6 | 1 | #VALUE! | 1 | 0 |  | #VALUE! | 0 |  | 0 |  | 0 | 1 |  |  |  | 2 | 6 |  | 2 | 6
| 866 | 37 | 2 | 6 | 2 | #VALUE! | 1 | 0 |  | #VALUE! | 0 |  | 0 |  | 0 | 1 |  |  |  | 2 | 6 |  | 2 | 6
| 867 | 37 | 2 | 6 | 3 | #VALUE! | 1 | 0 |  | #VALUE! | 0 |  | 0 |  | 0 | 1 |  |  |  | 2 | 6 |  | 2 | 6
| 868 | 37 | 2 | 6 | 4 | #VALUE! | 1 | 0 |  | #VALUE! | 0 |  | 0 |  | 0 | 1 |  |  |  | 2 | 6 |  | 2 | 6
| 869 | 37 | 2 | 6 | 5 | #VALUE! | 1 | 0 |  | #VALUE! | 0 |  | 0 |  | 0 | 1 |  |  |  | 2 | 6 |  | 2 | 6
| 870 | 37 | 2 | 6 | 6 | #VALUE! | 1 | 0 |  | #VALUE! | 0 |  | 0 |  | 0 | 1 |  |  |  | 2 | 6 |  | 2 | 6
| 871 | 37 | 2 | 6 | 7 | #VALUE! | 1 | 0 |  | #VALUE! | 0 |  | 0 |  | 0 | 1 |  |  |  | 2 | 6 |  | 2 | 6
| 872 | 37 | 2 | 6 | 8 | #VALUE! | 1 | 0 |  | #VALUE! | 0 |  | 0 |  | 0 | 1 |  |  |  | 2 | 6 |  | 2 | 6
| 873 | 37 | 2 | 6 | 9 | #VALUE! | 1 | 0 |  | #VALUE! | 0 |  | 0 |  | 0 | 1 |  |  |  | 2 | 6 |  | 2 | 6
| 874 | 37 | 2 | 6 | 10 | #VALUE! | 1 | 0 |  | #VALUE! | 0 |  | 0 |  | 0 | 1 |  |  |  | 2 | 6 |  | 2 | 6
| 875 | 37 | 2 | 6 | 11 | #VALUE! | 1 | 0 |  | #VALUE! | 0 |  | 0 |  | 0 | 1 |  |  |  | 2 | 6 |  | 2 | 6
| 876 | 37 | 2 | 6 | 12 | #VALUE! | 1 | 0 |  | #VALUE! | 0 |  | 0 |  | 0 | 1 |  |  |  | 2 | 6 |  | 2 | 6
| 877 | 37 | 2 | 6 | 13 | #VALUE! | 1 | 0 |  | #VALUE! | 0 |  | 0 |  | 0 | 1 |  |  |  | 2 | 6 |  | 2 | 6
| 878 | 37 | 2 | 6 | 14 | #VALUE! | 1 | 0 |  | #VALUE! | 0 |  | 0 |  | 0 | 1 |  |  |  | 2 | 6 |  | 2 | 6
| 879 | 37 | 2 | 6 | 15 | #VALUE! | 1 | 0 |  | #VALUE! | 0 |  | 0 |  | 0 | 1 |  |  |  | 2 | 6 |  | 2 | 6
| 880 | 37 | 2 | 6 | 16 | #VALUE! | 1 | 0 |  | #VALUE! | 0 |  | 0 |  | 0 | 1 |  |  |  | 2 | 6 |  | 2 | 6
| 881 | 37 | 2 | 6 | 17 | #VALUE! | 1 | 0 |  | #VALUE! | 0 |  | 0 |  | 0 | 1 |  |  |  | 2 | 6 |  | 2 | 6
| 882 | 37 | 2 | 6 | 18 | #VALUE! | 1 | 0 |  | #VALUE! | 0 |  | 0 |  | 0 | 1 |  |  |  | 2 | 6 |  | 2 | 6
| 883 | 37 | 2 | 6 | 19 | #VALUE! | 1 | #VALUE! |  | 0 | 0 |  | 0 |  | 0 | 1 |  |  |  | 2 | 6 |  | 2 | 6
| 884 | 37 | 2 | 6 | 20 | #VALUE! | 1 | #VALUE! |  | 0 | 0 |  | 0 |  | 0 | 1 |  |  |  | 2 | 6 |  | 2 | 6
| 885 | 37 | 2 | 6 | 21 | #VALUE! | 1 | 0 |  | #VALUE! | 0 |  | 0 |  | 0 | 1 |  |  |  | 2 | 6 |  | 2 | 6
| 886 | 37 | 2 | 6 | 22 | #VALUE! | 1 | 0 |  | #VALUE! | 0 |  | 0 |  | 0 | 1 |  |  |  | 2 | 6 |  | 2 | 6
| 887 | 37 | 2 | 6 | 23 | #VALUE! | 1 | 0 |  | #VALUE! | 0 |  | 0 |  | 0 | 1 |  |  |  | 2 | 6 |  | 2 | 6
| 888 | 37 | 2 | 6 | 24 | #VALUE! | 1 | 0 |  | #VALUE! | 0 |  | 0 |  | 0 | 1 |  |  |  | 2 | 6 |  | 2 | 6
| 889 | 38 | 2 | 7 | 1 | #VALUE! | 1 | 0 |  | #VALUE! | 0 |  | 0 |  | 0 | 1 |  |  |  | 2 | 7 |  | 2 | 7
| 890 | 38 | 2 | 7 | 2 | #VALUE! | 1 | 0 |  | #VALUE! | 0 |  | 0 |  | 0 | 1 |  |  |  | 2 | 7 |  | 2 | 7
| 891 | 38 | 2 | 7 | 3 | #VALUE! | 1 | 0 |  | #VALUE! | 0 |  | 0 |  | 0 | 1 |  |  |  | 2 | 7 |  | 2 | 7
| 892 | 38 | 2 | 7 | 4 | #VALUE! | 1 | 0 |  | #VALUE! | 0 |  | 0 |  | 0 | 1 |  |  |  | 2 | 7 |  | 2 | 7
| 893 | 38 | 2 | 7 | 5 | #VALUE! | 1 | 0 |  | #VALUE! | 0 |  | 0 |  | 0 | 1 |  |  |  | 2 | 7 |  | 2 | 7
| 894 | 38 | 2 | 7 | 6 | #VALUE! | 1 | 0 |  | #VALUE! | 0 |  | 0 |  | 0 | 1 |  |  |  | 2 | 7 |  | 2 | 7
| 895 | 38 | 2 | 7 | 7 | #VALUE! | 1 | 0 |  | #VALUE! | 0 |  | 0 |  | 0 | 1 |  |  |  | 2 | 7 |  | 2 | 7
| 896 | 38 | 2 | 7 | 8 | #VALUE! | 1 | 0 |  | #VALUE! | 0 |  | 0 |  | 0 | 1 |  |  |  | 2 | 7 |  | 2 | 7
| 897 | 38 | 2 | 7 | 9 | #VALUE! | 1 | 0 |  | #VALUE! | 0 |  | 0 |  | 0 | 1 |  |  |  | 2 | 7 |  | 2 | 7
| 898 | 38 | 2 | 7 | 10 | #VALUE! | 1 | 0 |  | #VALUE! | 0 |  | 0 |  | 0 | 1 |  |  |  | 2 | 7 |  | 2 | 7
| 899 | 38 | 2 | 7 | 11 | #VALUE! | 1 | 0 |  | #VALUE! | 0 |  | 0 |  | 0 | 1 |  |  |  | 2 | 7 |  | 2 | 7
| 900 | 38 | 2 | 7 | 12 | #VALUE! | 1 | 0 |  | #VALUE! | 0 |  | 0 |  | 0 | 1 |  |  |  | 2 | 7 |  | 2 | 7
| 901 | 38 | 2 | 7 | 13 | #VALUE! | 1 | 0 |  | #VALUE! | 0 |  | 0 |  | 0 | 1 |  |  |  | 2 | 7 |  | 2 | 7
| 902 | 38 | 2 | 7 | 14 | #VALUE! | 1 | 0 |  | #VALUE! | 0 |  | 0 |  | 0 | 1 |  |  |  | 2 | 7 |  | 2 | 7
| 903 | 38 | 2 | 7 | 15 | #VALUE! | 1 | 0 |  | #VALUE! | 0 |  | 0 |  | 0 | 1 |  |  |  | 2 | 7 |  | 2 | 7
| 904 | 38 | 2 | 7 | 16 | #VALUE! | 1 | 0 |  | #VALUE! | 0 |  | 0 |  | 0 | 1 |  |  |  | 2 | 7 |  | 2 | 7
| 905 | 38 | 2 | 7 | 17 | #VALUE! | 1 | 0 |  | #VALUE! | 0 |  | 0 |  | 0 | 1 |  |  |  | 2 | 7 |  | 2 | 7
| 906 | 38 | 2 | 7 | 18 | #VALUE! | 1 | 0 |  | #VALUE! | 0 |  | 0 |  | 0 | 1 |  |  |  | 2 | 7 |  | 2 | 7
| 907 | 38 | 2 | 7 | 19 | #VALUE! | 1 | #VALUE! |  | 0 | 0 |  | 0 |  | 0 | 1 |  |  |  | 2 | 7 |  | 2 | 7
| 908 | 38 | 2 | 7 | 20 | #VALUE! | 1 | #VALUE! |  | 0 | 0 |  | 0 |  | 0 | 1 |  |  |  | 2 | 7 |  | 2 | 7
| 909 | 38 | 2 | 7 | 21 | #VALUE! | 1 | 0 |  | #VALUE! | 0 |  | 0 |  | 0 | 1 |  |  |  | 2 | 7 |  | 2 | 7
| 910 | 38 | 2 | 7 | 22 | #VALUE! | 1 | 0 |  | #VALUE! | 0 |  | 0 |  | 0 | 1 |  |  |  | 2 | 7 |  | 2 | 7
| 911 | 38 | 2 | 7 | 23 | #VALUE! | 1 | 0 |  | #VALUE! | 0 |  | 0 |  | 0 | 1 |  |  |  | 2 | 7 |  | 2 | 7
| 912 | 38 | 2 | 7 | 24 | #VALUE! | 1 | 0 |  | #VALUE! | 0 |  | 0 |  | 0 | 1 |  |  |  | 2 | 7 |  | 2 | 7
| 913 | 39 | 2 | 8 | 1 | #VALUE! | 1 | 0 |  | #VALUE! | 0 |  | 0 |  | 0 | 1 |  |  |  | 2 | 8 |  | 2 | 8
| 914 | 39 | 2 | 8 | 2 | #VALUE! | 1 | 0 |  | #VALUE! | 0 |  | 0 |  | 0 | 1 |  |  |  | 2 | 8 |  | 2 | 8
| 915 | 39 | 2 | 8 | 3 | #VALUE! | 1 | 0 |  | #VALUE! | 0 |  | 0 |  | 0 | 1 |  |  |  | 2 | 8 |  | 2 | 8
| 916 | 39 | 2 | 8 | 4 | #VALUE! | 1 | 0 |  | #VALUE! | 0 |  | 0 |  | 0 | 1 |  |  |  | 2 | 8 |  | 2 | 8
| 917 | 39 | 2 | 8 | 5 | #VALUE! | 1 | 0 |  | #VALUE! | 0 |  | 0 |  | 0 | 1 |  |  |  | 2 | 8 |  | 2 | 8
| 918 | 39 | 2 | 8 | 6 | #VALUE! | 1 | 0 |  | #VALUE! | 0 |  | 0 |  | 0 | 1 |  |  |  | 2 | 8 |  | 2 | 8
| 919 | 39 | 2 | 8 | 7 | #VALUE! | 1 | 0 |  | #VALUE! | 0 |  | 0 |  | 0 | 1 |  |  |  | 2 | 8 |  | 2 | 8
| 920 | 39 | 2 | 8 | 8 | #VALUE! | 1 | 0 |  | #VALUE! | 0 |  | 0 |  | 0 | 1 |  |  |  | 2 | 8 |  | 2 | 8
| 921 | 39 | 2 | 8 | 9 | #VALUE! | 1 | 0 |  | #VALUE! | 0 |  | 0 |  | 0 | 1 |  |  |  | 2 | 8 |  | 2 | 8
| 922 | 39 | 2 | 8 | 10 | #VALUE! | 1 | 0 |  | #VALUE! | 0 |  | 0 |  | 0 | 1 |  |  |  | 2 | 8 |  | 2 | 8
| 923 | 39 | 2 | 8 | 11 | #VALUE! | 1 | 0 |  | #VALUE! | 0 |  | 0 |  | 0 | 1 |  |  |  | 2 | 8 |  | 2 | 8
| 924 | 39 | 2 | 8 | 12 | #VALUE! | 1 | 0 |  | #VALUE! | 0 |  | 0 |  | 0 | 1 |  |  |  | 2 | 8 |  | 2 | 8
| 925 | 39 | 2 | 8 | 13 | #VALUE! | 1 | 0 |  | #VALUE! | 0 |  | 0 |  | 0 | 1 |  |  |  | 2 | 8 |  | 2 | 8
| 926 | 39 | 2 | 8 | 14 | #VALUE! | 1 | 0 |  | #VALUE! | 0 |  | 0 |  | 0 | 1 |  |  |  | 2 | 8 |  | 2 | 8
| 927 | 39 | 2 | 8 | 15 | #VALUE! | 1 | 0 |  | #VALUE! | 0 |  | 0 |  | 0 | 1 |  |  |  | 2 | 8 |  | 2 | 8
| 928 | 39 | 2 | 8 | 16 | #VALUE! | 1 | 0 |  | #VALUE! | 0 |  | 0 |  | 0 | 1 |  |  |  | 2 | 8 |  | 2 | 8
| 929 | 39 | 2 | 8 | 17 | #VALUE! | 1 | 0 |  | #VALUE! | 0 |  | 0 |  | 0 | 1 |  |  |  | 2 | 8 |  | 2 | 8
| 930 | 39 | 2 | 8 | 18 | #VALUE! | 1 | 0 |  | #VALUE! | 0 |  | 0 |  | 0 | 1 |  |  |  | 2 | 8 |  | 2 | 8
| 931 | 39 | 2 | 8 | 19 | #VALUE! | 1 | #VALUE! |  | 0 | 0 |  | 0 |  | 0 | 1 |  |  |  | 2 | 8 |  | 2 | 8
| 932 | 39 | 2 | 8 | 20 | #VALUE! | 1 | #VALUE! |  | 0 | 0 |  | 0 |  | 0 | 1 |  |  |  | 2 | 8 |  | 2 | 8
| 933 | 39 | 2 | 8 | 21 | #VALUE! | 1 | 0 |  | #VALUE! | 0 |  | 0 |  | 0 | 1 |  |  |  | 2 | 8 |  | 2 | 8
| 934 | 39 | 2 | 8 | 22 | #VALUE! | 1 | 0 |  | #VALUE! | 0 |  | 0 |  | 0 | 1 |  |  |  | 2 | 8 |  | 2 | 8
| 935 | 39 | 2 | 8 | 23 | #VALUE! | 1 | 0 |  | #VALUE! | 0 |  | 0 |  | 0 | 1 |  |  |  | 2 | 8 |  | 2 | 8
| 936 | 39 | 2 | 8 | 24 | #VALUE! | 1 | 0 |  | #VALUE! | 0 |  | 0 |  | 0 | 1 |  |  |  | 2 | 8 |  | 2 | 8
| 937 | 40 | 2 | 9 | 1 | #VALUE! | 1 | 0 |  | #VALUE! | 0 |  | 0 |  | 0 | 1 |  |  |  | 2 | 9 |  | 2 | 9
| 938 | 40 | 2 | 9 | 2 | #VALUE! | 1 | 0 |  | #VALUE! | 0 |  | 0 |  | 0 | 1 |  |  |  | 2 | 9 |  | 2 | 9
| 939 | 40 | 2 | 9 | 3 | #VALUE! | 1 | 0 |  | #VALUE! | 0 |  | 0 |  | 0 | 1 |  |  |  | 2 | 9 |  | 2 | 9
| 940 | 40 | 2 | 9 | 4 | #VALUE! | 1 | 0 |  | #VALUE! | 0 |  | 0 |  | 0 | 1 |  |  |  | 2 | 9 |  | 2 | 9
| 941 | 40 | 2 | 9 | 5 | #VALUE! | 1 | 0 |  | #VALUE! | 0 |  | 0 |  | 0 | 1 |  |  |  | 2 | 9 |  | 2 | 9
| 942 | 40 | 2 | 9 | 6 | #VALUE! | 1 | 0 |  | #VALUE! | 0 |  | 0 |  | 0 | 1 |  |  |  | 2 | 9 |  | 2 | 9
| 943 | 40 | 2 | 9 | 7 | #VALUE! | 1 | 0 |  | #VALUE! | 0 |  | 0 |  | 0 | 1 |  |  |  | 2 | 9 |  | 2 | 9
| 944 | 40 | 2 | 9 | 8 | #VALUE! | 1 | 0 |  | #VALUE! | 0 |  | 0 |  | 0 | 1 |  |  |  | 2 | 9 |  | 2 | 9
| 945 | 40 | 2 | 9 | 9 | #VALUE! | 1 | 0 |  | #VALUE! | 0 |  | 0 |  | 0 | 1 |  |  |  | 2 | 9 |  | 2 | 9
| 946 | 40 | 2 | 9 | 10 | #VALUE! | 1 | 0 |  | #VALUE! | 0 |  | 0 |  | 0 | 1 |  |  |  | 2 | 9 |  | 2 | 9
| 947 | 40 | 2 | 9 | 11 | #VALUE! | 1 | 0 |  | #VALUE! | 0 |  | 0 |  | 0 | 1 |  |  |  | 2 | 9 |  | 2 | 9
| 948 | 40 | 2 | 9 | 12 | #VALUE! | 1 | 0 |  | #VALUE! | 0 |  | 0 |  | 0 | 1 |  |  |  | 2 | 9 |  | 2 | 9
| 949 | 40 | 2 | 9 | 13 | #VALUE! | 1 | 0 |  | #VALUE! | 0 |  | 0 |  | 0 | 1 |  |  |  | 2 | 9 |  | 2 | 9
| 950 | 40 | 2 | 9 | 14 | #VALUE! | 1 | 0 |  | #VALUE! | 0 |  | 0 |  | 0 | 1 |  |  |  | 2 | 9 |  | 2 | 9
| 951 | 40 | 2 | 9 | 15 | #VALUE! | 1 | 0 |  | #VALUE! | 0 |  | 0 |  | 0 | 1 |  |  |  | 2 | 9 |  | 2 | 9
| 952 | 40 | 2 | 9 | 16 | #VALUE! | 1 | 0 |  | #VALUE! | 0 |  | 0 |  | 0 | 1 |  |  |  | 2 | 9 |  | 2 | 9
| 953 | 40 | 2 | 9 | 17 | #VALUE! | 1 | 0 |  | #VALUE! | 0 |  | 0 |  | 0 | 1 |  |  |  | 2 | 9 |  | 2 | 9
| 954 | 40 | 2 | 9 | 18 | #VALUE! | 1 | 0 |  | #VALUE! | 0 |  | 0 |  | 0 | 1 |  |  |  | 2 | 9 |  | 2 | 9
| 955 | 40 | 2 | 9 | 19 | #VALUE! | 1 | #VALUE! |  | 0 | 0 |  | 0 |  | 0 | 1 |  |  |  | 2 | 9 |  | 2 | 9
| 956 | 40 | 2 | 9 | 20 | #VALUE! | 1 | #VALUE! |  | 0 | 0 |  | 0 |  | 0 | 1 |  |  |  | 2 | 9 |  | 2 | 9
| 957 | 40 | 2 | 9 | 21 | #VALUE! | 1 | 0 |  | #VALUE! | 0 |  | 0 |  | 0 | 1 |  |  |  | 2 | 9 |  | 2 | 9
| 958 | 40 | 2 | 9 | 22 | #VALUE! | 1 | 0 |  | #VALUE! | 0 |  | 0 |  | 0 | 1 |  |  |  | 2 | 9 |  | 2 | 9
| 959 | 40 | 2 | 9 | 23 | #VALUE! | 1 | 0 |  | #VALUE! | 0 |  | 0 |  | 0 | 1 |  |  |  | 2 | 9 |  | 2 | 9
| 960 | 40 | 2 | 9 | 24 | #VALUE! | 1 | 0 |  | #VALUE! | 0 |  | 0 |  | 0 | 1 |  |  |  | 2 | 9 |  | 2 | 9
| 961 | 41 | 2 | 10 | 1 | #VALUE! | 0 | 0 |  | #VALUE! | 0 |  | 0 |  | 0 | 1 |  |  |  | 2 | 10 |  | 2 | 10
| 962 | 41 | 2 | 10 | 2 | #VALUE! | 0 | 0 |  | #VALUE! | 0 |  | 0 |  | 0 | 1 |  |  |  | 2 | 10 |  | 2 | 10
| 963 | 41 | 2 | 10 | 3 | #VALUE! | 0 | 0 |  | #VALUE! | 0 |  | 0 |  | 0 | 1 |  |  |  | 2 | 10 |  | 2 | 10
| 964 | 41 | 2 | 10 | 4 | #VALUE! | 0 | 0 |  | #VALUE! | 0 |  | 0 |  | 0 | 1 |  |  |  | 2 | 10 |  | 2 | 10
| 965 | 41 | 2 | 10 | 5 | #VALUE! | 0 | 0 |  | #VALUE! | 0 |  | 0 |  | 0 | 1 |  |  |  | 2 | 10 |  | 2 | 10
| 966 | 41 | 2 | 10 | 6 | #VALUE! | 0 | 0 |  | #VALUE! | 0 |  | 0 |  | 0 | 1 |  |  |  | 2 | 10 |  | 2 | 10
| 967 | 41 | 2 | 10 | 7 | #VALUE! | 0 | 0 |  | #VALUE! | 0 |  | 0 |  | 0 | 1 |  |  |  | 2 | 10 |  | 2 | 10
| 968 | 41 | 2 | 10 | 8 | #VALUE! | 0 | 0 |  | #VALUE! | 0 |  | 0 |  | 0 | 1 |  |  |  | 2 | 10 |  | 2 | 10
| 969 | 41 | 2 | 10 | 9 | #VALUE! | 0 | 0 |  | #VALUE! | 0 |  | 0 |  | 0 | 1 |  |  |  | 2 | 10 |  | 2 | 10
| 970 | 41 | 2 | 10 | 10 | #VALUE! | 0 | 0 |  | #VALUE! | 0 |  | 0 |  | 0 | 1 |  |  |  | 2 | 10 |  | 2 | 10
| 971 | 41 | 2 | 10 | 11 | #VALUE! | 0 | 0 |  | #VALUE! | 0 |  | 0 |  | 0 | 1 |  |  |  | 2 | 10 |  | 2 | 10
| 972 | 41 | 2 | 10 | 12 | #VALUE! | 0 | 0 |  | #VALUE! | 0 |  | 0 |  | 0 | 1 |  |  |  | 2 | 10 |  | 2 | 10
| 973 | 41 | 2 | 10 | 13 | #VALUE! | 0 | 0 |  | #VALUE! | 0 |  | 0 |  | 0 | 1 |  |  |  | 2 | 10 |  | 2 | 10
| 974 | 41 | 2 | 10 | 14 | #VALUE! | 0 | 0 |  | #VALUE! | 0 |  | 0 |  | 0 | 1 |  |  |  | 2 | 10 |  | 2 | 10
| 975 | 41 | 2 | 10 | 15 | #VALUE! | 0 | 0 |  | #VALUE! | 0 |  | 0 |  | 0 | 1 |  |  |  | 2 | 10 |  | 2 | 10
| 976 | 41 | 2 | 10 | 16 | #VALUE! | 0 | 0 |  | #VALUE! | 0 |  | 0 |  | 0 | 1 |  |  |  | 2 | 10 |  | 2 | 10
| 977 | 41 | 2 | 10 | 17 | #VALUE! | 0 | 0 |  | #VALUE! | 0 |  | 0 |  | 0 | 1 |  |  |  | 2 | 10 |  | 2 | 10
| 978 | 41 | 2 | 10 | 18 | #VALUE! | 0 | 0 |  | #VALUE! | 0 |  | 0 |  | 0 | 1 |  |  |  | 2 | 10 |  | 2 | 10
| 979 | 41 | 2 | 10 | 19 | #VALUE! | 0 | #VALUE! |  | #VALUE! | 0 |  | 0 |  | 0 | 1 |  |  |  | 2 | 10 |  | 2 | 10
| 980 | 41 | 2 | 10 | 20 | #VALUE! | 0 | #VALUE! |  | #VALUE! | 0 |  | 0 |  | 0 | 1 |  |  |  | 2 | 10 |  | 2 | 10
| 981 | 41 | 2 | 10 | 21 | #VALUE! | 0 | 0 |  | #VALUE! | 0 |  | 0 |  | 0 | 1 |  |  |  | 2 | 10 |  | 2 | 10
| 982 | 41 | 2 | 10 | 22 | #VALUE! | 0 | 0 |  | #VALUE! | 0 |  | 0 |  | 0 | 1 |  |  |  | 2 | 10 |  | 2 | 10
| 983 | 41 | 2 | 10 | 23 | #VALUE! | 0 | 0 |  | #VALUE! | 0 |  | 0 |  | 0 | 1 |  |  |  | 2 | 10 |  | 2 | 10
| 984 | 41 | 2 | 10 | 24 | #VALUE! | 0 | 0 |  | #VALUE! | 0 |  | 0 |  | 0 | 1 |  |  |  | 2 | 10 |  | 2 | 10
| 985 | 42 | 2 | 11 | 1 | #VALUE! | 0 | 0 |  | #VALUE! | 0 |  | 0 |  | 0 | 1 |  |  |  | 2 | 11 |  | 2 | 11
| 986 | 42 | 2 | 11 | 2 | #VALUE! | 0 | 0 |  | #VALUE! | 0 |  | 0 |  | 0 | 1 |  |  |  | 2 | 11 |  | 2 | 11
| 987 | 42 | 2 | 11 | 3 | #VALUE! | 0 | 0 |  | #VALUE! | 0 |  | 0 |  | 0 | 1 |  |  |  | 2 | 11 |  | 2 | 11
| 988 | 42 | 2 | 11 | 4 | #VALUE! | 0 | 0 |  | #VALUE! | 0 |  | 0 |  | 0 | 1 |  |  |  | 2 | 11 |  | 2 | 11
| 989 | 42 | 2 | 11 | 5 | #VALUE! | 0 | 0 |  | #VALUE! | 0 |  | 0 |  | 0 | 1 |  |  |  | 2 | 11 |  | 2 | 11
| 990 | 42 | 2 | 11 | 6 | #VALUE! | 0 | 0 |  | #VALUE! | 0 |  | 0 |  | 0 | 1 |  |  |  | 2 | 11 |  | 2 | 11
| 991 | 42 | 2 | 11 | 7 | #VALUE! | 0 | 0 |  | #VALUE! | 0 |  | 0 |  | 0 | 1 |  |  |  | 2 | 11 |  | 2 | 11
| 992 | 42 | 2 | 11 | 8 | #VALUE! | 0 | 0 |  | #VALUE! | 0 |  | 0 |  | 0 | 1 |  |  |  | 2 | 11 |  | 2 | 11
| 993 | 42 | 2 | 11 | 9 | #VALUE! | 0 | 0 |  | #VALUE! | 0 |  | 0 |  | 0 | 1 |  |  |  | 2 | 11 |  | 2 | 11
| 994 | 42 | 2 | 11 | 10 | #VALUE! | 0 | 0 |  | #VALUE! | 0 |  | 0 |  | 0 | 1 |  |  |  | 2 | 11 |  | 2 | 11
| 995 | 42 | 2 | 11 | 11 | #VALUE! | 0 | 0 |  | #VALUE! | 0 |  | 0 |  | 0 | 1 |  |  |  | 2 | 11 |  | 2 | 11
| 996 | 42 | 2 | 11 | 12 | #VALUE! | 0 | 0 |  | #VALUE! | 0 |  | 0 |  | 0 | 1 |  |  |  | 2 | 11 |  | 2 | 11
| 997 | 42 | 2 | 11 | 13 | #VALUE! | 0 | 0 |  | #VALUE! | 0 |  | 0 |  | 0 | 1 |  |  |  | 2 | 11 |  | 2 | 11
| 998 | 42 | 2 | 11 | 14 | #VALUE! | 0 | 0 |  | #VALUE! | 0 |  | 0 |  | 0 | 1 |  |  |  | 2 | 11 |  | 2 | 11
| 999 | 42 | 2 | 11 | 15 | #VALUE! | 0 | 0 |  | #VALUE! | 0 |  | 0 |  | 0 | 1 |  |  |  | 2 | 11 |  | 2 | 11
| 1000 | 42 | 2 | 11 | 16 | #VALUE! | 0 | 0 |  | #VALUE! | 0 |  | 0 |  | 0 | 1 |  |  |  | 2 | 11 |  | 2 | 11
| 1001 | 42 | 2 | 11 | 17 | #VALUE! | 0 | 0 |  | #VALUE! | 0 |  | 0 |  | 0 | 1 |  |  |  | 2 | 11 |  | 2 | 11
| 1002 | 42 | 2 | 11 | 18 | #VALUE! | 0 | 0 |  | #VALUE! | 0 |  | 0 |  | 0 | 1 |  |  |  | 2 | 11 |  | 2 | 11
| 1003 | 42 | 2 | 11 | 19 | #VALUE! | 0 | #VALUE! |  | #VALUE! | 0 |  | 0 |  | 0 | 1 |  |  |  | 2 | 11 |  | 2 | 11
| 1004 | 42 | 2 | 11 | 20 | #VALUE! | 0 | #VALUE! |  | #VALUE! | 0 |  | 0 |  | 0 | 1 |  |  |  | 2 | 11 |  | 2 | 11
| 1005 | 42 | 2 | 11 | 21 | #VALUE! | 0 | 0 |  | #VALUE! | 0 |  | 0 |  | 0 | 1 |  |  |  | 2 | 11 |  | 2 | 11
| 1006 | 42 | 2 | 11 | 22 | #VALUE! | 0 | 0 |  | #VALUE! | 0 |  | 0 |  | 0 | 1 |  |  |  | 2 | 11 |  | 2 | 11
| 1007 | 42 | 2 | 11 | 23 | #VALUE! | 0 | 0 |  | #VALUE! | 0 |  | 0 |  | 0 | 1 |  |  |  | 2 | 11 |  | 2 | 11
| 1008 | 42 | 2 | 11 | 24 | #VALUE! | 0 | 0 |  | #VALUE! | 0 |  | 0 |  | 0 | 1 |  |  |  | 2 | 11 |  | 2 | 11
| 1009 | 43 | 2 | 12 | 1 | #VALUE! | 1 | 0 |  | #VALUE! | 0 |  | 0 |  | 0 | 1 |  |  |  | 2 | 12 |  | 2 | 12
| 1010 | 43 | 2 | 12 | 2 | #VALUE! | 1 | 0 |  | #VALUE! | 0 |  | 0 |  | 0 | 1 |  |  |  | 2 | 12 |  | 2 | 12
| 1011 | 43 | 2 | 12 | 3 | #VALUE! | 1 | 0 |  | #VALUE! | 0 |  | 0 |  | 0 | 1 |  |  |  | 2 | 12 |  | 2 | 12
| 1012 | 43 | 2 | 12 | 4 | #VALUE! | 1 | 0 |  | #VALUE! | 0 |  | 0 |  | 0 | 1 |  |  |  | 2 | 12 |  | 2 | 12
| 1013 | 43 | 2 | 12 | 5 | #VALUE! | 1 | 0 |  | #VALUE! | 0 |  | 0 |  | 0 | 1 |  |  |  | 2 | 12 |  | 2 | 12
| 1014 | 43 | 2 | 12 | 6 | #VALUE! | 1 | 0 |  | #VALUE! | 0 |  | 0 |  | 0 | 1 |  |  |  | 2 | 12 |  | 2 | 12
| 1015 | 43 | 2 | 12 | 7 | #VALUE! | 1 | 0 |  | #VALUE! | 0 |  | 0 |  | 0 | 1 |  |  |  | 2 | 12 |  | 2 | 12
| 1016 | 43 | 2 | 12 | 8 | #VALUE! | 1 | 0 |  | #VALUE! | 0 |  | 0 |  | 0 | 1 |  |  |  | 2 | 12 |  | 2 | 12
| 1017 | 43 | 2 | 12 | 9 | #VALUE! | 1 | 0 |  | #VALUE! | 0 |  | 0 |  | 0 | 1 |  |  |  | 2 | 12 |  | 2 | 12
| 1018 | 43 | 2 | 12 | 10 | #VALUE! | 1 | 0 |  | #VALUE! | 0 |  | 0 |  | 0 | 1 |  |  |  | 2 | 12 |  | 2 | 12
| 1019 | 43 | 2 | 12 | 11 | #VALUE! | 1 | 0 |  | #VALUE! | 0 |  | 0 |  | 0 | 1 |  |  |  | 2 | 12 |  | 2 | 12
| 1020 | 43 | 2 | 12 | 12 | #VALUE! | 1 | 0 |  | #VALUE! | 0 |  | 0 |  | 0 | 1 |  |  |  | 2 | 12 |  | 2 | 12
| 1021 | 43 | 2 | 12 | 13 | #VALUE! | 1 | 0 |  | #VALUE! | 0 |  | 0 |  | 0 | 1 |  |  |  | 2 | 12 |  | 2 | 12
| 1022 | 43 | 2 | 12 | 14 | #VALUE! | 1 | 0 |  | #VALUE! | 0 |  | 0 |  | 0 | 1 |  |  |  | 2 | 12 |  | 2 | 12
| 1023 | 43 | 2 | 12 | 15 | #VALUE! | 1 | 0 |  | #VALUE! | 0 |  | 0 |  | 0 | 1 |  |  |  | 2 | 12 |  | 2 | 12
| 1024 | 43 | 2 | 12 | 16 | #VALUE! | 1 | 0 |  | #VALUE! | 0 |  | 0 |  | 0 | 1 |  |  |  | 2 | 12 |  | 2 | 12
| 1025 | 43 | 2 | 12 | 17 | #VALUE! | 1 | 0 |  | #VALUE! | 0 |  | 0 |  | 0 | 1 |  |  |  | 2 | 12 |  | 2 | 12
| 1026 | 43 | 2 | 12 | 18 | #VALUE! | 1 | 0 |  | #VALUE! | 0 |  | 0 |  | 0 | 1 |  |  |  | 2 | 12 |  | 2 | 12
| 1027 | 43 | 2 | 12 | 19 | #VALUE! | 1 | #VALUE! |  | 0 | 0 |  | 0 |  | 0 | 1 |  |  |  | 2 | 12 |  | 2 | 12
| 1028 | 43 | 2 | 12 | 20 | #VALUE! | 1 | #VALUE! |  | 0 | 0 |  | 0 |  | 0 | 1 |  |  |  | 2 | 12 |  | 2 | 12
| 1029 | 43 | 2 | 12 | 21 | #VALUE! | 1 | 0 |  | #VALUE! | 0 |  | 0 |  | 0 | 1 |  |  |  | 2 | 12 |  | 2 | 12
| 1030 | 43 | 2 | 12 | 22 | #VALUE! | 1 | 0 |  | #VALUE! | 0 |  | 0 |  | 0 | 1 |  |  |  | 2 | 12 |  | 2 | 12
| 1031 | 43 | 2 | 12 | 23 | #VALUE! | 1 | 0 |  | #VALUE! | 0 |  | 0 |  | 0 | 1 |  |  |  | 2 | 12 |  | 2 | 12
| 1032 | 43 | 2 | 12 | 24 | #VALUE! | 1 | 0 |  | #VALUE! | 0 |  | 0 |  | 0 | 1 |  |  |  | 2 | 12 |  | 2 | 12
| 1033 | 44 | 2 | 13 | 1 | #VALUE! | 1 | 0 |  | #VALUE! | 0 |  | 0 |  | 0 | 1 |  |  |  | 2 | 13 |  | 2 | 13
| 1034 | 44 | 2 | 13 | 2 | #VALUE! | 1 | 0 |  | #VALUE! | 0 |  | 0 |  | 0 | 1 |  |  |  | 2 | 13 |  | 2 | 13
| 1035 | 44 | 2 | 13 | 3 | #VALUE! | 1 | 0 |  | #VALUE! | 0 |  | 0 |  | 0 | 1 |  |  |  | 2 | 13 |  | 2 | 13
| 1036 | 44 | 2 | 13 | 4 | #VALUE! | 1 | 0 |  | #VALUE! | 0 |  | 0 |  | 0 | 1 |  |  |  | 2 | 13 |  | 2 | 13
| 1037 | 44 | 2 | 13 | 5 | #VALUE! | 1 | 0 |  | #VALUE! | 0 |  | 0 |  | 0 | 1 |  |  |  | 2 | 13 |  | 2 | 13
| 1038 | 44 | 2 | 13 | 6 | #VALUE! | 1 | 0 |  | #VALUE! | 0 |  | 0 |  | 0 | 1 |  |  |  | 2 | 13 |  | 2 | 13
| 1039 | 44 | 2 | 13 | 7 | #VALUE! | 1 | 0 |  | #VALUE! | 0 |  | 0 |  | 0 | 1 |  |  |  | 2 | 13 |  | 2 | 13
| 1040 | 44 | 2 | 13 | 8 | #VALUE! | 1 | 0 |  | #VALUE! | 0 |  | 0 |  | 0 | 1 |  |  |  | 2 | 13 |  | 2 | 13
| 1041 | 44 | 2 | 13 | 9 | #VALUE! | 1 | 0 |  | #VALUE! | 0 |  | 0 |  | 0 | 1 |  |  |  | 2 | 13 |  | 2 | 13
| 1042 | 44 | 2 | 13 | 10 | #VALUE! | 1 | 0 |  | #VALUE! | 0 |  | 0 |  | 0 | 1 |  |  |  | 2 | 13 |  | 2 | 13
| 1043 | 44 | 2 | 13 | 11 | #VALUE! | 1 | 0 |  | #VALUE! | 0 |  | 0 |  | 0 | 1 |  |  |  | 2 | 13 |  | 2 | 13
| 1044 | 44 | 2 | 13 | 12 | #VALUE! | 1 | 0 |  | #VALUE! | 0 |  | 0 |  | 0 | 1 |  |  |  | 2 | 13 |  | 2 | 13
| 1045 | 44 | 2 | 13 | 13 | #VALUE! | 1 | 0 |  | #VALUE! | 0 |  | 0 |  | 0 | 1 |  |  |  | 2 | 13 |  | 2 | 13
| 1046 | 44 | 2 | 13 | 14 | #VALUE! | 1 | 0 |  | #VALUE! | 0 |  | 0 |  | 0 | 1 |  |  |  | 2 | 13 |  | 2 | 13
| 1047 | 44 | 2 | 13 | 15 | #VALUE! | 1 | 0 |  | #VALUE! | 0 |  | 0 |  | 0 | 1 |  |  |  | 2 | 13 |  | 2 | 13
| 1048 | 44 | 2 | 13 | 16 | #VALUE! | 1 | 0 |  | #VALUE! | 0 |  | 0 |  | 0 | 1 |  |  |  | 2 | 13 |  | 2 | 13
| 1049 | 44 | 2 | 13 | 17 | #VALUE! | 1 | 0 |  | #VALUE! | 0 |  | 0 |  | 0 | 1 |  |  |  | 2 | 13 |  | 2 | 13
| 1050 | 44 | 2 | 13 | 18 | #VALUE! | 1 | 0 |  | #VALUE! | 0 |  | 0 |  | 0 | 1 |  |  |  | 2 | 13 |  | 2 | 13
| 1051 | 44 | 2 | 13 | 19 | #VALUE! | 1 | #VALUE! |  | 0 | 0 |  | 0 |  | 0 | 1 |  |  |  | 2 | 13 |  | 2 | 13
| 1052 | 44 | 2 | 13 | 20 | #VALUE! | 1 | #VALUE! |  | 0 | 0 |  | 0 |  | 0 | 1 |  |  |  | 2 | 13 |  | 2 | 13
| 1053 | 44 | 2 | 13 | 21 | #VALUE! | 1 | 0 |  | #VALUE! | 0 |  | 0 |  | 0 | 1 |  |  |  | 2 | 13 |  | 2 | 13
| 1054 | 44 | 2 | 13 | 22 | #VALUE! | 1 | 0 |  | #VALUE! | 0 |  | 0 |  | 0 | 1 |  |  |  | 2 | 13 |  | 2 | 13
| 1055 | 44 | 2 | 13 | 23 | #VALUE! | 1 | 0 |  | #VALUE! | 0 |  | 0 |  | 0 | 1 |  |  |  | 2 | 13 |  | 2 | 13
| 1056 | 44 | 2 | 13 | 24 | #VALUE! | 1 | 0 |  | #VALUE! | 0 |  | 0 |  | 0 | 1 |  |  |  | 2 | 13 |  | 2 | 13
| 1057 | 45 | 2 | 14 | 1 | #VALUE! | 1 | 0 |  | #VALUE! | 0 |  | 0 |  | 0 | 1 |  |  |  | 2 | 14 |  | 2 | 14
| 1058 | 45 | 2 | 14 | 2 | #VALUE! | 1 | 0 |  | #VALUE! | 0 |  | 0 |  | 0 | 1 |  |  |  | 2 | 14 |  | 2 | 14
| 1059 | 45 | 2 | 14 | 3 | #VALUE! | 1 | 0 |  | #VALUE! | 0 |  | 0 |  | 0 | 1 |  |  |  | 2 | 14 |  | 2 | 14
| 1060 | 45 | 2 | 14 | 4 | #VALUE! | 1 | 0 |  | #VALUE! | 0 |  | 0 |  | 0 | 1 |  |  |  | 2 | 14 |  | 2 | 14
| 1061 | 45 | 2 | 14 | 5 | #VALUE! | 1 | 0 |  | #VALUE! | 0 |  | 0 |  | 0 | 1 |  |  |  | 2 | 14 |  | 2 | 14
| 1062 | 45 | 2 | 14 | 6 | #VALUE! | 1 | 0 |  | #VALUE! | 0 |  | 0 |  | 0 | 1 |  |  |  | 2 | 14 |  | 2 | 14
| 1063 | 45 | 2 | 14 | 7 | #VALUE! | 1 | 0 |  | #VALUE! | 0 |  | 0 |  | 0 | 1 |  |  |  | 2 | 14 |  | 2 | 14
| 1064 | 45 | 2 | 14 | 8 | #VALUE! | 1 | 0 |  | #VALUE! | 0 |  | 0 |  | 0 | 1 |  |  |  | 2 | 14 |  | 2 | 14
| 1065 | 45 | 2 | 14 | 9 | #VALUE! | 1 | 0 |  | #VALUE! | 0 |  | 0 |  | 0 | 1 |  |  |  | 2 | 14 |  | 2 | 14
| 1066 | 45 | 2 | 14 | 10 | #VALUE! | 1 | 0 |  | #VALUE! | 0 |  | 0 |  | 0 | 1 |  |  |  | 2 | 14 |  | 2 | 14
| 1067 | 45 | 2 | 14 | 11 | #VALUE! | 1 | 0 |  | #VALUE! | 0 |  | 0 |  | 0 | 1 |  |  |  | 2 | 14 |  | 2 | 14
| 1068 | 45 | 2 | 14 | 12 | #VALUE! | 1 | 0 |  | #VALUE! | 0 |  | 0 |  | 0 | 1 |  |  |  | 2 | 14 |  | 2 | 14
| 1069 | 45 | 2 | 14 | 13 | #VALUE! | 1 | 0 |  | #VALUE! | 0 |  | 0 |  | 0 | 1 |  |  |  | 2 | 14 |  | 2 | 14
| 1070 | 45 | 2 | 14 | 14 | #VALUE! | 1 | 0 |  | #VALUE! | 0 |  | 0 |  | 0 | 1 |  |  |  | 2 | 14 |  | 2 | 14
| 1071 | 45 | 2 | 14 | 15 | #VALUE! | 1 | 0 |  | #VALUE! | 0 |  | 0 |  | 0 | 1 |  |  |  | 2 | 14 |  | 2 | 14
| 1072 | 45 | 2 | 14 | 16 | #VALUE! | 1 | 0 |  | #VALUE! | 0 |  | 0 |  | 0 | 1 |  |  |  | 2 | 14 |  | 2 | 14
| 1073 | 45 | 2 | 14 | 17 | #VALUE! | 1 | 0 |  | #VALUE! | 0 |  | 0 |  | 0 | 1 |  |  |  | 2 | 14 |  | 2 | 14
| 1074 | 45 | 2 | 14 | 18 | #VALUE! | 1 | 0 |  | #VALUE! | 0 |  | 0 |  | 0 | 1 |  |  |  | 2 | 14 |  | 2 | 14
| 1075 | 45 | 2 | 14 | 19 | #VALUE! | 1 | #VALUE! |  | 0 | 0 |  | 0 |  | 0 | 1 |  |  |  | 2 | 14 |  | 2 | 14
| 1076 | 45 | 2 | 14 | 20 | #VALUE! | 1 | #VALUE! |  | 0 | 0 |  | 0 |  | 0 | 1 |  |  |  | 2 | 14 |  | 2 | 14
| 1077 | 45 | 2 | 14 | 21 | #VALUE! | 1 | 0 |  | #VALUE! | 0 |  | 0 |  | 0 | 1 |  |  |  | 2 | 14 |  | 2 | 14
| 1078 | 45 | 2 | 14 | 22 | #VALUE! | 1 | 0 |  | #VALUE! | 0 |  | 0 |  | 0 | 1 |  |  |  | 2 | 14 |  | 2 | 14
| 1079 | 45 | 2 | 14 | 23 | #VALUE! | 1 | 0 |  | #VALUE! | 0 |  | 0 |  | 0 | 1 |  |  |  | 2 | 14 |  | 2 | 14
| 1080 | 45 | 2 | 14 | 24 | #VALUE! | 1 | 0 |  | #VALUE! | 0 |  | 0 |  | 0 | 1 |  |  |  | 2 | 14 |  | 2 | 14
| 1081 | 46 | 2 | 15 | 1 | #VALUE! | 1 | 0 |  | #VALUE! | 0 |  | 0 |  | 0 | 1 |  |  |  | 2 | 15 |  | 2 | 15
| 1082 | 46 | 2 | 15 | 2 | #VALUE! | 1 | 0 |  | #VALUE! | 0 |  | 0 |  | 0 | 1 |  |  |  | 2 | 15 |  | 2 | 15
| 1083 | 46 | 2 | 15 | 3 | #VALUE! | 1 | 0 |  | #VALUE! | 0 |  | 0 |  | 0 | 1 |  |  |  | 2 | 15 |  | 2 | 15
| 1084 | 46 | 2 | 15 | 4 | #VALUE! | 1 | 0 |  | #VALUE! | 0 |  | 0 |  | 0 | 1 |  |  |  | 2 | 15 |  | 2 | 15
| 1085 | 46 | 2 | 15 | 5 | #VALUE! | 1 | 0 |  | #VALUE! | 0 |  | 0 |  | 0 | 1 |  |  |  | 2 | 15 |  | 2 | 15
| 1086 | 46 | 2 | 15 | 6 | #VALUE! | 1 | 0 |  | #VALUE! | 0 |  | 0 |  | 0 | 1 |  |  |  | 2 | 15 |  | 2 | 15
| 1087 | 46 | 2 | 15 | 7 | #VALUE! | 1 | 0 |  | #VALUE! | 0 |  | 0 |  | 0 | 1 |  |  |  | 2 | 15 |  | 2 | 15
| 1088 | 46 | 2 | 15 | 8 | #VALUE! | 1 | 0 |  | #VALUE! | 0 |  | 0 |  | 0 | 1 |  |  |  | 2 | 15 |  | 2 | 15
| 1089 | 46 | 2 | 15 | 9 | #VALUE! | 1 | 0 |  | #VALUE! | 0 |  | 0 |  | 0 | 1 |  |  |  | 2 | 15 |  | 2 | 15
| 1090 | 46 | 2 | 15 | 10 | #VALUE! | 1 | 0 |  | #VALUE! | 0 |  | 0 |  | 0 | 1 |  |  |  | 2 | 15 |  | 2 | 15
| 1091 | 46 | 2 | 15 | 11 | #VALUE! | 1 | 0 |  | #VALUE! | 0 |  | 0 |  | 0 | 1 |  |  |  | 2 | 15 |  | 2 | 15
| 1092 | 46 | 2 | 15 | 12 | #VALUE! | 1 | 0 |  | #VALUE! | 0 |  | 0 |  | 0 | 1 |  |  |  | 2 | 15 |  | 2 | 15
| 1093 | 46 | 2 | 15 | 13 | #VALUE! | 1 | 0 |  | #VALUE! | 0 |  | 0 |  | 0 | 1 |  |  |  | 2 | 15 |  | 2 | 15
| 1094 | 46 | 2 | 15 | 14 | #VALUE! | 1 | 0 |  | #VALUE! | 0 |  | 0 |  | 0 | 1 |  |  |  | 2 | 15 |  | 2 | 15
| 1095 | 46 | 2 | 15 | 15 | #VALUE! | 1 | 0 |  | #VALUE! | 0 |  | 0 |  | 0 | 1 |  |  |  | 2 | 15 |  | 2 | 15
| 1096 | 46 | 2 | 15 | 16 | #VALUE! | 1 | 0 |  | #VALUE! | 0 |  | 0 |  | 0 | 1 |  |  |  | 2 | 15 |  | 2 | 15
| 1097 | 46 | 2 | 15 | 17 | #VALUE! | 1 | 0 |  | #VALUE! | 0 |  | 0 |  | 0 | 1 |  |  |  | 2 | 15 |  | 2 | 15
| 1098 | 46 | 2 | 15 | 18 | #VALUE! | 1 | 0 |  | #VALUE! | 0 |  | 0 |  | 0 | 1 |  |  |  | 2 | 15 |  | 2 | 15
| 1099 | 46 | 2 | 15 | 19 | #VALUE! | 1 | #VALUE! |  | 0 | 0 |  | 0 |  | 0 | 1 |  |  |  | 2 | 15 |  | 2 | 15
| 1100 | 46 | 2 | 15 | 20 | #VALUE! | 1 | #VALUE! |  | 0 | 0 |  | 0 |  | 0 | 1 |  |  |  | 2 | 15 |  | 2 | 15
| 1101 | 46 | 2 | 15 | 21 | #VALUE! | 1 | 0 |  | #VALUE! | 0 |  | 0 |  | 0 | 1 |  |  |  | 2 | 15 |  | 2 | 15
| 1102 | 46 | 2 | 15 | 22 | #VALUE! | 1 | 0 |  | #VALUE! | 0 |  | 0 |  | 0 | 1 |  |  |  | 2 | 15 |  | 2 | 15
| 1103 | 46 | 2 | 15 | 23 | #VALUE! | 1 | 0 |  | #VALUE! | 0 |  | 0 |  | 0 | 1 |  |  |  | 2 | 15 |  | 2 | 15
| 1104 | 46 | 2 | 15 | 24 | #VALUE! | 1 | 0 |  | #VALUE! | 0 |  | 0 |  | 0 | 1 |  |  |  | 2 | 15 |  | 2 | 15
| 1105 | 47 | 2 | 16 | 1 | #VALUE! | 1 | 0 |  | #VALUE! | 0 |  | 0 |  | 0 | 1 |  |  |  | 2 | 16 |  | 2 | 16
| 1106 | 47 | 2 | 16 | 2 | #VALUE! | 1 | 0 |  | #VALUE! | 0 |  | 0 |  | 0 | 1 |  |  |  | 2 | 16 |  | 2 | 16
| 1107 | 47 | 2 | 16 | 3 | #VALUE! | 1 | 0 |  | #VALUE! | 0 |  | 0 |  | 0 | 1 |  |  |  | 2 | 16 |  | 2 | 16
| 1108 | 47 | 2 | 16 | 4 | #VALUE! | 1 | 0 |  | #VALUE! | 0 |  | 0 |  | 0 | 1 |  |  |  | 2 | 16 |  | 2 | 16
| 1109 | 47 | 2 | 16 | 5 | #VALUE! | 1 | 0 |  | #VALUE! | 0 |  | 0 |  | 0 | 1 |  |  |  | 2 | 16 |  | 2 | 16
| 1110 | 47 | 2 | 16 | 6 | #VALUE! | 1 | 0 |  | #VALUE! | 0 |  | 0 |  | 0 | 1 |  |  |  | 2 | 16 |  | 2 | 16
| 1111 | 47 | 2 | 16 | 7 | #VALUE! | 1 | 0 |  | #VALUE! | 0 |  | 0 |  | 0 | 1 |  |  |  | 2 | 16 |  | 2 | 16
| 1112 | 47 | 2 | 16 | 8 | #VALUE! | 1 | 0 |  | #VALUE! | 0 |  | 0 |  | 0 | 1 |  |  |  | 2 | 16 |  | 2 | 16
| 1113 | 47 | 2 | 16 | 9 | #VALUE! | 1 | 0 |  | #VALUE! | 0 |  | 0 |  | 0 | 1 |  |  |  | 2 | 16 |  | 2 | 16
| 1114 | 47 | 2 | 16 | 10 | #VALUE! | 1 | 0 |  | #VALUE! | 0 |  | 0 |  | 0 | 1 |  |  |  | 2 | 16 |  | 2 | 16
| 1115 | 47 | 2 | 16 | 11 | #VALUE! | 1 | 0 |  | #VALUE! | 0 |  | 0 |  | 0 | 1 |  |  |  | 2 | 16 |  | 2 | 16
| 1116 | 47 | 2 | 16 | 12 | #VALUE! | 1 | 0 |  | #VALUE! | 0 |  | 0 |  | 0 | 1 |  |  |  | 2 | 16 |  | 2 | 16
| 1117 | 47 | 2 | 16 | 13 | #VALUE! | 1 | 0 |  | #VALUE! | 0 |  | 0 |  | 0 | 1 |  |  |  | 2 | 16 |  | 2 | 16
| 1118 | 47 | 2 | 16 | 14 | #VALUE! | 1 | 0 |  | #VALUE! | 0 |  | 0 |  | 0 | 1 |  |  |  | 2 | 16 |  | 2 | 16
| 1119 | 47 | 2 | 16 | 15 | #VALUE! | 1 | 0 |  | #VALUE! | 0 |  | 0 |  | 0 | 1 |  |  |  | 2 | 16 |  | 2 | 16
| 1120 | 47 | 2 | 16 | 16 | #VALUE! | 1 | 0 |  | #VALUE! | 0 |  | 0 |  | 0 | 1 |  |  |  | 2 | 16 |  | 2 | 16
| 1121 | 47 | 2 | 16 | 17 | #VALUE! | 1 | 0 |  | #VALUE! | 0 |  | 0 |  | 0 | 1 |  |  |  | 2 | 16 |  | 2 | 16
| 1122 | 47 | 2 | 16 | 18 | #VALUE! | 1 | 0 |  | #VALUE! | 0 |  | 0 |  | 0 | 1 |  |  |  | 2 | 16 |  | 2 | 16
| 1123 | 47 | 2 | 16 | 19 | #VALUE! | 1 | #VALUE! |  | 0 | 0 |  | 0 |  | 0 | 1 |  |  |  | 2 | 16 |  | 2 | 16
| 1124 | 47 | 2 | 16 | 20 | #VALUE! | 1 | #VALUE! |  | 0 | 0 |  | 0 |  | 0 | 1 |  |  |  | 2 | 16 |  | 2 | 16
| 1125 | 47 | 2 | 16 | 21 | #VALUE! | 1 | 0 |  | #VALUE! | 0 |  | 0 |  | 0 | 1 |  |  |  | 2 | 16 |  | 2 | 16
| 1126 | 47 | 2 | 16 | 22 | #VALUE! | 1 | 0 |  | #VALUE! | 0 |  | 0 |  | 0 | 1 |  |  |  | 2 | 16 |  | 2 | 16
| 1127 | 47 | 2 | 16 | 23 | #VALUE! | 1 | 0 |  | #VALUE! | 0 |  | 0 |  | 0 | 1 |  |  |  | 2 | 16 |  | 2 | 16
| 1128 | 47 | 2 | 16 | 24 | #VALUE! | 1 | 0 |  | #VALUE! | 0 |  | 0 |  | 0 | 1 |  |  |  | 2 | 16 |  | 2 | 16
| 1129 | 48 | 2 | 17 | 1 | #VALUE! | 0 | 0 |  | #VALUE! | 0 |  | 0 |  | 0 | 1 |  |  |  | 2 | 17 |  | 2 | 17
| 1130 | 48 | 2 | 17 | 2 | #VALUE! | 0 | 0 |  | #VALUE! | 0 |  | 0 |  | 0 | 1 |  |  |  | 2 | 17 |  | 2 | 17
| 1131 | 48 | 2 | 17 | 3 | #VALUE! | 0 | 0 |  | #VALUE! | 0 |  | 0 |  | 0 | 1 |  |  |  | 2 | 17 |  | 2 | 17
| 1132 | 48 | 2 | 17 | 4 | #VALUE! | 0 | 0 |  | #VALUE! | 0 |  | 0 |  | 0 | 1 |  |  |  | 2 | 17 |  | 2 | 17
| 1133 | 48 | 2 | 17 | 5 | #VALUE! | 0 | 0 |  | #VALUE! | 0 |  | 0 |  | 0 | 1 |  |  |  | 2 | 17 |  | 2 | 17
| 1134 | 48 | 2 | 17 | 6 | #VALUE! | 0 | 0 |  | #VALUE! | 0 |  | 0 |  | 0 | 1 |  |  |  | 2 | 17 |  | 2 | 17
| 1135 | 48 | 2 | 17 | 7 | #VALUE! | 0 | 0 |  | #VALUE! | 0 |  | 0 |  | 0 | 1 |  |  |  | 2 | 17 |  | 2 | 17
| 1136 | 48 | 2 | 17 | 8 | #VALUE! | 0 | 0 |  | #VALUE! | 0 |  | 0 |  | 0 | 1 |  |  |  | 2 | 17 |  | 2 | 17
| 1137 | 48 | 2 | 17 | 9 | #VALUE! | 0 | 0 |  | #VALUE! | 0 |  | 0 |  | 0 | 1 |  |  |  | 2 | 17 |  | 2 | 17
| 1138 | 48 | 2 | 17 | 10 | #VALUE! | 0 | 0 |  | #VALUE! | 0 |  | 0 |  | 0 | 1 |  |  |  | 2 | 17 |  | 2 | 17
| 1139 | 48 | 2 | 17 | 11 | #VALUE! | 0 | 0 |  | #VALUE! | 0 |  | 0 |  | 0 | 1 |  |  |  | 2 | 17 |  | 2 | 17
| 1140 | 48 | 2 | 17 | 12 | #VALUE! | 0 | 0 |  | #VALUE! | 0 |  | 0 |  | 0 | 1 |  |  |  | 2 | 17 |  | 2 | 17
| 1141 | 48 | 2 | 17 | 13 | #VALUE! | 0 | 0 |  | #VALUE! | 0 |  | 0 |  | 0 | 1 |  |  |  | 2 | 17 |  | 2 | 17
| 1142 | 48 | 2 | 17 | 14 | #VALUE! | 0 | 0 |  | #VALUE! | 0 |  | 0 |  | 0 | 1 |  |  |  | 2 | 17 |  | 2 | 17
| 1143 | 48 | 2 | 17 | 15 | #VALUE! | 0 | 0 |  | #VALUE! | 0 |  | 0 |  | 0 | 1 |  |  |  | 2 | 17 |  | 2 | 17
| 1144 | 48 | 2 | 17 | 16 | #VALUE! | 0 | 0 |  | #VALUE! | 0 |  | 0 |  | 0 | 1 |  |  |  | 2 | 17 |  | 2 | 17
| 1145 | 48 | 2 | 17 | 17 | #VALUE! | 0 | 0 |  | #VALUE! | 0 |  | 0 |  | 0 | 1 |  |  |  | 2 | 17 |  | 2 | 17
| 1146 | 48 | 2 | 17 | 18 | #VALUE! | 0 | 0 |  | #VALUE! | 0 |  | 0 |  | 0 | 1 |  |  |  | 2 | 17 |  | 2 | 17
| 1147 | 48 | 2 | 17 | 19 | #VALUE! | 0 | #VALUE! |  | #VALUE! | 0 |  | 0 |  | 0 | 1 |  |  |  | 2 | 17 |  | 2 | 17
| 1148 | 48 | 2 | 17 | 20 | #VALUE! | 0 | #VALUE! |  | #VALUE! | 0 |  | 0 |  | 0 | 1 |  |  |  | 2 | 17 |  | 2 | 17
| 1149 | 48 | 2 | 17 | 21 | #VALUE! | 0 | 0 |  | #VALUE! | 0 |  | 0 |  | 0 | 1 |  |  |  | 2 | 17 |  | 2 | 17
| 1150 | 48 | 2 | 17 | 22 | #VALUE! | 0 | 0 |  | #VALUE! | 0 |  | 0 |  | 0 | 1 |  |  |  | 2 | 17 |  | 2 | 17
| 1151 | 48 | 2 | 17 | 23 | #VALUE! | 0 | 0 |  | #VALUE! | 0 |  | 0 |  | 0 | 1 |  |  |  | 2 | 17 |  | 2 | 17
| 1152 | 48 | 2 | 17 | 24 | #VALUE! | 0 | 0 |  | #VALUE! | 0 |  | 0 |  | 0 | 1 |  |  |  | 2 | 17 |  | 2 | 17
| 1153 | 49 | 2 | 18 | 1 | #VALUE! | 0 | 0 |  | #VALUE! | 0 |  | 0 |  | 0 | 1 |  |  |  | 2 | 18 |  | 2 | 18
| 1154 | 49 | 2 | 18 | 2 | #VALUE! | 0 | 0 |  | #VALUE! | 0 |  | 0 |  | 0 | 1 |  |  |  | 2 | 18 |  | 2 | 18
| 1155 | 49 | 2 | 18 | 3 | #VALUE! | 0 | 0 |  | #VALUE! | 0 |  | 0 |  | 0 | 1 |  |  |  | 2 | 18 |  | 2 | 18
| 1156 | 49 | 2 | 18 | 4 | #VALUE! | 0 | 0 |  | #VALUE! | 0 |  | 0 |  | 0 | 1 |  |  |  | 2 | 18 |  | 2 | 18
| 1157 | 49 | 2 | 18 | 5 | #VALUE! | 0 | 0 |  | #VALUE! | 0 |  | 0 |  | 0 | 1 |  |  |  | 2 | 18 |  | 2 | 18
| 1158 | 49 | 2 | 18 | 6 | #VALUE! | 0 | 0 |  | #VALUE! | 0 |  | 0 |  | 0 | 1 |  |  |  | 2 | 18 |  | 2 | 18
| 1159 | 49 | 2 | 18 | 7 | #VALUE! | 0 | 0 |  | #VALUE! | 0 |  | 0 |  | 0 | 1 |  |  |  | 2 | 18 |  | 2 | 18
| 1160 | 49 | 2 | 18 | 8 | #VALUE! | 0 | 0 |  | #VALUE! | 0 |  | 0 |  | 0 | 1 |  |  |  | 2 | 18 |  | 2 | 18
| 1161 | 49 | 2 | 18 | 9 | #VALUE! | 0 | 0 |  | #VALUE! | 0 |  | 0 |  | 0 | 1 |  |  |  | 2 | 18 |  | 2 | 18
| 1162 | 49 | 2 | 18 | 10 | #VALUE! | 0 | 0 |  | #VALUE! | 0 |  | 0 |  | 0 | 1 |  |  |  | 2 | 18 |  | 2 | 18
| 1163 | 49 | 2 | 18 | 11 | #VALUE! | 0 | 0 |  | #VALUE! | 0 |  | 0 |  | 0 | 1 |  |  |  | 2 | 18 |  | 2 | 18
| 1164 | 49 | 2 | 18 | 12 | #VALUE! | 0 | 0 |  | #VALUE! | 0 |  | 0 |  | 0 | 1 |  |  |  | 2 | 18 |  | 2 | 18
| 1165 | 49 | 2 | 18 | 13 | #VALUE! | 0 | 0 |  | #VALUE! | 0 |  | 0 |  | 0 | 1 |  |  |  | 2 | 18 |  | 2 | 18
| 1166 | 49 | 2 | 18 | 14 | #VALUE! | 0 | 0 |  | #VALUE! | 0 |  | 0 |  | 0 | 1 |  |  |  | 2 | 18 |  | 2 | 18
| 1167 | 49 | 2 | 18 | 15 | #VALUE! | 0 | 0 |  | #VALUE! | 0 |  | 0 |  | 0 | 1 |  |  |  | 2 | 18 |  | 2 | 18
| 1168 | 49 | 2 | 18 | 16 | #VALUE! | 0 | 0 |  | #VALUE! | 0 |  | 0 |  | 0 | 1 |  |  |  | 2 | 18 |  | 2 | 18
| 1169 | 49 | 2 | 18 | 17 | #VALUE! | 0 | 0 |  | #VALUE! | 0 |  | 0 |  | 0 | 1 |  |  |  | 2 | 18 |  | 2 | 18
| 1170 | 49 | 2 | 18 | 18 | #VALUE! | 0 | 0 |  | #VALUE! | 0 |  | 0 |  | 0 | 1 |  |  |  | 2 | 18 |  | 2 | 18
| 1171 | 49 | 2 | 18 | 19 | #VALUE! | 0 | #VALUE! |  | #VALUE! | 0 |  | 0 |  | 0 | 1 |  |  |  | 2 | 18 |  | 2 | 18
| 1172 | 49 | 2 | 18 | 20 | #VALUE! | 0 | #VALUE! |  | #VALUE! | 0 |  | 0 |  | 0 | 1 |  |  |  | 2 | 18 |  | 2 | 18
| 1173 | 49 | 2 | 18 | 21 | #VALUE! | 0 | 0 |  | #VALUE! | 0 |  | 0 |  | 0 | 1 |  |  |  | 2 | 18 |  | 2 | 18
| 1174 | 49 | 2 | 18 | 22 | #VALUE! | 0 | 0 |  | #VALUE! | 0 |  | 0 |  | 0 | 1 |  |  |  | 2 | 18 |  | 2 | 18
| 1175 | 49 | 2 | 18 | 23 | #VALUE! | 0 | 0 |  | #VALUE! | 0 |  | 0 |  | 0 | 1 |  |  |  | 2 | 18 |  | 2 | 18
| 1176 | 49 | 2 | 18 | 24 | #VALUE! | 0 | 0 |  | #VALUE! | 0 |  | 0 |  | 0 | 1 |  |  |  | 2 | 18 |  | 2 | 18
| 1177 | 50 | 2 | 19 | 1 | #VALUE! | 1 | 0 |  | #VALUE! | 0 |  | 0 |  | 0 | 1 |  |  |  | 2 | 19 |  | 2 | 19
| 1178 | 50 | 2 | 19 | 2 | #VALUE! | 1 | 0 |  | #VALUE! | 0 |  | 0 |  | 0 | 1 |  |  |  | 2 | 19 |  | 2 | 19
| 1179 | 50 | 2 | 19 | 3 | #VALUE! | 1 | 0 |  | #VALUE! | 0 |  | 0 |  | 0 | 1 |  |  |  | 2 | 19 |  | 2 | 19
| 1180 | 50 | 2 | 19 | 4 | #VALUE! | 1 | 0 |  | #VALUE! | 0 |  | 0 |  | 0 | 1 |  |  |  | 2 | 19 |  | 2 | 19
| 1181 | 50 | 2 | 19 | 5 | #VALUE! | 1 | 0 |  | #VALUE! | 0 |  | 0 |  | 0 | 1 |  |  |  | 2 | 19 |  | 2 | 19
| 1182 | 50 | 2 | 19 | 6 | #VALUE! | 1 | 0 |  | #VALUE! | 0 |  | 0 |  | 0 | 1 |  |  |  | 2 | 19 |  | 2 | 19
| 1183 | 50 | 2 | 19 | 7 | #VALUE! | 1 | 0 |  | #VALUE! | 0 |  | 0 |  | 0 | 1 |  |  |  | 2 | 19 |  | 2 | 19
| 1184 | 50 | 2 | 19 | 8 | #VALUE! | 1 | 0 |  | #VALUE! | 0 |  | 0 |  | 0 | 1 |  |  |  | 2 | 19 |  | 2 | 19
| 1185 | 50 | 2 | 19 | 9 | #VALUE! | 1 | 0 |  | #VALUE! | 0 |  | 0 |  | 0 | 1 |  |  |  | 2 | 19 |  | 2 | 19
| 1186 | 50 | 2 | 19 | 10 | #VALUE! | 1 | 0 |  | #VALUE! | 0 |  | 0 |  | 0 | 1 |  |  |  | 2 | 19 |  | 2 | 19
| 1187 | 50 | 2 | 19 | 11 | #VALUE! | 1 | 0 |  | #VALUE! | 0 |  | 0 |  | 0 | 1 |  |  |  | 2 | 19 |  | 2 | 19
| 1188 | 50 | 2 | 19 | 12 | #VALUE! | 1 | 0 |  | #VALUE! | 0 |  | 0 |  | 0 | 1 |  |  |  | 2 | 19 |  | 2 | 19
| 1189 | 50 | 2 | 19 | 13 | #VALUE! | 1 | 0 |  | #VALUE! | 0 |  | 0 |  | 0 | 1 |  |  |  | 2 | 19 |  | 2 | 19
| 1190 | 50 | 2 | 19 | 14 | #VALUE! | 1 | 0 |  | #VALUE! | 0 |  | 0 |  | 0 | 1 |  |  |  | 2 | 19 |  | 2 | 19
| 1191 | 50 | 2 | 19 | 15 | #VALUE! | 1 | 0 |  | #VALUE! | 0 |  | 0 |  | 0 | 1 |  |  |  | 2 | 19 |  | 2 | 19
| 1192 | 50 | 2 | 19 | 16 | #VALUE! | 1 | 0 |  | #VALUE! | 0 |  | 0 |  | 0 | 1 |  |  |  | 2 | 19 |  | 2 | 19
| 1193 | 50 | 2 | 19 | 17 | #VALUE! | 1 | 0 |  | #VALUE! | 0 |  | 0 |  | 0 | 1 |  |  |  | 2 | 19 |  | 2 | 19
| 1194 | 50 | 2 | 19 | 18 | #VALUE! | 1 | 0 |  | #VALUE! | 0 |  | 0 |  | 0 | 1 |  |  |  | 2 | 19 |  | 2 | 19
| 1195 | 50 | 2 | 19 | 19 | #VALUE! | 1 | #VALUE! |  | 0 | 0 |  | 0 |  | 0 | 1 |  |  |  | 2 | 19 |  | 2 | 19
| 1196 | 50 | 2 | 19 | 20 | #VALUE! | 1 | #VALUE! |  | 0 | 0 |  | 0 |  | 0 | 1 |  |  |  | 2 | 19 |  | 2 | 19
| 1197 | 50 | 2 | 19 | 21 | #VALUE! | 1 | 0 |  | #VALUE! | 0 |  | 0 |  | 0 | 1 |  |  |  | 2 | 19 |  | 2 | 19
| 1198 | 50 | 2 | 19 | 22 | #VALUE! | 1 | 0 |  | #VALUE! | 0 |  | 0 |  | 0 | 1 |  |  |  | 2 | 19 |  | 2 | 19
| 1199 | 50 | 2 | 19 | 23 | #VALUE! | 1 | 0 |  | #VALUE! | 0 |  | 0 |  | 0 | 1 |  |  |  | 2 | 19 |  | 2 | 19
| 1200 | 50 | 2 | 19 | 24 | #VALUE! | 1 | 0 |  | #VALUE! | 0 |  | 0 |  | 0 | 1 |  |  |  | 2 | 19 |  | 2 | 19
| 1201 | 51 | 2 | 20 | 1 | #VALUE! | 1 | 0 |  | #VALUE! | 0 |  | 0 |  | 0 | 1 |  |  |  | 2 | 20 |  | 2 | 20
| 1202 | 51 | 2 | 20 | 2 | #VALUE! | 1 | 0 |  | #VALUE! | 0 |  | 0 |  | 0 | 1 |  |  |  | 2 | 20 |  | 2 | 20
| 1203 | 51 | 2 | 20 | 3 | #VALUE! | 1 | 0 |  | #VALUE! | 0 |  | 0 |  | 0 | 1 |  |  |  | 2 | 20 |  | 2 | 20
| 1204 | 51 | 2 | 20 | 4 | #VALUE! | 1 | 0 |  | #VALUE! | 0 |  | 0 |  | 0 | 1 |  |  |  | 2 | 20 |  | 2 | 20
| 1205 | 51 | 2 | 20 | 5 | #VALUE! | 1 | 0 |  | #VALUE! | 0 |  | 0 |  | 0 | 1 |  |  |  | 2 | 20 |  | 2 | 20
| 1206 | 51 | 2 | 20 | 6 | #VALUE! | 1 | 0 |  | #VALUE! | 0 |  | 0 |  | 0 | 1 |  |  |  | 2 | 20 |  | 2 | 20
| 1207 | 51 | 2 | 20 | 7 | #VALUE! | 1 | 0 |  | #VALUE! | 0 |  | 0 |  | 0 | 1 |  |  |  | 2 | 20 |  | 2 | 20
| 1208 | 51 | 2 | 20 | 8 | #VALUE! | 1 | 0 |  | #VALUE! | 0 |  | 0 |  | 0 | 1 |  |  |  | 2 | 20 |  | 2 | 20
| 1209 | 51 | 2 | 20 | 9 | #VALUE! | 1 | 0 |  | #VALUE! | 0 |  | 0 |  | 0 | 1 |  |  |  | 2 | 20 |  | 2 | 20
| 1210 | 51 | 2 | 20 | 10 | #VALUE! | 1 | 0 |  | #VALUE! | 0 |  | 0 |  | 0 | 1 |  |  |  | 2 | 20 |  | 2 | 20
| 1211 | 51 | 2 | 20 | 11 | #VALUE! | 1 | 0 |  | #VALUE! | 0 |  | 0 |  | 0 | 1 |  |  |  | 2 | 20 |  | 2 | 20
| 1212 | 51 | 2 | 20 | 12 | #VALUE! | 1 | 0 |  | #VALUE! | 0 |  | 0 |  | 0 | 1 |  |  |  | 2 | 20 |  | 2 | 20
| 1213 | 51 | 2 | 20 | 13 | #VALUE! | 1 | 0 |  | #VALUE! | 0 |  | 0 |  | 0 | 1 |  |  |  | 2 | 20 |  | 2 | 20
| 1214 | 51 | 2 | 20 | 14 | #VALUE! | 1 | 0 |  | #VALUE! | 0 |  | 0 |  | 0 | 1 |  |  |  | 2 | 20 |  | 2 | 20
| 1215 | 51 | 2 | 20 | 15 | #VALUE! | 1 | 0 |  | #VALUE! | 0 |  | 0 |  | 0 | 1 |  |  |  | 2 | 20 |  | 2 | 20
| 1216 | 51 | 2 | 20 | 16 | #VALUE! | 1 | 0 |  | #VALUE! | 0 |  | 0 |  | 0 | 1 |  |  |  | 2 | 20 |  | 2 | 20
| 1217 | 51 | 2 | 20 | 17 | #VALUE! | 1 | 0 |  | #VALUE! | 0 |  | 0 |  | 0 | 1 |  |  |  | 2 | 20 |  | 2 | 20
| 1218 | 51 | 2 | 20 | 18 | #VALUE! | 1 | 0 |  | #VALUE! | 0 |  | 0 |  | 0 | 1 |  |  |  | 2 | 20 |  | 2 | 20
| 1219 | 51 | 2 | 20 | 19 | #VALUE! | 1 | #VALUE! |  | 0 | 0 |  | 0 |  | 0 | 1 |  |  |  | 2 | 20 |  | 2 | 20
| 1220 | 51 | 2 | 20 | 20 | #VALUE! | 1 | #VALUE! |  | 0 | 0 |  | 0 |  | 0 | 1 |  |  |  | 2 | 20 |  | 2 | 20
| 1221 | 51 | 2 | 20 | 21 | #VALUE! | 1 | 0 |  | #VALUE! | 0 |  | 0 |  | 0 | 1 |  |  |  | 2 | 20 |  | 2 | 20
| 1222 | 51 | 2 | 20 | 22 | #VALUE! | 1 | 0 |  | #VALUE! | 0 |  | 0 |  | 0 | 1 |  |  |  | 2 | 20 |  | 2 | 20
| 1223 | 51 | 2 | 20 | 23 | #VALUE! | 1 | 0 |  | #VALUE! | 0 |  | 0 |  | 0 | 1 |  |  |  | 2 | 20 |  | 2 | 20
| 1224 | 51 | 2 | 20 | 24 | #VALUE! | 1 | 0 |  | #VALUE! | 0 |  | 0 |  | 0 | 1 |  |  |  | 2 | 20 |  | 2 | 20
| 1225 | 52 | 2 | 21 | 1 | #VALUE! | 1 | 0 |  | #VALUE! | 0 |  | 0 |  | 0 | 1 |  |  |  | 2 | 21 |  | 2 | 21
| 1226 | 52 | 2 | 21 | 2 | #VALUE! | 1 | 0 |  | #VALUE! | 0 |  | 0 |  | 0 | 1 |  |  |  | 2 | 21 |  | 2 | 21
| 1227 | 52 | 2 | 21 | 3 | #VALUE! | 1 | 0 |  | #VALUE! | 0 |  | 0 |  | 0 | 1 |  |  |  | 2 | 21 |  | 2 | 21
| 1228 | 52 | 2 | 21 | 4 | #VALUE! | 1 | 0 |  | #VALUE! | 0 |  | 0 |  | 0 | 1 |  |  |  | 2 | 21 |  | 2 | 21
| 1229 | 52 | 2 | 21 | 5 | #VALUE! | 1 | 0 |  | #VALUE! | 0 |  | 0 |  | 0 | 1 |  |  |  | 2 | 21 |  | 2 | 21
| 1230 | 52 | 2 | 21 | 6 | #VALUE! | 1 | 0 |  | #VALUE! | 0 |  | 0 |  | 0 | 1 |  |  |  | 2 | 21 |  | 2 | 21
| 1231 | 52 | 2 | 21 | 7 | #VALUE! | 1 | 0 |  | #VALUE! | 0 |  | 0 |  | 0 | 1 |  |  |  | 2 | 21 |  | 2 | 21
| 1232 | 52 | 2 | 21 | 8 | #VALUE! | 1 | 0 |  | #VALUE! | 0 |  | 0 |  | 0 | 1 |  |  |  | 2 | 21 |  | 2 | 21
| 1233 | 52 | 2 | 21 | 9 | #VALUE! | 1 | 0 |  | #VALUE! | 0 |  | 0 |  | 0 | 1 |  |  |  | 2 | 21 |  | 2 | 21
| 1234 | 52 | 2 | 21 | 10 | #VALUE! | 1 | 0 |  | #VALUE! | 0 |  | 0 |  | 0 | 1 |  |  |  | 2 | 21 |  | 2 | 21
| 1235 | 52 | 2 | 21 | 11 | #VALUE! | 1 | 0 |  | #VALUE! | 0 |  | 0 |  | 0 | 1 |  |  |  | 2 | 21 |  | 2 | 21
| 1236 | 52 | 2 | 21 | 12 | #VALUE! | 1 | 0 |  | #VALUE! | 0 |  | 0 |  | 0 | 1 |  |  |  | 2 | 21 |  | 2 | 21
| 1237 | 52 | 2 | 21 | 13 | #VALUE! | 1 | 0 |  | #VALUE! | 0 |  | 0 |  | 0 | 1 |  |  |  | 2 | 21 |  | 2 | 21
| 1238 | 52 | 2 | 21 | 14 | #VALUE! | 1 | 0 |  | #VALUE! | 0 |  | 0 |  | 0 | 1 |  |  |  | 2 | 21 |  | 2 | 21
| 1239 | 52 | 2 | 21 | 15 | #VALUE! | 1 | 0 |  | #VALUE! | 0 |  | 0 |  | 0 | 1 |  |  |  | 2 | 21 |  | 2 | 21
| 1240 | 52 | 2 | 21 | 16 | #VALUE! | 1 | 0 |  | #VALUE! | 0 |  | 0 |  | 0 | 1 |  |  |  | 2 | 21 |  | 2 | 21
| 1241 | 52 | 2 | 21 | 17 | #VALUE! | 1 | 0 |  | #VALUE! | 0 |  | 0 |  | 0 | 1 |  |  |  | 2 | 21 |  | 2 | 21
| 1242 | 52 | 2 | 21 | 18 | #VALUE! | 1 | 0 |  | #VALUE! | 0 |  | 0 |  | 0 | 1 |  |  |  | 2 | 21 |  | 2 | 21
| 1243 | 52 | 2 | 21 | 19 | #VALUE! | 1 | #VALUE! |  | 0 | 0 |  | 0 |  | 0 | 1 |  |  |  | 2 | 21 |  | 2 | 21
| 1244 | 52 | 2 | 21 | 20 | #VALUE! | 1 | #VALUE! |  | 0 | 0 |  | 0 |  | 0 | 1 |  |  |  | 2 | 21 |  | 2 | 21
| 1245 | 52 | 2 | 21 | 21 | #VALUE! | 1 | 0 |  | #VALUE! | 0 |  | 0 |  | 0 | 1 |  |  |  | 2 | 21 |  | 2 | 21
| 1246 | 52 | 2 | 21 | 22 | #VALUE! | 1 | 0 |  | #VALUE! | 0 |  | 0 |  | 0 | 1 |  |  |  | 2 | 21 |  | 2 | 21
| 1247 | 52 | 2 | 21 | 23 | #VALUE! | 1 | 0 |  | #VALUE! | 0 |  | 0 |  | 0 | 1 |  |  |  | 2 | 21 |  | 2 | 21
| 1248 | 52 | 2 | 21 | 24 | #VALUE! | 1 | 0 |  | #VALUE! | 0 |  | 0 |  | 0 | 1 |  |  |  | 2 | 21 |  | 2 | 21
| 1249 | 53 | 2 | 22 | 1 | #VALUE! | 1 | 0 |  | #VALUE! | 0 |  | 0 |  | 0 | 1 |  |  |  | 2 | 22 |  | 2 | 22
| 1250 | 53 | 2 | 22 | 2 | #VALUE! | 1 | 0 |  | #VALUE! | 0 |  | 0 |  | 0 | 1 |  |  |  | 2 | 22 |  | 2 | 22
| 1251 | 53 | 2 | 22 | 3 | #VALUE! | 1 | 0 |  | #VALUE! | 0 |  | 0 |  | 0 | 1 |  |  |  | 2 | 22 |  | 2 | 22
| 1252 | 53 | 2 | 22 | 4 | #VALUE! | 1 | 0 |  | #VALUE! | 0 |  | 0 |  | 0 | 1 |  |  |  | 2 | 22 |  | 2 | 22
| 1253 | 53 | 2 | 22 | 5 | #VALUE! | 1 | 0 |  | #VALUE! | 0 |  | 0 |  | 0 | 1 |  |  |  | 2 | 22 |  | 2 | 22
| 1254 | 53 | 2 | 22 | 6 | #VALUE! | 1 | 0 |  | #VALUE! | 0 |  | 0 |  | 0 | 1 |  |  |  | 2 | 22 |  | 2 | 22
| 1255 | 53 | 2 | 22 | 7 | #VALUE! | 1 | 0 |  | #VALUE! | 0 |  | 0 |  | 0 | 1 |  |  |  | 2 | 22 |  | 2 | 22
| 1256 | 53 | 2 | 22 | 8 | #VALUE! | 1 | 0 |  | #VALUE! | 0 |  | 0 |  | 0 | 1 |  |  |  | 2 | 22 |  | 2 | 22
| 1257 | 53 | 2 | 22 | 9 | #VALUE! | 1 | 0 |  | #VALUE! | 0 |  | 0 |  | 0 | 1 |  |  |  | 2 | 22 |  | 2 | 22
| 1258 | 53 | 2 | 22 | 10 | #VALUE! | 1 | 0 |  | #VALUE! | 0 |  | 0 |  | 0 | 1 |  |  |  | 2 | 22 |  | 2 | 22
| 1259 | 53 | 2 | 22 | 11 | #VALUE! | 1 | 0 |  | #VALUE! | 0 |  | 0 |  | 0 | 1 |  |  |  | 2 | 22 |  | 2 | 22
| 1260 | 53 | 2 | 22 | 12 | #VALUE! | 1 | 0 |  | #VALUE! | 0 |  | 0 |  | 0 | 1 |  |  |  | 2 | 22 |  | 2 | 22
| 1261 | 53 | 2 | 22 | 13 | #VALUE! | 1 | 0 |  | #VALUE! | 0 |  | 0 |  | 0 | 1 |  |  |  | 2 | 22 |  | 2 | 22
| 1262 | 53 | 2 | 22 | 14 | #VALUE! | 1 | 0 |  | #VALUE! | 0 |  | 0 |  | 0 | 1 |  |  |  | 2 | 22 |  | 2 | 22
| 1263 | 53 | 2 | 22 | 15 | #VALUE! | 1 | 0 |  | #VALUE! | 0 |  | 0 |  | 0 | 1 |  |  |  | 2 | 22 |  | 2 | 22
| 1264 | 53 | 2 | 22 | 16 | #VALUE! | 1 | 0 |  | #VALUE! | 0 |  | 0 |  | 0 | 1 |  |  |  | 2 | 22 |  | 2 | 22
| 1265 | 53 | 2 | 22 | 17 | #VALUE! | 1 | 0 |  | #VALUE! | 0 |  | 0 |  | 0 | 1 |  |  |  | 2 | 22 |  | 2 | 22
| 1266 | 53 | 2 | 22 | 18 | #VALUE! | 1 | 0 |  | #VALUE! | 0 |  | 0 |  | 0 | 1 |  |  |  | 2 | 22 |  | 2 | 22
| 1267 | 53 | 2 | 22 | 19 | #VALUE! | 1 | #VALUE! |  | 0 | 0 |  | 0 |  | 0 | 1 |  |  |  | 2 | 22 |  | 2 | 22
| 1268 | 53 | 2 | 22 | 20 | #VALUE! | 1 | #VALUE! |  | 0 | 0 |  | 0 |  | 0 | 1 |  |  |  | 2 | 22 |  | 2 | 22
| 1269 | 53 | 2 | 22 | 21 | #VALUE! | 1 | 0 |  | #VALUE! | 0 |  | 0 |  | 0 | 1 |  |  |  | 2 | 22 |  | 2 | 22
| 1270 | 53 | 2 | 22 | 22 | #VALUE! | 1 | 0 |  | #VALUE! | 0 |  | 0 |  | 0 | 1 |  |  |  | 2 | 22 |  | 2 | 22
| 1271 | 53 | 2 | 22 | 23 | #VALUE! | 1 | 0 |  | #VALUE! | 0 |  | 0 |  | 0 | 1 |  |  |  | 2 | 22 |  | 2 | 22
| 1272 | 53 | 2 | 22 | 24 | #VALUE! | 1 | 0 |  | #VALUE! | 0 |  | 0 |  | 0 | 1 |  |  |  | 2 | 22 |  | 2 | 22
| 1273 | 54 | 2 | 23 | 1 | #VALUE! | 1 | 0 |  | #VALUE! | 0 |  | 0 |  | 0 | 1 |  |  |  | 2 | 23 |  | 2 | 23
| 1274 | 54 | 2 | 23 | 2 | #VALUE! | 1 | 0 |  | #VALUE! | 0 |  | 0 |  | 0 | 1 |  |  |  | 2 | 23 |  | 2 | 23
| 1275 | 54 | 2 | 23 | 3 | #VALUE! | 1 | 0 |  | #VALUE! | 0 |  | 0 |  | 0 | 1 |  |  |  | 2 | 23 |  | 2 | 23
| 1276 | 54 | 2 | 23 | 4 | #VALUE! | 1 | 0 |  | #VALUE! | 0 |  | 0 |  | 0 | 1 |  |  |  | 2 | 23 |  | 2 | 23
| 1277 | 54 | 2 | 23 | 5 | #VALUE! | 1 | 0 |  | #VALUE! | 0 |  | 0 |  | 0 | 1 |  |  |  | 2 | 23 |  | 2 | 23
| 1278 | 54 | 2 | 23 | 6 | #VALUE! | 1 | 0 |  | #VALUE! | 0 |  | 0 |  | 0 | 1 |  |  |  | 2 | 23 |  | 2 | 23
| 1279 | 54 | 2 | 23 | 7 | #VALUE! | 1 | 0 |  | #VALUE! | 0 |  | 0 |  | 0 | 1 |  |  |  | 2 | 23 |  | 2 | 23
| 1280 | 54 | 2 | 23 | 8 | #VALUE! | 1 | 0 |  | #VALUE! | 0 |  | 0 |  | 0 | 1 |  |  |  | 2 | 23 |  | 2 | 23
| 1281 | 54 | 2 | 23 | 9 | #VALUE! | 1 | 0 |  | #VALUE! | 0 |  | 0 |  | 0 | 1 |  |  |  | 2 | 23 |  | 2 | 23
| 1282 | 54 | 2 | 23 | 10 | #VALUE! | 1 | 0 |  | #VALUE! | 0 |  | 0 |  | 0 | 1 |  |  |  | 2 | 23 |  | 2 | 23
| 1283 | 54 | 2 | 23 | 11 | #VALUE! | 1 | 0 |  | #VALUE! | 0 |  | 0 |  | 0 | 1 |  |  |  | 2 | 23 |  | 2 | 23
| 1284 | 54 | 2 | 23 | 12 | #VALUE! | 1 | 0 |  | #VALUE! | 0 |  | 0 |  | 0 | 1 |  |  |  | 2 | 23 |  | 2 | 23
| 1285 | 54 | 2 | 23 | 13 | #VALUE! | 1 | 0 |  | #VALUE! | 0 |  | 0 |  | 0 | 1 |  |  |  | 2 | 23 |  | 2 | 23
| 1286 | 54 | 2 | 23 | 14 | #VALUE! | 1 | 0 |  | #VALUE! | 0 |  | 0 |  | 0 | 1 |  |  |  | 2 | 23 |  | 2 | 23
| 1287 | 54 | 2 | 23 | 15 | #VALUE! | 1 | 0 |  | #VALUE! | 0 |  | 0 |  | 0 | 1 |  |  |  | 2 | 23 |  | 2 | 23
| 1288 | 54 | 2 | 23 | 16 | #VALUE! | 1 | 0 |  | #VALUE! | 0 |  | 0 |  | 0 | 1 |  |  |  | 2 | 23 |  | 2 | 23
| 1289 | 54 | 2 | 23 | 17 | #VALUE! | 1 | 0 |  | #VALUE! | 0 |  | 0 |  | 0 | 1 |  |  |  | 2 | 23 |  | 2 | 23
| 1290 | 54 | 2 | 23 | 18 | #VALUE! | 1 | 0 |  | #VALUE! | 0 |  | 0 |  | 0 | 1 |  |  |  | 2 | 23 |  | 2 | 23
| 1291 | 54 | 2 | 23 | 19 | #VALUE! | 1 | #VALUE! |  | 0 | 0 |  | 0 |  | 0 | 1 |  |  |  | 2 | 23 |  | 2 | 23
| 1292 | 54 | 2 | 23 | 20 | #VALUE! | 1 | #VALUE! |  | 0 | 0 |  | 0 |  | 0 | 1 |  |  |  | 2 | 23 |  | 2 | 23
| 1293 | 54 | 2 | 23 | 21 | #VALUE! | 1 | 0 |  | #VALUE! | 0 |  | 0 |  | 0 | 1 |  |  |  | 2 | 23 |  | 2 | 23
| 1294 | 54 | 2 | 23 | 22 | #VALUE! | 1 | 0 |  | #VALUE! | 0 |  | 0 |  | 0 | 1 |  |  |  | 2 | 23 |  | 2 | 23
| 1295 | 54 | 2 | 23 | 23 | #VALUE! | 1 | 0 |  | #VALUE! | 0 |  | 0 |  | 0 | 1 |  |  |  | 2 | 23 |  | 2 | 23
| 1296 | 54 | 2 | 23 | 24 | #VALUE! | 1 | 0 |  | #VALUE! | 0 |  | 0 |  | 0 | 1 |  |  |  | 2 | 23 |  | 2 | 23
| 1297 | 55 | 2 | 24 | 1 | #VALUE! | 0 | 0 |  | #VALUE! | 0 |  | 0 |  | 0 | 1 |  |  |  | 2 | 24 |  | 2 | 24
| 1298 | 55 | 2 | 24 | 2 | #VALUE! | 0 | 0 |  | #VALUE! | 0 |  | 0 |  | 0 | 1 |  |  |  | 2 | 24 |  | 2 | 24
| 1299 | 55 | 2 | 24 | 3 | #VALUE! | 0 | 0 |  | #VALUE! | 0 |  | 0 |  | 0 | 1 |  |  |  | 2 | 24 |  | 2 | 24
| 1300 | 55 | 2 | 24 | 4 | #VALUE! | 0 | 0 |  | #VALUE! | 0 |  | 0 |  | 0 | 1 |  |  |  | 2 | 24 |  | 2 | 24
| 1301 | 55 | 2 | 24 | 5 | #VALUE! | 0 | 0 |  | #VALUE! | 0 |  | 0 |  | 0 | 1 |  |  |  | 2 | 24 |  | 2 | 24
| 1302 | 55 | 2 | 24 | 6 | #VALUE! | 0 | 0 |  | #VALUE! | 0 |  | 0 |  | 0 | 1 |  |  |  | 2 | 24 |  | 2 | 24
| 1303 | 55 | 2 | 24 | 7 | #VALUE! | 0 | 0 |  | #VALUE! | 0 |  | 0 |  | 0 | 1 |  |  |  | 2 | 24 |  | 2 | 24
| 1304 | 55 | 2 | 24 | 8 | #VALUE! | 0 | 0 |  | #VALUE! | 0 |  | 0 |  | 0 | 1 |  |  |  | 2 | 24 |  | 2 | 24
| 1305 | 55 | 2 | 24 | 9 | #VALUE! | 0 | 0 |  | #VALUE! | 0 |  | 0 |  | 0 | 1 |  |  |  | 2 | 24 |  | 2 | 24
| 1306 | 55 | 2 | 24 | 10 | #VALUE! | 0 | 0 |  | #VALUE! | 0 |  | 0 |  | 0 | 1 |  |  |  | 2 | 24 |  | 2 | 24
| 1307 | 55 | 2 | 24 | 11 | #VALUE! | 0 | 0 |  | #VALUE! | 0 |  | 0 |  | 0 | 1 |  |  |  | 2 | 24 |  | 2 | 24
| 1308 | 55 | 2 | 24 | 12 | #VALUE! | 0 | 0 |  | #VALUE! | 0 |  | 0 |  | 0 | 1 |  |  |  | 2 | 24 |  | 2 | 24
| 1309 | 55 | 2 | 24 | 13 | #VALUE! | 0 | 0 |  | #VALUE! | 0 |  | 0 |  | 0 | 1 |  |  |  | 2 | 24 |  | 2 | 24
| 1310 | 55 | 2 | 24 | 14 | #VALUE! | 0 | 0 |  | #VALUE! | 0 |  | 0 |  | 0 | 1 |  |  |  | 2 | 24 |  | 2 | 24
| 1311 | 55 | 2 | 24 | 15 | #VALUE! | 0 | 0 |  | #VALUE! | 0 |  | 0 |  | 0 | 1 |  |  |  | 2 | 24 |  | 2 | 24
| 1312 | 55 | 2 | 24 | 16 | #VALUE! | 0 | 0 |  | #VALUE! | 0 |  | 0 |  | 0 | 1 |  |  |  | 2 | 24 |  | 2 | 24
| 1313 | 55 | 2 | 24 | 17 | #VALUE! | 0 | 0 |  | #VALUE! | 0 |  | 0 |  | 0 | 1 |  |  |  | 2 | 24 |  | 2 | 24
| 1314 | 55 | 2 | 24 | 18 | #VALUE! | 0 | 0 |  | #VALUE! | 0 |  | 0 |  | 0 | 1 |  |  |  | 2 | 24 |  | 2 | 24
| 1315 | 55 | 2 | 24 | 19 | #VALUE! | 0 | #VALUE! |  | #VALUE! | 0 |  | 0 |  | 0 | 1 |  |  |  | 2 | 24 |  | 2 | 24
| 1316 | 55 | 2 | 24 | 20 | #VALUE! | 0 | #VALUE! |  | #VALUE! | 0 |  | 0 |  | 0 | 1 |  |  |  | 2 | 24 |  | 2 | 24
| 1317 | 55 | 2 | 24 | 21 | #VALUE! | 0 | 0 |  | #VALUE! | 0 |  | 0 |  | 0 | 1 |  |  |  | 2 | 24 |  | 2 | 24
| 1318 | 55 | 2 | 24 | 22 | #VALUE! | 0 | 0 |  | #VALUE! | 0 |  | 0 |  | 0 | 1 |  |  |  | 2 | 24 |  | 2 | 24
| 1319 | 55 | 2 | 24 | 23 | #VALUE! | 0 | 0 |  | #VALUE! | 0 |  | 0 |  | 0 | 1 |  |  |  | 2 | 24 |  | 2 | 24
| 1320 | 55 | 2 | 24 | 24 | #VALUE! | 0 | 0 |  | #VALUE! | 0 |  | 0 |  | 0 | 1 |  |  |  | 2 | 24 |  | 2 | 24
| 1321 | 56 | 2 | 25 | 1 | #VALUE! | 0 | 0 |  | #VALUE! | 0 |  | 0 |  | 0 | 1 |  |  |  | 2 | 25 |  | 2 | 25
| 1322 | 56 | 2 | 25 | 2 | #VALUE! | 0 | 0 |  | #VALUE! | 0 |  | 0 |  | 0 | 1 |  |  |  | 2 | 25 |  | 2 | 25
| 1323 | 56 | 2 | 25 | 3 | #VALUE! | 0 | 0 |  | #VALUE! | 0 |  | 0 |  | 0 | 1 |  |  |  | 2 | 25 |  | 2 | 25
| 1324 | 56 | 2 | 25 | 4 | #VALUE! | 0 | 0 |  | #VALUE! | 0 |  | 0 |  | 0 | 1 |  |  |  | 2 | 25 |  | 2 | 25
| 1325 | 56 | 2 | 25 | 5 | #VALUE! | 0 | 0 |  | #VALUE! | 0 |  | 0 |  | 0 | 1 |  |  |  | 2 | 25 |  | 2 | 25
| 1326 | 56 | 2 | 25 | 6 | #VALUE! | 0 | 0 |  | #VALUE! | 0 |  | 0 |  | 0 | 1 |  |  |  | 2 | 25 |  | 2 | 25
| 1327 | 56 | 2 | 25 | 7 | #VALUE! | 0 | 0 |  | #VALUE! | 0 |  | 0 |  | 0 | 1 |  |  |  | 2 | 25 |  | 2 | 25
| 1328 | 56 | 2 | 25 | 8 | #VALUE! | 0 | 0 |  | #VALUE! | 0 |  | 0 |  | 0 | 1 |  |  |  | 2 | 25 |  | 2 | 25
| 1329 | 56 | 2 | 25 | 9 | #VALUE! | 0 | 0 |  | #VALUE! | 0 |  | 0 |  | 0 | 1 |  |  |  | 2 | 25 |  | 2 | 25
| 1330 | 56 | 2 | 25 | 10 | #VALUE! | 0 | 0 |  | #VALUE! | 0 |  | 0 |  | 0 | 1 |  |  |  | 2 | 25 |  | 2 | 25
| 1331 | 56 | 2 | 25 | 11 | #VALUE! | 0 | 0 |  | #VALUE! | 0 |  | 0 |  | 0 | 1 |  |  |  | 2 | 25 |  | 2 | 25
| 1332 | 56 | 2 | 25 | 12 | #VALUE! | 0 | 0 |  | #VALUE! | 0 |  | 0 |  | 0 | 1 |  |  |  | 2 | 25 |  | 2 | 25
| 1333 | 56 | 2 | 25 | 13 | #VALUE! | 0 | 0 |  | #VALUE! | 0 |  | 0 |  | 0 | 1 |  |  |  | 2 | 25 |  | 2 | 25
| 1334 | 56 | 2 | 25 | 14 | #VALUE! | 0 | 0 |  | #VALUE! | 0 |  | 0 |  | 0 | 1 |  |  |  | 2 | 25 |  | 2 | 25
| 1335 | 56 | 2 | 25 | 15 | #VALUE! | 0 | 0 |  | #VALUE! | 0 |  | 0 |  | 0 | 1 |  |  |  | 2 | 25 |  | 2 | 25
| 1336 | 56 | 2 | 25 | 16 | #VALUE! | 0 | 0 |  | #VALUE! | 0 |  | 0 |  | 0 | 1 |  |  |  | 2 | 25 |  | 2 | 25
| 1337 | 56 | 2 | 25 | 17 | #VALUE! | 0 | 0 |  | #VALUE! | 0 |  | 0 |  | 0 | 1 |  |  |  | 2 | 25 |  | 2 | 25
| 1338 | 56 | 2 | 25 | 18 | #VALUE! | 0 | 0 |  | #VALUE! | 0 |  | 0 |  | 0 | 1 |  |  |  | 2 | 25 |  | 2 | 25
| 1339 | 56 | 2 | 25 | 19 | #VALUE! | 0 | #VALUE! |  | #VALUE! | 0 |  | 0 |  | 0 | 1 |  |  |  | 2 | 25 |  | 2 | 25
| 1340 | 56 | 2 | 25 | 20 | #VALUE! | 0 | #VALUE! |  | #VALUE! | 0 |  | 0 |  | 0 | 1 |  |  |  | 2 | 25 |  | 2 | 25
| 1341 | 56 | 2 | 25 | 21 | #VALUE! | 0 | 0 |  | #VALUE! | 0 |  | 0 |  | 0 | 1 |  |  |  | 2 | 25 |  | 2 | 25
| 1342 | 56 | 2 | 25 | 22 | #VALUE! | 0 | 0 |  | #VALUE! | 0 |  | 0 |  | 0 | 1 |  |  |  | 2 | 25 |  | 2 | 25
| 1343 | 56 | 2 | 25 | 23 | #VALUE! | 0 | 0 |  | #VALUE! | 0 |  | 0 |  | 0 | 1 |  |  |  | 2 | 25 |  | 2 | 25
| 1344 | 56 | 2 | 25 | 24 | #VALUE! | 0 | 0 |  | #VALUE! | 0 |  | 0 |  | 0 | 1 |  |  |  | 2 | 25 |  | 2 | 25
| 1345 | 57 | 2 | 26 | 1 | #VALUE! | 1 | 0 |  | #VALUE! | 0 |  | 0 |  | 0 | 1 |  |  |  | 2 | 26 |  | 2 | 26
| 1346 | 57 | 2 | 26 | 2 | #VALUE! | 1 | 0 |  | #VALUE! | 0 |  | 0 |  | 0 | 1 |  |  |  | 2 | 26 |  | 2 | 26
| 1347 | 57 | 2 | 26 | 3 | #VALUE! | 1 | 0 |  | #VALUE! | 0 |  | 0 |  | 0 | 1 |  |  |  | 2 | 26 |  | 2 | 26
| 1348 | 57 | 2 | 26 | 4 | #VALUE! | 1 | 0 |  | #VALUE! | 0 |  | 0 |  | 0 | 1 |  |  |  | 2 | 26 |  | 2 | 26
| 1349 | 57 | 2 | 26 | 5 | #VALUE! | 1 | 0 |  | #VALUE! | 0 |  | 0 |  | 0 | 1 |  |  |  | 2 | 26 |  | 2 | 26
| 1350 | 57 | 2 | 26 | 6 | #VALUE! | 1 | 0 |  | #VALUE! | 0 |  | 0 |  | 0 | 1 |  |  |  | 2 | 26 |  | 2 | 26
| 1351 | 57 | 2 | 26 | 7 | #VALUE! | 1 | 0 |  | #VALUE! | 0 |  | 0 |  | 0 | 1 |  |  |  | 2 | 26 |  | 2 | 26
| 1352 | 57 | 2 | 26 | 8 | #VALUE! | 1 | 0 |  | #VALUE! | 0 |  | 0 |  | 0 | 1 |  |  |  | 2 | 26 |  | 2 | 26
| 1353 | 57 | 2 | 26 | 9 | #VALUE! | 1 | 0 |  | #VALUE! | 0 |  | 0 |  | 0 | 1 |  |  |  | 2 | 26 |  | 2 | 26
| 1354 | 57 | 2 | 26 | 10 | #VALUE! | 1 | 0 |  | #VALUE! | 0 |  | 0 |  | 0 | 1 |  |  |  | 2 | 26 |  | 2 | 26
| 1355 | 57 | 2 | 26 | 11 | #VALUE! | 1 | 0 |  | #VALUE! | 0 |  | 0 |  | 0 | 1 |  |  |  | 2 | 26 |  | 2 | 26
| 1356 | 57 | 2 | 26 | 12 | #VALUE! | 1 | 0 |  | #VALUE! | 0 |  | 0 |  | 0 | 1 |  |  |  | 2 | 26 |  | 2 | 26
| 1357 | 57 | 2 | 26 | 13 | #VALUE! | 1 | 0 |  | #VALUE! | 0 |  | 0 |  | 0 | 1 |  |  |  | 2 | 26 |  | 2 | 26
| 1358 | 57 | 2 | 26 | 14 | #VALUE! | 1 | 0 |  | #VALUE! | 0 |  | 0 |  | 0 | 1 |  |  |  | 2 | 26 |  | 2 | 26
| 1359 | 57 | 2 | 26 | 15 | #VALUE! | 1 | 0 |  | #VALUE! | 0 |  | 0 |  | 0 | 1 |  |  |  | 2 | 26 |  | 2 | 26
| 1360 | 57 | 2 | 26 | 16 | #VALUE! | 1 | 0 |  | #VALUE! | 0 |  | 0 |  | 0 | 1 |  |  |  | 2 | 26 |  | 2 | 26
| 1361 | 57 | 2 | 26 | 17 | #VALUE! | 1 | 0 |  | #VALUE! | 0 |  | 0 |  | 0 | 1 |  |  |  | 2 | 26 |  | 2 | 26
| 1362 | 57 | 2 | 26 | 18 | #VALUE! | 1 | 0 |  | #VALUE! | 0 |  | 0 |  | 0 | 1 |  |  |  | 2 | 26 |  | 2 | 26
| 1363 | 57 | 2 | 26 | 19 | #VALUE! | 1 | #VALUE! |  | 0 | 0 |  | 0 |  | 0 | 1 |  |  |  | 2 | 26 |  | 2 | 26
| 1364 | 57 | 2 | 26 | 20 | #VALUE! | 1 | #VALUE! |  | 0 | 0 |  | 0 |  | 0 | 1 |  |  |  | 2 | 26 |  | 2 | 26
| 1365 | 57 | 2 | 26 | 21 | #VALUE! | 1 | 0 |  | #VALUE! | 0 |  | 0 |  | 0 | 1 |  |  |  | 2 | 26 |  | 2 | 26
| 1366 | 57 | 2 | 26 | 22 | #VALUE! | 1 | 0 |  | #VALUE! | 0 |  | 0 |  | 0 | 1 |  |  |  | 2 | 26 |  | 2 | 26
| 1367 | 57 | 2 | 26 | 23 | #VALUE! | 1 | 0 |  | #VALUE! | 0 |  | 0 |  | 0 | 1 |  |  |  | 2 | 26 |  | 2 | 26
| 1368 | 57 | 2 | 26 | 24 | #VALUE! | 1 | 0 |  | #VALUE! | 0 |  | 0 |  | 0 | 1 |  |  |  | 2 | 26 |  | 2 | 26
| 1369 | 58 | 2 | 27 | 1 | #VALUE! | 1 | 0 |  | #VALUE! | 0 |  | 0 |  | 0 | 1 |  |  |  | 2 | 27 |  | 2 | 27
| 1370 | 58 | 2 | 27 | 2 | #VALUE! | 1 | 0 |  | #VALUE! | 0 |  | 0 |  | 0 | 1 |  |  |  | 2 | 27 |  | 2 | 27
| 1371 | 58 | 2 | 27 | 3 | #VALUE! | 1 | 0 |  | #VALUE! | 0 |  | 0 |  | 0 | 1 |  |  |  | 2 | 27 |  | 2 | 27
| 1372 | 58 | 2 | 27 | 4 | #VALUE! | 1 | 0 |  | #VALUE! | 0 |  | 0 |  | 0 | 1 |  |  |  | 2 | 27 |  | 2 | 27
| 1373 | 58 | 2 | 27 | 5 | #VALUE! | 1 | 0 |  | #VALUE! | 0 |  | 0 |  | 0 | 1 |  |  |  | 2 | 27 |  | 2 | 27
| 1374 | 58 | 2 | 27 | 6 | #VALUE! | 1 | 0 |  | #VALUE! | 0 |  | 0 |  | 0 | 1 |  |  |  | 2 | 27 |  | 2 | 27
| 1375 | 58 | 2 | 27 | 7 | #VALUE! | 1 | 0 |  | #VALUE! | 0 |  | 0 |  | 0 | 1 |  |  |  | 2 | 27 |  | 2 | 27
| 1376 | 58 | 2 | 27 | 8 | #VALUE! | 1 | 0 |  | #VALUE! | 0 |  | 0 |  | 0 | 1 |  |  |  | 2 | 27 |  | 2 | 27
| 1377 | 58 | 2 | 27 | 9 | #VALUE! | 1 | 0 |  | #VALUE! | 0 |  | 0 |  | 0 | 1 |  |  |  | 2 | 27 |  | 2 | 27
| 1378 | 58 | 2 | 27 | 10 | #VALUE! | 1 | 0 |  | #VALUE! | 0 |  | 0 |  | 0 | 1 |  |  |  | 2 | 27 |  | 2 | 27
| 1379 | 58 | 2 | 27 | 11 | #VALUE! | 1 | 0 |  | #VALUE! | 0 |  | 0 |  | 0 | 1 |  |  |  | 2 | 27 |  | 2 | 27
| 1380 | 58 | 2 | 27 | 12 | #VALUE! | 1 | 0 |  | #VALUE! | 0 |  | 0 |  | 0 | 1 |  |  |  | 2 | 27 |  | 2 | 27
| 1381 | 58 | 2 | 27 | 13 | #VALUE! | 1 | 0 |  | #VALUE! | 0 |  | 0 |  | 0 | 1 |  |  |  | 2 | 27 |  | 2 | 27
| 1382 | 58 | 2 | 27 | 14 | #VALUE! | 1 | 0 |  | #VALUE! | 0 |  | 0 |  | 0 | 1 |  |  |  | 2 | 27 |  | 2 | 27
| 1383 | 58 | 2 | 27 | 15 | #VALUE! | 1 | 0 |  | #VALUE! | 0 |  | 0 |  | 0 | 1 |  |  |  | 2 | 27 |  | 2 | 27
| 1384 | 58 | 2 | 27 | 16 | #VALUE! | 1 | 0 |  | #VALUE! | 0 |  | 0 |  | 0 | 1 |  |  |  | 2 | 27 |  | 2 | 27
| 1385 | 58 | 2 | 27 | 17 | #VALUE! | 1 | 0 |  | #VALUE! | 0 |  | 0 |  | 0 | 1 |  |  |  | 2 | 27 |  | 2 | 27
| 1386 | 58 | 2 | 27 | 18 | #VALUE! | 1 | 0 |  | #VALUE! | 0 |  | 0 |  | 0 | 1 |  |  |  | 2 | 27 |  | 2 | 27
| 1387 | 58 | 2 | 27 | 19 | #VALUE! | 1 | #VALUE! |  | 0 | 0 |  | 0 |  | 0 | 1 |  |  |  | 2 | 27 |  | 2 | 27
| 1388 | 58 | 2 | 27 | 20 | #VALUE! | 1 | #VALUE! |  | 0 | 0 |  | 0 |  | 0 | 1 |  |  |  | 2 | 27 |  | 2 | 27
| 1389 | 58 | 2 | 27 | 21 | #VALUE! | 1 | 0 |  | #VALUE! | 0 |  | 0 |  | 0 | 1 |  |  |  | 2 | 27 |  | 2 | 27
| 1390 | 58 | 2 | 27 | 22 | #VALUE! | 1 | 0 |  | #VALUE! | 0 |  | 0 |  | 0 | 1 |  |  |  | 2 | 27 |  | 2 | 27
| 1391 | 58 | 2 | 27 | 23 | #VALUE! | 1 | 0 |  | #VALUE! | 0 |  | 0 |  | 0 | 1 |  |  |  | 2 | 27 |  | 2 | 27
| 1392 | 58 | 2 | 27 | 24 | #VALUE! | 1 | 0 |  | #VALUE! | 0 |  | 0 |  | 0 | 1 |  |  |  | 2 | 27 |  | 2 | 27
| 1393 | 59 | 2 | 28 | 1 | #VALUE! | 1 | 0 |  | #VALUE! | 0 |  | 0 |  | 0 | 1 |  |  |  | 2 | 28 |  | 2 | 28
| 1394 | 59 | 2 | 28 | 2 | #VALUE! | 1 | 0 |  | #VALUE! | 0 |  | 0 |  | 0 | 1 |  |  |  | 2 | 28 |  | 2 | 28
| 1395 | 59 | 2 | 28 | 3 | #VALUE! | 1 | 0 |  | #VALUE! | 0 |  | 0 |  | 0 | 1 |  |  |  | 2 | 28 |  | 2 | 28
| 1396 | 59 | 2 | 28 | 4 | #VALUE! | 1 | 0 |  | #VALUE! | 0 |  | 0 |  | 0 | 1 |  |  |  | 2 | 28 |  | 2 | 28
| 1397 | 59 | 2 | 28 | 5 | #VALUE! | 1 | 0 |  | #VALUE! | 0 |  | 0 |  | 0 | 1 |  |  |  | 2 | 28 |  | 2 | 28
| 1398 | 59 | 2 | 28 | 6 | #VALUE! | 1 | 0 |  | #VALUE! | 0 |  | 0 |  | 0 | 1 |  |  |  | 2 | 28 |  | 2 | 28
| 1399 | 59 | 2 | 28 | 7 | #VALUE! | 1 | 0 |  | #VALUE! | 0 |  | 0 |  | 0 | 1 |  |  |  | 2 | 28 |  | 2 | 28
| 1400 | 59 | 2 | 28 | 8 | #VALUE! | 1 | 0 |  | #VALUE! | 0 |  | 0 |  | 0 | 1 |  |  |  | 2 | 28 |  | 2 | 28
| 1401 | 59 | 2 | 28 | 9 | #VALUE! | 1 | 0 |  | #VALUE! | 0 |  | 0 |  | 0 | 1 |  |  |  | 2 | 28 |  | 2 | 28
| 1402 | 59 | 2 | 28 | 10 | #VALUE! | 1 | 0 |  | #VALUE! | 0 |  | 0 |  | 0 | 1 |  |  |  | 2 | 28 |  | 2 | 28
| 1403 | 59 | 2 | 28 | 11 | #VALUE! | 1 | 0 |  | #VALUE! | 0 |  | 0 |  | 0 | 1 |  |  |  | 2 | 28 |  | 2 | 28
| 1404 | 59 | 2 | 28 | 12 | #VALUE! | 1 | 0 |  | #VALUE! | 0 |  | 0 |  | 0 | 1 |  |  |  | 2 | 28 |  | 2 | 28
| 1405 | 59 | 2 | 28 | 13 | #VALUE! | 1 | 0 |  | #VALUE! | 0 |  | 0 |  | 0 | 1 |  |  |  | 2 | 28 |  | 2 | 28
| 1406 | 59 | 2 | 28 | 14 | #VALUE! | 1 | 0 |  | #VALUE! | 0 |  | 0 |  | 0 | 1 |  |  |  | 2 | 28 |  | 2 | 28
| 1407 | 59 | 2 | 28 | 15 | #VALUE! | 1 | 0 |  | #VALUE! | 0 |  | 0 |  | 0 | 1 |  |  |  | 2 | 28 |  | 2 | 28
| 1408 | 59 | 2 | 28 | 16 | #VALUE! | 1 | 0 |  | #VALUE! | 0 |  | 0 |  | 0 | 1 |  |  |  | 2 | 28 |  | 2 | 28
| 1409 | 59 | 2 | 28 | 17 | #VALUE! | 1 | 0 |  | #VALUE! | 0 |  | 0 |  | 0 | 1 |  |  |  | 2 | 28 |  | 2 | 28
| 1410 | 59 | 2 | 28 | 18 | #VALUE! | 1 | 0 |  | #VALUE! | 0 |  | 0 |  | 0 | 1 |  |  |  | 2 | 28 |  | 2 | 28
| 1411 | 59 | 2 | 28 | 19 | #VALUE! | 1 | #VALUE! |  | 0 | 0 |  | 0 |  | 0 | 1 |  |  |  | 2 | 28 |  | 2 | 28
| 1412 | 59 | 2 | 28 | 20 | #VALUE! | 1 | #VALUE! |  | 0 | 0 |  | 0 |  | 0 | 1 |  |  |  | 2 | 28 |  | 2 | 28
| 1413 | 59 | 2 | 28 | 21 | #VALUE! | 1 | 0 |  | #VALUE! | 0 |  | 0 |  | 0 | 1 |  |  |  | 2 | 28 |  | 2 | 28
| 1414 | 59 | 2 | 28 | 22 | #VALUE! | 1 | 0 |  | #VALUE! | 0 |  | 0 |  | 0 | 1 |  |  |  | 2 | 28 |  | 2 | 28
| 1415 | 59 | 2 | 28 | 23 | #VALUE! | 1 | 0 |  | #VALUE! | 0 |  | 0 |  | 0 | 1 |  |  |  | 2 | 28 |  | 2 | 28
| 1416 | 59 | 2 | 28 | 24 | #VALUE! | 1 | 0 |  | #VALUE! | 0 |  | 0 |  | 0 | 1 |  |  |  | 2 | 28 |  | 2 | 28
| 1417 | 60 | 3 | 1 | 1 | #VALUE! | 1 | 0 |  | 0 | 0 |  | 0 |  | #VALUE! | 1 |  |  |  | 3 | 1 |  | 2 | 29
| 1418 | 60 | 3 | 1 | 2 | #VALUE! | 1 | 0 |  | 0 | 0 |  | 0 |  | #VALUE! | 1 |  |  |  | 3 | 1 |  | 2 | 29
| 1419 | 60 | 3 | 1 | 3 | #VALUE! | 1 | 0 |  | 0 | 0 |  | 0 |  | #VALUE! | 1 |  |  |  | 3 | 1 |  | 2 | 29
| 1420 | 60 | 3 | 1 | 4 | #VALUE! | 1 | 0 |  | 0 | 0 |  | 0 |  | #VALUE! | 1 |  |  |  | 3 | 1 |  | 2 | 29
| 1421 | 60 | 3 | 1 | 5 | #VALUE! | 1 | 0 |  | 0 | 0 |  | 0 |  | #VALUE! | 1 |  |  |  | 3 | 1 |  | 2 | 29
| 1422 | 60 | 3 | 1 | 6 | #VALUE! | 1 | 0 |  | 0 | 0 |  | 0 |  | #VALUE! | 1 |  |  |  | 3 | 1 |  | 2 | 29
| 1423 | 60 | 3 | 1 | 7 | #VALUE! | 1 | 0 |  | 0 | 0 |  | 0 |  | #VALUE! | 1 |  |  |  | 3 | 1 |  | 2 | 29
| 1424 | 60 | 3 | 1 | 8 | #VALUE! | 1 | 0 |  | 0 | 0 |  | 0 |  | #VALUE! | 1 |  |  |  | 3 | 1 |  | 2 | 29
| 1425 | 60 | 3 | 1 | 9 | #VALUE! | 1 | 0 |  | 0 | 0 |  | 0 |  | #VALUE! | 1 |  |  |  | 3 | 1 |  | 2 | 29
| 1426 | 60 | 3 | 1 | 10 | #VALUE! | 1 | 0 |  | 0 | 0 |  | 0 |  | #VALUE! | 1 |  |  |  | 3 | 1 |  | 2 | 29
| 1427 | 60 | 3 | 1 | 11 | #VALUE! | 1 | 0 |  | 0 | 0 |  | 0 |  | #VALUE! | 1 |  |  |  | 3 | 1 |  | 2 | 29
| 1428 | 60 | 3 | 1 | 12 | #VALUE! | 1 | 0 |  | 0 | 0 |  | 0 |  | #VALUE! | 1 |  |  |  | 3 | 1 |  | 2 | 29
| 1429 | 60 | 3 | 1 | 13 | #VALUE! | 1 | 0 |  | 0 | 0 |  | 0 |  | #VALUE! | 1 |  |  |  | 3 | 1 |  | 2 | 29
| 1430 | 60 | 3 | 1 | 14 | #VALUE! | 1 | 0 |  | 0 | 0 |  | 0 |  | #VALUE! | 1 |  |  |  | 3 | 1 |  | 2 | 29
| 1431 | 60 | 3 | 1 | 15 | #VALUE! | 1 | 0 |  | 0 | 0 |  | 0 |  | #VALUE! | 1 |  |  |  | 3 | 1 |  | 2 | 29
| 1432 | 60 | 3 | 1 | 16 | #VALUE! | 1 | 0 |  | 0 | 0 |  | 0 |  | #VALUE! | 1 |  |  |  | 3 | 1 |  | 2 | 29
| 1433 | 60 | 3 | 1 | 17 | #VALUE! | 1 | 0 |  | 0 | 0 |  | 0 |  | #VALUE! | 1 |  |  |  | 3 | 1 |  | 2 | 29
| 1434 | 60 | 3 | 1 | 18 | #VALUE! | 1 | 0 |  | 0 | 0 |  | 0 |  | #VALUE! | 1 |  |  |  | 3 | 1 |  | 2 | 29
| 1435 | 60 | 3 | 1 | 19 | #VALUE! | 1 | 0 |  | 0 | 0 |  | 0 |  | #VALUE! | 1 |  |  |  | 3 | 1 |  | 2 | 29
| 1436 | 60 | 3 | 1 | 20 | #VALUE! | 1 | 0 |  | 0 | 0 |  | 0 |  | #VALUE! | 1 |  |  |  | 3 | 1 |  | 2 | 29
| 1437 | 60 | 3 | 1 | 21 | #VALUE! | 1 | 0 |  | 0 | 0 |  | 0 |  | #VALUE! | 1 |  |  |  | 3 | 1 |  | 2 | 29
| 1438 | 60 | 3 | 1 | 22 | #VALUE! | 1 | 0 |  | 0 | 0 |  | 0 |  | #VALUE! | 1 |  |  |  | 3 | 1 |  | 2 | 29
| 1439 | 60 | 3 | 1 | 23 | #VALUE! | 1 | 0 |  | 0 | 0 |  | 0 |  | #VALUE! | 1 |  |  |  | 3 | 1 |  | 2 | 29
| 1440 | 60 | 3 | 1 | 24 | #VALUE! | 1 | 0 |  | 0 | 0 |  | 0 |  | #VALUE! | 1 |  |  |  | 3 | 1 |  | 2 | 29
| 1441 | 61 | 3 | 2 | 1 | #VALUE! | 1 | 0 |  | 0 | 0 |  | 0 |  | #VALUE! | 1 |  |  |  | 3 | 2 |  | 3 | 1
| 1442 | 61 | 3 | 2 | 2 | #VALUE! | 1 | 0 |  | 0 | 0 |  | 0 |  | #VALUE! | 1 |  |  |  | 3 | 2 |  | 3 | 1
| 1443 | 61 | 3 | 2 | 3 | #VALUE! | 1 | 0 |  | 0 | 0 |  | 0 |  | #VALUE! | 1 |  |  |  | 3 | 2 |  | 3 | 1
| 1444 | 61 | 3 | 2 | 4 | #VALUE! | 1 | 0 |  | 0 | 0 |  | 0 |  | #VALUE! | 1 |  |  |  | 3 | 2 |  | 3 | 1
| 1445 | 61 | 3 | 2 | 5 | #VALUE! | 1 | 0 |  | 0 | 0 |  | 0 |  | #VALUE! | 1 |  |  |  | 3 | 2 |  | 3 | 1
| 1446 | 61 | 3 | 2 | 6 | #VALUE! | 1 | 0 |  | 0 | 0 |  | 0 |  | #VALUE! | 1 |  |  |  | 3 | 2 |  | 3 | 1
| 1447 | 61 | 3 | 2 | 7 | #VALUE! | 1 | 0 |  | 0 | 0 |  | 0 |  | #VALUE! | 1 |  |  |  | 3 | 2 |  | 3 | 1
| 1448 | 61 | 3 | 2 | 8 | #VALUE! | 1 | 0 |  | 0 | 0 |  | 0 |  | #VALUE! | 1 |  |  |  | 3 | 2 |  | 3 | 1
| 1449 | 61 | 3 | 2 | 9 | #VALUE! | 1 | 0 |  | 0 | 0 |  | 0 |  | #VALUE! | 1 |  |  |  | 3 | 2 |  | 3 | 1
| 1450 | 61 | 3 | 2 | 10 | #VALUE! | 1 | 0 |  | 0 | 0 |  | 0 |  | #VALUE! | 1 |  |  |  | 3 | 2 |  | 3 | 1
| 1451 | 61 | 3 | 2 | 11 | #VALUE! | 1 | 0 |  | 0 | 0 |  | 0 |  | #VALUE! | 1 |  |  |  | 3 | 2 |  | 3 | 1
| 1452 | 61 | 3 | 2 | 12 | #VALUE! | 1 | 0 |  | 0 | 0 |  | 0 |  | #VALUE! | 1 |  |  |  | 3 | 2 |  | 3 | 1
| 1453 | 61 | 3 | 2 | 13 | #VALUE! | 1 | 0 |  | 0 | 0 |  | 0 |  | #VALUE! | 1 |  |  |  | 3 | 2 |  | 3 | 1
| 1454 | 61 | 3 | 2 | 14 | #VALUE! | 1 | 0 |  | 0 | 0 |  | 0 |  | #VALUE! | 1 |  |  |  | 3 | 2 |  | 3 | 1
| 1455 | 61 | 3 | 2 | 15 | #VALUE! | 1 | 0 |  | 0 | 0 |  | 0 |  | #VALUE! | 1 |  |  |  | 3 | 2 |  | 3 | 1
| 1456 | 61 | 3 | 2 | 16 | #VALUE! | 1 | 0 |  | 0 | 0 |  | 0 |  | #VALUE! | 1 |  |  |  | 3 | 2 |  | 3 | 1
| 1457 | 61 | 3 | 2 | 17 | #VALUE! | 1 | 0 |  | 0 | 0 |  | 0 |  | #VALUE! | 1 |  |  |  | 3 | 2 |  | 3 | 1
| 1458 | 61 | 3 | 2 | 18 | #VALUE! | 1 | 0 |  | 0 | 0 |  | 0 |  | #VALUE! | 1 |  |  |  | 3 | 2 |  | 3 | 1
| 1459 | 61 | 3 | 2 | 19 | #VALUE! | 1 | 0 |  | 0 | 0 |  | 0 |  | #VALUE! | 1 |  |  |  | 3 | 2 |  | 3 | 1
| 1460 | 61 | 3 | 2 | 20 | #VALUE! | 1 | 0 |  | 0 | 0 |  | 0 |  | #VALUE! | 1 |  |  |  | 3 | 2 |  | 3 | 1
| 1461 | 61 | 3 | 2 | 21 | #VALUE! | 1 | 0 |  | 0 | 0 |  | 0 |  | #VALUE! | 1 |  |  |  | 3 | 2 |  | 3 | 1
| 1462 | 61 | 3 | 2 | 22 | #VALUE! | 1 | 0 |  | 0 | 0 |  | 0 |  | #VALUE! | 1 |  |  |  | 3 | 2 |  | 3 | 1
| 1463 | 61 | 3 | 2 | 23 | #VALUE! | 1 | 0 |  | 0 | 0 |  | 0 |  | #VALUE! | 1 |  |  |  | 3 | 2 |  | 3 | 1
| 1464 | 61 | 3 | 2 | 24 | #VALUE! | 1 | 0 |  | 0 | 0 |  | 0 |  | #VALUE! | 1 |  |  |  | 3 | 2 |  | 3 | 1
| 1465 | 62 | 3 | 3 | 1 | #VALUE! | 0 | 0 |  | 0 | 0 |  | 0 |  | #VALUE! | 1 |  |  |  | 3 | 3 |  | 3 | 2
| 1466 | 62 | 3 | 3 | 2 | #VALUE! | 0 | 0 |  | 0 | 0 |  | 0 |  | #VALUE! | 1 |  |  |  | 3 | 3 |  | 3 | 2
| 1467 | 62 | 3 | 3 | 3 | #VALUE! | 0 | 0 |  | 0 | 0 |  | 0 |  | #VALUE! | 1 |  |  |  | 3 | 3 |  | 3 | 2
| 1468 | 62 | 3 | 3 | 4 | #VALUE! | 0 | 0 |  | 0 | 0 |  | 0 |  | #VALUE! | 1 |  |  |  | 3 | 3 |  | 3 | 2
| 1469 | 62 | 3 | 3 | 5 | #VALUE! | 0 | 0 |  | 0 | 0 |  | 0 |  | #VALUE! | 1 |  |  |  | 3 | 3 |  | 3 | 2
| 1470 | 62 | 3 | 3 | 6 | #VALUE! | 0 | 0 |  | 0 | 0 |  | 0 |  | #VALUE! | 1 |  |  |  | 3 | 3 |  | 3 | 2
| 1471 | 62 | 3 | 3 | 7 | #VALUE! | 0 | 0 |  | 0 | 0 |  | 0 |  | #VALUE! | 1 |  |  |  | 3 | 3 |  | 3 | 2
| 1472 | 62 | 3 | 3 | 8 | #VALUE! | 0 | 0 |  | 0 | 0 |  | 0 |  | #VALUE! | 1 |  |  |  | 3 | 3 |  | 3 | 2
| 1473 | 62 | 3 | 3 | 9 | #VALUE! | 0 | 0 |  | 0 | 0 |  | 0 |  | #VALUE! | 1 |  |  |  | 3 | 3 |  | 3 | 2
| 1474 | 62 | 3 | 3 | 10 | #VALUE! | 0 | 0 |  | 0 | 0 |  | 0 |  | #VALUE! | 1 |  |  |  | 3 | 3 |  | 3 | 2
| 1475 | 62 | 3 | 3 | 11 | #VALUE! | 0 | 0 |  | 0 | 0 |  | 0 |  | #VALUE! | 1 |  |  |  | 3 | 3 |  | 3 | 2
| 1476 | 62 | 3 | 3 | 12 | #VALUE! | 0 | 0 |  | 0 | 0 |  | 0 |  | #VALUE! | 1 |  |  |  | 3 | 3 |  | 3 | 2
| 1477 | 62 | 3 | 3 | 13 | #VALUE! | 0 | 0 |  | 0 | 0 |  | 0 |  | #VALUE! | 1 |  |  |  | 3 | 3 |  | 3 | 2
| 1478 | 62 | 3 | 3 | 14 | #VALUE! | 0 | 0 |  | 0 | 0 |  | 0 |  | #VALUE! | 1 |  |  |  | 3 | 3 |  | 3 | 2
| 1479 | 62 | 3 | 3 | 15 | #VALUE! | 0 | 0 |  | 0 | 0 |  | 0 |  | #VALUE! | 1 |  |  |  | 3 | 3 |  | 3 | 2
| 1480 | 62 | 3 | 3 | 16 | #VALUE! | 0 | 0 |  | 0 | 0 |  | 0 |  | #VALUE! | 1 |  |  |  | 3 | 3 |  | 3 | 2
| 1481 | 62 | 3 | 3 | 17 | #VALUE! | 0 | 0 |  | 0 | 0 |  | 0 |  | #VALUE! | 1 |  |  |  | 3 | 3 |  | 3 | 2
| 1482 | 62 | 3 | 3 | 18 | #VALUE! | 0 | 0 |  | 0 | 0 |  | 0 |  | #VALUE! | 1 |  |  |  | 3 | 3 |  | 3 | 2
| 1483 | 62 | 3 | 3 | 19 | #VALUE! | 0 | 0 |  | 0 | 0 |  | 0 |  | #VALUE! | 1 |  |  |  | 3 | 3 |  | 3 | 2
| 1484 | 62 | 3 | 3 | 20 | #VALUE! | 0 | 0 |  | 0 | 0 |  | 0 |  | #VALUE! | 1 |  |  |  | 3 | 3 |  | 3 | 2
| 1485 | 62 | 3 | 3 | 21 | #VALUE! | 0 | 0 |  | 0 | 0 |  | 0 |  | #VALUE! | 1 |  |  |  | 3 | 3 |  | 3 | 2
| 1486 | 62 | 3 | 3 | 22 | #VALUE! | 0 | 0 |  | 0 | 0 |  | 0 |  | #VALUE! | 1 |  |  |  | 3 | 3 |  | 3 | 2
| 1487 | 62 | 3 | 3 | 23 | #VALUE! | 0 | 0 |  | 0 | 0 |  | 0 |  | #VALUE! | 1 |  |  |  | 3 | 3 |  | 3 | 2
| 1488 | 62 | 3 | 3 | 24 | #VALUE! | 0 | 0 |  | 0 | 0 |  | 0 |  | #VALUE! | 1 |  |  |  | 3 | 3 |  | 3 | 2
| 1489 | 63 | 3 | 4 | 1 | #VALUE! | 0 | 0 |  | 0 | 0 |  | 0 |  | #VALUE! | 1 |  |  |  | 3 | 4 |  | 3 | 3
| 1490 | 63 | 3 | 4 | 2 | #VALUE! | 0 | 0 |  | 0 | 0 |  | 0 |  | #VALUE! | 1 |  |  |  | 3 | 4 |  | 3 | 3
| 1491 | 63 | 3 | 4 | 3 | #VALUE! | 0 | 0 |  | 0 | 0 |  | 0 |  | #VALUE! | 1 |  |  |  | 3 | 4 |  | 3 | 3
| 1492 | 63 | 3 | 4 | 4 | #VALUE! | 0 | 0 |  | 0 | 0 |  | 0 |  | #VALUE! | 1 |  |  |  | 3 | 4 |  | 3 | 3
| 1493 | 63 | 3 | 4 | 5 | #VALUE! | 0 | 0 |  | 0 | 0 |  | 0 |  | #VALUE! | 1 |  |  |  | 3 | 4 |  | 3 | 3
| 1494 | 63 | 3 | 4 | 6 | #VALUE! | 0 | 0 |  | 0 | 0 |  | 0 |  | #VALUE! | 1 |  |  |  | 3 | 4 |  | 3 | 3
| 1495 | 63 | 3 | 4 | 7 | #VALUE! | 0 | 0 |  | 0 | 0 |  | 0 |  | #VALUE! | 1 |  |  |  | 3 | 4 |  | 3 | 3
| 1496 | 63 | 3 | 4 | 8 | #VALUE! | 0 | 0 |  | 0 | 0 |  | 0 |  | #VALUE! | 1 |  |  |  | 3 | 4 |  | 3 | 3
| 1497 | 63 | 3 | 4 | 9 | #VALUE! | 0 | 0 |  | 0 | 0 |  | 0 |  | #VALUE! | 1 |  |  |  | 3 | 4 |  | 3 | 3
| 1498 | 63 | 3 | 4 | 10 | #VALUE! | 0 | 0 |  | 0 | 0 |  | 0 |  | #VALUE! | 1 |  |  |  | 3 | 4 |  | 3 | 3
| 1499 | 63 | 3 | 4 | 11 | #VALUE! | 0 | 0 |  | 0 | 0 |  | 0 |  | #VALUE! | 1 |  |  |  | 3 | 4 |  | 3 | 3
| 1500 | 63 | 3 | 4 | 12 | #VALUE! | 0 | 0 |  | 0 | 0 |  | 0 |  | #VALUE! | 1 |  |  |  | 3 | 4 |  | 3 | 3
| 1501 | 63 | 3 | 4 | 13 | #VALUE! | 0 | 0 |  | 0 | 0 |  | 0 |  | #VALUE! | 1 |  |  |  | 3 | 4 |  | 3 | 3
| 1502 | 63 | 3 | 4 | 14 | #VALUE! | 0 | 0 |  | 0 | 0 |  | 0 |  | #VALUE! | 1 |  |  |  | 3 | 4 |  | 3 | 3
| 1503 | 63 | 3 | 4 | 15 | #VALUE! | 0 | 0 |  | 0 | 0 |  | 0 |  | #VALUE! | 1 |  |  |  | 3 | 4 |  | 3 | 3
| 1504 | 63 | 3 | 4 | 16 | #VALUE! | 0 | 0 |  | 0 | 0 |  | 0 |  | #VALUE! | 1 |  |  |  | 3 | 4 |  | 3 | 3
| 1505 | 63 | 3 | 4 | 17 | #VALUE! | 0 | 0 |  | 0 | 0 |  | 0 |  | #VALUE! | 1 |  |  |  | 3 | 4 |  | 3 | 3
| 1506 | 63 | 3 | 4 | 18 | #VALUE! | 0 | 0 |  | 0 | 0 |  | 0 |  | #VALUE! | 1 |  |  |  | 3 | 4 |  | 3 | 3
| 1507 | 63 | 3 | 4 | 19 | #VALUE! | 0 | 0 |  | 0 | 0 |  | 0 |  | #VALUE! | 1 |  |  |  | 3 | 4 |  | 3 | 3
| 1508 | 63 | 3 | 4 | 20 | #VALUE! | 0 | 0 |  | 0 | 0 |  | 0 |  | #VALUE! | 1 |  |  |  | 3 | 4 |  | 3 | 3
| 1509 | 63 | 3 | 4 | 21 | #VALUE! | 0 | 0 |  | 0 | 0 |  | 0 |  | #VALUE! | 1 |  |  |  | 3 | 4 |  | 3 | 3
| 1510 | 63 | 3 | 4 | 22 | #VALUE! | 0 | 0 |  | 0 | 0 |  | 0 |  | #VALUE! | 1 |  |  |  | 3 | 4 |  | 3 | 3
| 1511 | 63 | 3 | 4 | 23 | #VALUE! | 0 | 0 |  | 0 | 0 |  | 0 |  | #VALUE! | 1 |  |  |  | 3 | 4 |  | 3 | 3
| 1512 | 63 | 3 | 4 | 24 | #VALUE! | 0 | 0 |  | 0 | 0 |  | 0 |  | #VALUE! | 1 |  |  |  | 3 | 4 |  | 3 | 3
| 1513 | 64 | 3 | 5 | 1 | #VALUE! | 1 | 0 |  | 0 | 0 |  | 0 |  | #VALUE! | 1 |  |  |  | 3 | 5 |  | 3 | 4
| 1514 | 64 | 3 | 5 | 2 | #VALUE! | 1 | 0 |  | 0 | 0 |  | 0 |  | #VALUE! | 1 |  |  |  | 3 | 5 |  | 3 | 4
| 1515 | 64 | 3 | 5 | 3 | #VALUE! | 1 | 0 |  | 0 | 0 |  | 0 |  | #VALUE! | 1 |  |  |  | 3 | 5 |  | 3 | 4
| 1516 | 64 | 3 | 5 | 4 | #VALUE! | 1 | 0 |  | 0 | 0 |  | 0 |  | #VALUE! | 1 |  |  |  | 3 | 5 |  | 3 | 4
| 1517 | 64 | 3 | 5 | 5 | #VALUE! | 1 | 0 |  | 0 | 0 |  | 0 |  | #VALUE! | 1 |  |  |  | 3 | 5 |  | 3 | 4
| 1518 | 64 | 3 | 5 | 6 | #VALUE! | 1 | 0 |  | 0 | 0 |  | 0 |  | #VALUE! | 1 |  |  |  | 3 | 5 |  | 3 | 4
| 1519 | 64 | 3 | 5 | 7 | #VALUE! | 1 | 0 |  | 0 | 0 |  | 0 |  | #VALUE! | 1 |  |  |  | 3 | 5 |  | 3 | 4
| 1520 | 64 | 3 | 5 | 8 | #VALUE! | 1 | 0 |  | 0 | 0 |  | 0 |  | #VALUE! | 1 |  |  |  | 3 | 5 |  | 3 | 4
| 1521 | 64 | 3 | 5 | 9 | #VALUE! | 1 | 0 |  | 0 | 0 |  | 0 |  | #VALUE! | 1 |  |  |  | 3 | 5 |  | 3 | 4
| 1522 | 64 | 3 | 5 | 10 | #VALUE! | 1 | 0 |  | 0 | 0 |  | 0 |  | #VALUE! | 1 |  |  |  | 3 | 5 |  | 3 | 4
| 1523 | 64 | 3 | 5 | 11 | #VALUE! | 1 | 0 |  | 0 | 0 |  | 0 |  | #VALUE! | 1 |  |  |  | 3 | 5 |  | 3 | 4
| 1524 | 64 | 3 | 5 | 12 | #VALUE! | 1 | 0 |  | 0 | 0 |  | 0 |  | #VALUE! | 1 |  |  |  | 3 | 5 |  | 3 | 4
| 1525 | 64 | 3 | 5 | 13 | #VALUE! | 1 | 0 |  | 0 | 0 |  | 0 |  | #VALUE! | 1 |  |  |  | 3 | 5 |  | 3 | 4
| 1526 | 64 | 3 | 5 | 14 | #VALUE! | 1 | 0 |  | 0 | 0 |  | 0 |  | #VALUE! | 1 |  |  |  | 3 | 5 |  | 3 | 4
| 1527 | 64 | 3 | 5 | 15 | #VALUE! | 1 | 0 |  | 0 | 0 |  | 0 |  | #VALUE! | 1 |  |  |  | 3 | 5 |  | 3 | 4
| 1528 | 64 | 3 | 5 | 16 | #VALUE! | 1 | 0 |  | 0 | 0 |  | 0 |  | #VALUE! | 1 |  |  |  | 3 | 5 |  | 3 | 4
| 1529 | 64 | 3 | 5 | 17 | #VALUE! | 1 | 0 |  | 0 | 0 |  | 0 |  | #VALUE! | 1 |  |  |  | 3 | 5 |  | 3 | 4
| 1530 | 64 | 3 | 5 | 18 | #VALUE! | 1 | 0 |  | 0 | 0 |  | 0 |  | #VALUE! | 1 |  |  |  | 3 | 5 |  | 3 | 4
| 1531 | 64 | 3 | 5 | 19 | #VALUE! | 1 | 0 |  | 0 | 0 |  | 0 |  | #VALUE! | 1 |  |  |  | 3 | 5 |  | 3 | 4
| 1532 | 64 | 3 | 5 | 20 | #VALUE! | 1 | 0 |  | 0 | 0 |  | 0 |  | #VALUE! | 1 |  |  |  | 3 | 5 |  | 3 | 4
| 1533 | 64 | 3 | 5 | 21 | #VALUE! | 1 | 0 |  | 0 | 0 |  | 0 |  | #VALUE! | 1 |  |  |  | 3 | 5 |  | 3 | 4
| 1534 | 64 | 3 | 5 | 22 | #VALUE! | 1 | 0 |  | 0 | 0 |  | 0 |  | #VALUE! | 1 |  |  |  | 3 | 5 |  | 3 | 4
| 1535 | 64 | 3 | 5 | 23 | #VALUE! | 1 | 0 |  | 0 | 0 |  | 0 |  | #VALUE! | 1 |  |  |  | 3 | 5 |  | 3 | 4
| 1536 | 64 | 3 | 5 | 24 | #VALUE! | 1 | 0 |  | 0 | 0 |  | 0 |  | #VALUE! | 1 |  |  |  | 3 | 5 |  | 3 | 4
| 1537 | 65 | 3 | 6 | 1 | #VALUE! | 1 | 0 |  | 0 | 0 |  | 0 |  | #VALUE! | 1 |  |  |  | 3 | 6 |  | 3 | 5
| 1538 | 65 | 3 | 6 | 2 | #VALUE! | 1 | 0 |  | 0 | 0 |  | 0 |  | #VALUE! | 1 |  |  |  | 3 | 6 |  | 3 | 5
| 1539 | 65 | 3 | 6 | 3 | #VALUE! | 1 | 0 |  | 0 | 0 |  | 0 |  | #VALUE! | 1 |  |  |  | 3 | 6 |  | 3 | 5
| 1540 | 65 | 3 | 6 | 4 | #VALUE! | 1 | 0 |  | 0 | 0 |  | 0 |  | #VALUE! | 1 |  |  |  | 3 | 6 |  | 3 | 5
| 1541 | 65 | 3 | 6 | 5 | #VALUE! | 1 | 0 |  | 0 | 0 |  | 0 |  | #VALUE! | 1 |  |  |  | 3 | 6 |  | 3 | 5
| 1542 | 65 | 3 | 6 | 6 | #VALUE! | 1 | 0 |  | 0 | 0 |  | 0 |  | #VALUE! | 1 |  |  |  | 3 | 6 |  | 3 | 5
| 1543 | 65 | 3 | 6 | 7 | #VALUE! | 1 | 0 |  | 0 | 0 |  | 0 |  | #VALUE! | 1 |  |  |  | 3 | 6 |  | 3 | 5
| 1544 | 65 | 3 | 6 | 8 | #VALUE! | 1 | 0 |  | 0 | 0 |  | 0 |  | #VALUE! | 1 |  |  |  | 3 | 6 |  | 3 | 5
| 1545 | 65 | 3 | 6 | 9 | #VALUE! | 1 | 0 |  | 0 | 0 |  | 0 |  | #VALUE! | 1 |  |  |  | 3 | 6 |  | 3 | 5
| 1546 | 65 | 3 | 6 | 10 | #VALUE! | 1 | 0 |  | 0 | 0 |  | 0 |  | #VALUE! | 1 |  |  |  | 3 | 6 |  | 3 | 5
| 1547 | 65 | 3 | 6 | 11 | #VALUE! | 1 | 0 |  | 0 | 0 |  | 0 |  | #VALUE! | 1 |  |  |  | 3 | 6 |  | 3 | 5
| 1548 | 65 | 3 | 6 | 12 | #VALUE! | 1 | 0 |  | 0 | 0 |  | 0 |  | #VALUE! | 1 |  |  |  | 3 | 6 |  | 3 | 5
| 1549 | 65 | 3 | 6 | 13 | #VALUE! | 1 | 0 |  | 0 | 0 |  | 0 |  | #VALUE! | 1 |  |  |  | 3 | 6 |  | 3 | 5
| 1550 | 65 | 3 | 6 | 14 | #VALUE! | 1 | 0 |  | 0 | 0 |  | 0 |  | #VALUE! | 1 |  |  |  | 3 | 6 |  | 3 | 5
| 1551 | 65 | 3 | 6 | 15 | #VALUE! | 1 | 0 |  | 0 | 0 |  | 0 |  | #VALUE! | 1 |  |  |  | 3 | 6 |  | 3 | 5
| 1552 | 65 | 3 | 6 | 16 | #VALUE! | 1 | 0 |  | 0 | 0 |  | 0 |  | #VALUE! | 1 |  |  |  | 3 | 6 |  | 3 | 5
| 1553 | 65 | 3 | 6 | 17 | #VALUE! | 1 | 0 |  | 0 | 0 |  | 0 |  | #VALUE! | 1 |  |  |  | 3 | 6 |  | 3 | 5
| 1554 | 65 | 3 | 6 | 18 | #VALUE! | 1 | 0 |  | 0 | 0 |  | 0 |  | #VALUE! | 1 |  |  |  | 3 | 6 |  | 3 | 5
| 1555 | 65 | 3 | 6 | 19 | #VALUE! | 1 | 0 |  | 0 | 0 |  | 0 |  | #VALUE! | 1 |  |  |  | 3 | 6 |  | 3 | 5
| 1556 | 65 | 3 | 6 | 20 | #VALUE! | 1 | 0 |  | 0 | 0 |  | 0 |  | #VALUE! | 1 |  |  |  | 3 | 6 |  | 3 | 5
| 1557 | 65 | 3 | 6 | 21 | #VALUE! | 1 | 0 |  | 0 | 0 |  | 0 |  | #VALUE! | 1 |  |  |  | 3 | 6 |  | 3 | 5
| 1558 | 65 | 3 | 6 | 22 | #VALUE! | 1 | 0 |  | 0 | 0 |  | 0 |  | #VALUE! | 1 |  |  |  | 3 | 6 |  | 3 | 5
| 1559 | 65 | 3 | 6 | 23 | #VALUE! | 1 | 0 |  | 0 | 0 |  | 0 |  | #VALUE! | 1 |  |  |  | 3 | 6 |  | 3 | 5
| 1560 | 65 | 3 | 6 | 24 | #VALUE! | 1 | 0 |  | 0 | 0 |  | 0 |  | #VALUE! | 1 |  |  |  | 3 | 6 |  | 3 | 5
| 1561 | 66 | 3 | 7 | 1 | #VALUE! | 1 | 0 |  | 0 | 0 |  | 0 |  | #VALUE! | 1 |  |  |  | 3 | 7 |  | 3 | 6
| 1562 | 66 | 3 | 7 | 2 | #VALUE! | 1 | 0 |  | 0 | 0 |  | 0 |  | #VALUE! | 1 |  |  |  | 3 | 7 |  | 3 | 6
| 1563 | 66 | 3 | 7 | 3 | #VALUE! | 1 | 0 |  | 0 | 0 |  | 0 |  | #VALUE! | 1 |  |  |  | 3 | 7 |  | 3 | 6
| 1564 | 66 | 3 | 7 | 4 | #VALUE! | 1 | 0 |  | 0 | 0 |  | 0 |  | #VALUE! | 1 |  |  |  | 3 | 7 |  | 3 | 6
| 1565 | 66 | 3 | 7 | 5 | #VALUE! | 1 | 0 |  | 0 | 0 |  | 0 |  | #VALUE! | 1 |  |  |  | 3 | 7 |  | 3 | 6
| 1566 | 66 | 3 | 7 | 6 | #VALUE! | 1 | 0 |  | 0 | 0 |  | 0 |  | #VALUE! | 1 |  |  |  | 3 | 7 |  | 3 | 6
| 1567 | 66 | 3 | 7 | 7 | #VALUE! | 1 | 0 |  | 0 | 0 |  | 0 |  | #VALUE! | 1 |  |  |  | 3 | 7 |  | 3 | 6
| 1568 | 66 | 3 | 7 | 8 | #VALUE! | 1 | 0 |  | 0 | 0 |  | 0 |  | #VALUE! | 1 |  |  |  | 3 | 7 |  | 3 | 6
| 1569 | 66 | 3 | 7 | 9 | #VALUE! | 1 | 0 |  | 0 | 0 |  | 0 |  | #VALUE! | 1 |  |  |  | 3 | 7 |  | 3 | 6
| 1570 | 66 | 3 | 7 | 10 | #VALUE! | 1 | 0 |  | 0 | 0 |  | 0 |  | #VALUE! | 1 |  |  |  | 3 | 7 |  | 3 | 6
| 1571 | 66 | 3 | 7 | 11 | #VALUE! | 1 | 0 |  | 0 | 0 |  | 0 |  | #VALUE! | 1 |  |  |  | 3 | 7 |  | 3 | 6
| 1572 | 66 | 3 | 7 | 12 | #VALUE! | 1 | 0 |  | 0 | 0 |  | 0 |  | #VALUE! | 1 |  |  |  | 3 | 7 |  | 3 | 6
| 1573 | 66 | 3 | 7 | 13 | #VALUE! | 1 | 0 |  | 0 | 0 |  | 0 |  | #VALUE! | 1 |  |  |  | 3 | 7 |  | 3 | 6
| 1574 | 66 | 3 | 7 | 14 | #VALUE! | 1 | 0 |  | 0 | 0 |  | 0 |  | #VALUE! | 1 |  |  |  | 3 | 7 |  | 3 | 6
| 1575 | 66 | 3 | 7 | 15 | #VALUE! | 1 | 0 |  | 0 | 0 |  | 0 |  | #VALUE! | 1 |  |  |  | 3 | 7 |  | 3 | 6
| 1576 | 66 | 3 | 7 | 16 | #VALUE! | 1 | 0 |  | 0 | 0 |  | 0 |  | #VALUE! | 1 |  |  |  | 3 | 7 |  | 3 | 6
| 1577 | 66 | 3 | 7 | 17 | #VALUE! | 1 | 0 |  | 0 | 0 |  | 0 |  | #VALUE! | 1 |  |  |  | 3 | 7 |  | 3 | 6
| 1578 | 66 | 3 | 7 | 18 | #VALUE! | 1 | 0 |  | 0 | 0 |  | 0 |  | #VALUE! | 1 |  |  |  | 3 | 7 |  | 3 | 6
| 1579 | 66 | 3 | 7 | 19 | #VALUE! | 1 | 0 |  | 0 | 0 |  | 0 |  | #VALUE! | 1 |  |  |  | 3 | 7 |  | 3 | 6
| 1580 | 66 | 3 | 7 | 20 | #VALUE! | 1 | 0 |  | 0 | 0 |  | 0 |  | #VALUE! | 1 |  |  |  | 3 | 7 |  | 3 | 6
| 1581 | 66 | 3 | 7 | 21 | #VALUE! | 1 | 0 |  | 0 | 0 |  | 0 |  | #VALUE! | 1 |  |  |  | 3 | 7 |  | 3 | 6
| 1582 | 66 | 3 | 7 | 22 | #VALUE! | 1 | 0 |  | 0 | 0 |  | 0 |  | #VALUE! | 1 |  |  |  | 3 | 7 |  | 3 | 6
| 1583 | 66 | 3 | 7 | 23 | #VALUE! | 1 | 0 |  | 0 | 0 |  | 0 |  | #VALUE! | 1 |  |  |  | 3 | 7 |  | 3 | 6
| 1584 | 66 | 3 | 7 | 24 | #VALUE! | 1 | 0 |  | 0 | 0 |  | 0 |  | #VALUE! | 1 |  |  |  | 3 | 7 |  | 3 | 6
| 1585 | 67 | 3 | 8 | 1 | #VALUE! | 1 | 0 |  | 0 | 0 |  | 0 |  | #VALUE! | 1 |  |  |  | 3 | 8 |  | 3 | 7
| 1586 | 67 | 3 | 8 | 2 | #VALUE! | 1 | 0 |  | 0 | 0 |  | 0 |  | #VALUE! | 1 |  |  |  | 3 | 8 |  | 3 | 7
| 1587 | 67 | 3 | 8 | 3 | #VALUE! | 1 | 0 |  | 0 | 0 |  | 0 |  | #VALUE! | 1 |  |  |  | 3 | 8 |  | 3 | 7
| 1588 | 67 | 3 | 8 | 4 | #VALUE! | 1 | 0 |  | 0 | 0 |  | 0 |  | #VALUE! | 1 |  |  |  | 3 | 8 |  | 3 | 7
| 1589 | 67 | 3 | 8 | 5 | #VALUE! | 1 | 0 |  | 0 | 0 |  | 0 |  | #VALUE! | 1 |  |  |  | 3 | 8 |  | 3 | 7
| 1590 | 67 | 3 | 8 | 6 | #VALUE! | 1 | 0 |  | 0 | 0 |  | 0 |  | #VALUE! | 1 |  |  |  | 3 | 8 |  | 3 | 7
| 1591 | 67 | 3 | 8 | 7 | #VALUE! | 1 | 0 |  | 0 | 0 |  | 0 |  | #VALUE! | 1 |  |  |  | 3 | 8 |  | 3 | 7
| 1592 | 67 | 3 | 8 | 8 | #VALUE! | 1 | 0 |  | 0 | 0 |  | 0 |  | #VALUE! | 1 |  |  |  | 3 | 8 |  | 3 | 7
| 1593 | 67 | 3 | 8 | 9 | #VALUE! | 1 | 0 |  | 0 | 0 |  | 0 |  | #VALUE! | 1 |  |  |  | 3 | 8 |  | 3 | 7
| 1594 | 67 | 3 | 8 | 10 | #VALUE! | 1 | 0 |  | 0 | 0 |  | 0 |  | #VALUE! | 1 |  |  |  | 3 | 8 |  | 3 | 7
| 1595 | 67 | 3 | 8 | 11 | #VALUE! | 1 | 0 |  | 0 | 0 |  | 0 |  | #VALUE! | 1 |  |  |  | 3 | 8 |  | 3 | 7
| 1596 | 67 | 3 | 8 | 12 | #VALUE! | 1 | 0 |  | 0 | 0 |  | 0 |  | #VALUE! | 1 |  |  |  | 3 | 8 |  | 3 | 7
| 1597 | 67 | 3 | 8 | 13 | #VALUE! | 1 | 0 |  | 0 | 0 |  | 0 |  | #VALUE! | 1 |  |  |  | 3 | 8 |  | 3 | 7
| 1598 | 67 | 3 | 8 | 14 | #VALUE! | 1 | 0 |  | 0 | 0 |  | 0 |  | #VALUE! | 1 |  |  |  | 3 | 8 |  | 3 | 7
| 1599 | 67 | 3 | 8 | 15 | #VALUE! | 1 | 0 |  | 0 | 0 |  | 0 |  | #VALUE! | 1 |  |  |  | 3 | 8 |  | 3 | 7
| 1600 | 67 | 3 | 8 | 16 | #VALUE! | 1 | 0 |  | 0 | 0 |  | 0 |  | #VALUE! | 1 |  |  |  | 3 | 8 |  | 3 | 7
| 1601 | 67 | 3 | 8 | 17 | #VALUE! | 1 | 0 |  | 0 | 0 |  | 0 |  | #VALUE! | 1 |  |  |  | 3 | 8 |  | 3 | 7
| 1602 | 67 | 3 | 8 | 18 | #VALUE! | 1 | 0 |  | 0 | 0 |  | 0 |  | #VALUE! | 1 |  |  |  | 3 | 8 |  | 3 | 7
| 1603 | 67 | 3 | 8 | 19 | #VALUE! | 1 | 0 |  | 0 | 0 |  | 0 |  | #VALUE! | 1 |  |  |  | 3 | 8 |  | 3 | 7
| 1604 | 67 | 3 | 8 | 20 | #VALUE! | 1 | 0 |  | 0 | 0 |  | 0 |  | #VALUE! | 1 |  |  |  | 3 | 8 |  | 3 | 7
| 1605 | 67 | 3 | 8 | 21 | #VALUE! | 1 | 0 |  | 0 | 0 |  | 0 |  | #VALUE! | 1 |  |  |  | 3 | 8 |  | 3 | 7
| 1606 | 67 | 3 | 8 | 22 | #VALUE! | 1 | 0 |  | 0 | 0 |  | 0 |  | #VALUE! | 1 |  |  |  | 3 | 8 |  | 3 | 7
| 1607 | 67 | 3 | 8 | 23 | #VALUE! | 1 | 0 |  | 0 | 0 |  | 0 |  | #VALUE! | 1 |  |  |  | 3 | 8 |  | 3 | 7
| 1608 | 67 | 3 | 8 | 24 | #VALUE! | 1 | 0 |  | 0 | 0 |  | 0 |  | #VALUE! | 1 |  |  |  | 3 | 8 |  | 3 | 7
| 1609 | 68 | 3 | 9 | 1 | #VALUE! | 1 | 0 |  | 0 | 0 |  | 0 |  | #VALUE! | 1 |  |  |  | 3 | 9 |  | 3 | 8
| 1610 | 68 | 3 | 9 | 2 | #VALUE! | 1 | 0 |  | 0 | 0 |  | 0 |  | #VALUE! | 1 |  |  |  | 3 | 9 |  | 3 | 8
| 1611 | 68 | 3 | 9 | 3 | #VALUE! | 1 | 0 |  | 0 | 0 |  | 0 |  | #VALUE! | 1 |  |  |  | 3 | 9 |  | 3 | 8
| 1612 | 68 | 3 | 9 | 4 | #VALUE! | 1 | 0 |  | 0 | 0 |  | 0 |  | #VALUE! | 1 |  |  |  | 3 | 9 |  | 3 | 8
| 1613 | 68 | 3 | 9 | 5 | #VALUE! | 1 | 0 |  | 0 | 0 |  | 0 |  | #VALUE! | 1 |  |  |  | 3 | 9 |  | 3 | 8
| 1614 | 68 | 3 | 9 | 6 | #VALUE! | 1 | 0 |  | 0 | 0 |  | 0 |  | #VALUE! | 1 |  |  |  | 3 | 9 |  | 3 | 8
| 1615 | 68 | 3 | 9 | 7 | #VALUE! | 1 | 0 |  | 0 | 0 |  | 0 |  | #VALUE! | 1 |  |  |  | 3 | 9 |  | 3 | 8
| 1616 | 68 | 3 | 9 | 8 | #VALUE! | 1 | 0 |  | 0 | 0 |  | 0 |  | #VALUE! | 1 |  |  |  | 3 | 9 |  | 3 | 8
| 1617 | 68 | 3 | 9 | 9 | #VALUE! | 1 | 0 |  | 0 | 0 |  | 0 |  | #VALUE! | 1 |  |  |  | 3 | 9 |  | 3 | 8
| 1618 | 68 | 3 | 9 | 10 | #VALUE! | 1 | 0 |  | 0 | 0 |  | 0 |  | #VALUE! | 1 |  |  |  | 3 | 9 |  | 3 | 8
| 1619 | 68 | 3 | 9 | 11 | #VALUE! | 1 | 0 |  | 0 | 0 |  | 0 |  | #VALUE! | 1 |  |  |  | 3 | 9 |  | 3 | 8
| 1620 | 68 | 3 | 9 | 12 | #VALUE! | 1 | 0 |  | 0 | 0 |  | 0 |  | #VALUE! | 1 |  |  |  | 3 | 9 |  | 3 | 8
| 1621 | 68 | 3 | 9 | 13 | #VALUE! | 1 | 0 |  | 0 | 0 |  | 0 |  | #VALUE! | 1 |  |  |  | 3 | 9 |  | 3 | 8
| 1622 | 68 | 3 | 9 | 14 | #VALUE! | 1 | 0 |  | 0 | 0 |  | 0 |  | #VALUE! | 1 |  |  |  | 3 | 9 |  | 3 | 8
| 1623 | 68 | 3 | 9 | 15 | #VALUE! | 1 | 0 |  | 0 | 0 |  | 0 |  | #VALUE! | 1 |  |  |  | 3 | 9 |  | 3 | 8
| 1624 | 68 | 3 | 9 | 16 | #VALUE! | 1 | 0 |  | 0 | 0 |  | 0 |  | #VALUE! | 1 |  |  |  | 3 | 9 |  | 3 | 8
| 1625 | 68 | 3 | 9 | 17 | #VALUE! | 1 | 0 |  | 0 | 0 |  | 0 |  | #VALUE! | 1 |  |  |  | 3 | 9 |  | 3 | 8
| 1626 | 68 | 3 | 9 | 18 | #VALUE! | 1 | 0 |  | 0 | 0 |  | 0 |  | #VALUE! | 1 |  |  |  | 3 | 9 |  | 3 | 8
| 1627 | 68 | 3 | 9 | 19 | #VALUE! | 1 | 0 |  | 0 | 0 |  | 0 |  | #VALUE! | 1 |  |  |  | 3 | 9 |  | 3 | 8
| 1628 | 68 | 3 | 9 | 20 | #VALUE! | 1 | 0 |  | 0 | 0 |  | 0 |  | #VALUE! | 1 |  |  |  | 3 | 9 |  | 3 | 8
| 1629 | 68 | 3 | 9 | 21 | #VALUE! | 1 | 0 |  | 0 | 0 |  | 0 |  | #VALUE! | 1 |  |  |  | 3 | 9 |  | 3 | 8
| 1630 | 68 | 3 | 9 | 22 | #VALUE! | 1 | 0 |  | 0 | 0 |  | 0 |  | #VALUE! | 1 |  |  |  | 3 | 9 |  | 3 | 8
| 1631 | 68 | 3 | 9 | 23 | #VALUE! | 1 | 0 |  | 0 | 0 |  | 0 |  | #VALUE! | 1 |  |  |  | 3 | 9 |  | 3 | 8
| 1632 | 68 | 3 | 9 | 24 | #VALUE! | 1 | 0 |  | 0 | 0 |  | 0 |  | #VALUE! | 1 |  |  |  | 3 | 9 |  | 3 | 8
| 1633 | 69 | 3 | 10 | 1 | #VALUE! | 0 | 0 |  | 0 | 0 |  | 0 |  | #VALUE! | 1 |  |  |  | 3 | 10 |  | 3 | 9
| 1634 | 69 | 3 | 10 | 2 | #VALUE! | 0 | 0 |  | 0 | 0 |  | 0 |  | #VALUE! | 1 |  |  |  | 3 | 10 |  | 3 | 9
| 1635 | 69 | 3 | 10 | 3 | #VALUE! | 0 | 0 |  | 0 | 0 |  | 0 |  | #VALUE! | 1 |  |  |  | 3 | 10 |  | 3 | 9
| 1636 | 69 | 3 | 10 | 4 | #VALUE! | 0 | 0 |  | 0 | 0 |  | 0 |  | #VALUE! | 1 |  |  |  | 3 | 10 |  | 3 | 9
| 1637 | 69 | 3 | 10 | 5 | #VALUE! | 0 | 0 |  | 0 | 0 |  | 0 |  | #VALUE! | 1 |  |  |  | 3 | 10 |  | 3 | 9
| 1638 | 69 | 3 | 10 | 6 | #VALUE! | 0 | 0 |  | 0 | 0 |  | 0 |  | #VALUE! | 1 |  |  |  | 3 | 10 |  | 3 | 9
| 1639 | 69 | 3 | 10 | 7 | #VALUE! | 0 | 0 |  | 0 | 0 |  | 0 |  | #VALUE! | 1 |  |  |  | 3 | 10 |  | 3 | 9
| 1640 | 69 | 3 | 10 | 8 | #VALUE! | 0 | 0 |  | 0 | 0 |  | 0 |  | #VALUE! | 1 |  |  |  | 3 | 10 |  | 3 | 9
| 1641 | 69 | 3 | 10 | 9 | #VALUE! | 0 | 0 |  | 0 | 0 |  | 0 |  | #VALUE! | 1 |  |  |  | 3 | 10 |  | 3 | 9
| 1642 | 69 | 3 | 10 | 10 | #VALUE! | 0 | 0 |  | 0 | 0 |  | 0 |  | #VALUE! | 1 |  |  |  | 3 | 10 |  | 3 | 9
| 1643 | 69 | 3 | 10 | 11 | #VALUE! | 0 | 0 |  | 0 | 0 |  | 0 |  | #VALUE! | 1 |  |  |  | 3 | 10 |  | 3 | 9
| 1644 | 69 | 3 | 10 | 12 | #VALUE! | 0 | 0 |  | 0 | 0 |  | 0 |  | #VALUE! | 1 |  |  |  | 3 | 10 |  | 3 | 9
| 1645 | 69 | 3 | 10 | 13 | #VALUE! | 0 | 0 |  | 0 | 0 |  | 0 |  | #VALUE! | 1 |  |  |  | 3 | 10 |  | 3 | 9
| 1646 | 69 | 3 | 10 | 14 | #VALUE! | 0 | 0 |  | 0 | 0 |  | 0 |  | #VALUE! | 1 |  |  |  | 3 | 10 |  | 3 | 9
| 1647 | 69 | 3 | 10 | 15 | #VALUE! | 0 | 0 |  | 0 | 0 |  | 0 |  | #VALUE! | 1 |  |  |  | 3 | 10 |  | 3 | 9
| 1648 | 69 | 3 | 10 | 16 | #VALUE! | 0 | 0 |  | 0 | 0 |  | 0 |  | #VALUE! | 1 |  |  |  | 3 | 10 |  | 3 | 9
| 1649 | 69 | 3 | 10 | 17 | #VALUE! | 0 | 0 |  | 0 | 0 |  | 0 |  | #VALUE! | 1 |  |  |  | 3 | 10 |  | 3 | 9
| 1650 | 69 | 3 | 10 | 18 | #VALUE! | 0 | 0 |  | 0 | 0 |  | 0 |  | #VALUE! | 1 |  |  |  | 3 | 10 |  | 3 | 9
| 1651 | 69 | 3 | 10 | 19 | #VALUE! | 0 | 0 |  | 0 | 0 |  | 0 |  | #VALUE! | 1 |  |  |  | 3 | 10 |  | 3 | 9
| 1652 | 69 | 3 | 10 | 20 | #VALUE! | 0 | 0 |  | 0 | 0 |  | 0 |  | #VALUE! | 1 |  |  |  | 3 | 10 |  | 3 | 9
| 1653 | 69 | 3 | 10 | 21 | #VALUE! | 0 | 0 |  | 0 | 0 |  | 0 |  | #VALUE! | 1 |  |  |  | 3 | 10 |  | 3 | 9
| 1654 | 69 | 3 | 10 | 22 | #VALUE! | 0 | 0 |  | 0 | 0 |  | 0 |  | #VALUE! | 1 |  |  |  | 3 | 10 |  | 3 | 9
| 1655 | 69 | 3 | 10 | 23 | #VALUE! | 0 | 0 |  | 0 | 0 |  | 0 |  | #VALUE! | 1 |  |  |  | 3 | 10 |  | 3 | 9
| 1656 | 69 | 3 | 10 | 24 | #VALUE! | 0 | 0 |  | 0 | 0 |  | 0 |  | #VALUE! | 1 |  |  |  | 3 | 10 |  | 3 | 9
| 1657 | 70 | 3 | 11 | 1 | #VALUE! | 0 | 0 |  | 0 | 0 |  | 0 |  | #VALUE! | 1 |  |  |  | 3 | 11 |  | 3 | 10
| 1658 | 70 | 3 | 11 | 2 | #VALUE! | 0 | 0 |  | 0 | 0 |  | 0 |  | #VALUE! | 1 |  |  |  | 3 | 11 |  | 3 | 10
| 1659 | 70 | 3 | 11 | 3 | #VALUE! | 0 | 0 |  | 0 | 0 |  | 0 |  | #VALUE! | 1 |  |  |  | 3 | 11 |  | 3 | 10
| 1660 | 70 | 3 | 11 | 4 | #VALUE! | 0 | 0 |  | 0 | 0 |  | 0 |  | #VALUE! | 1 |  |  |  | 3 | 11 |  | 3 | 10
| 1661 | 70 | 3 | 11 | 5 | #VALUE! | 0 | 0 |  | 0 | 0 |  | 0 |  | #VALUE! | 1 |  |  |  | 3 | 11 |  | 3 | 10
| 1662 | 70 | 3 | 11 | 6 | #VALUE! | 0 | 0 |  | 0 | 0 |  | 0 |  | #VALUE! | 1 |  |  |  | 3 | 11 |  | 3 | 10
| 1663 | 70 | 3 | 11 | 7 | #VALUE! | 0 | 0 |  | 0 | 0 |  | 0 |  | #VALUE! | 1 |  |  |  | 3 | 11 |  | 3 | 10
| 1664 | 70 | 3 | 11 | 8 | #VALUE! | 0 | 0 |  | 0 | 0 |  | 0 |  | #VALUE! | 1 |  |  |  | 3 | 11 |  | 3 | 10
| 1665 | 70 | 3 | 11 | 9 | #VALUE! | 0 | 0 |  | 0 | 0 |  | 0 |  | #VALUE! | 1 |  |  |  | 3 | 11 |  | 3 | 10
| 1666 | 70 | 3 | 11 | 10 | #VALUE! | 0 | 0 |  | 0 | 0 |  | 0 |  | #VALUE! | 1 |  |  |  | 3 | 11 |  | 3 | 10
| 1667 | 70 | 3 | 11 | 11 | #VALUE! | 0 | 0 |  | 0 | 0 |  | 0 |  | #VALUE! | 1 |  |  |  | 3 | 11 |  | 3 | 10
| 1668 | 70 | 3 | 11 | 12 | #VALUE! | 0 | 0 |  | 0 | 0 |  | 0 |  | #VALUE! | 1 |  |  |  | 3 | 11 |  | 3 | 10
| 1669 | 70 | 3 | 11 | 13 | #VALUE! | 0 | 0 |  | 0 | 0 |  | 0 |  | #VALUE! | 1 |  |  |  | 3 | 11 |  | 3 | 10
| 1670 | 70 | 3 | 11 | 14 | #VALUE! | 0 | 0 |  | 0 | 0 |  | 0 |  | #VALUE! | 1 |  |  |  | 3 | 11 |  | 3 | 10
| 1671 | 70 | 3 | 11 | 15 | #VALUE! | 0 | 0 |  | 0 | 0 |  | 0 |  | #VALUE! | 1 |  |  |  | 3 | 11 |  | 3 | 10
| 1672 | 70 | 3 | 11 | 16 | #VALUE! | 0 | 0 |  | 0 | 0 |  | 0 |  | #VALUE! | 1 |  |  |  | 3 | 11 |  | 3 | 10
| 1673 | 70 | 3 | 11 | 17 | #VALUE! | 0 | 0 |  | 0 | 0 |  | 0 |  | #VALUE! | 1 |  |  |  | 3 | 11 |  | 3 | 10
| 1674 | 70 | 3 | 11 | 18 | #VALUE! | 0 | 0 |  | 0 | 0 |  | 0 |  | #VALUE! | 1 |  |  |  | 3 | 11 |  | 3 | 10
| 1675 | 70 | 3 | 11 | 19 | #VALUE! | 0 | 0 |  | 0 | 0 |  | 0 |  | #VALUE! | 1 |  |  |  | 3 | 11 |  | 3 | 10
| 1676 | 70 | 3 | 11 | 20 | #VALUE! | 0 | 0 |  | 0 | 0 |  | 0 |  | #VALUE! | 1 |  |  |  | 3 | 11 |  | 3 | 10
| 1677 | 70 | 3 | 11 | 21 | #VALUE! | 0 | 0 |  | 0 | 0 |  | 0 |  | #VALUE! | 1 |  |  |  | 3 | 11 |  | 3 | 10
| 1678 | 70 | 3 | 11 | 22 | #VALUE! | 0 | 0 |  | 0 | 0 |  | 0 |  | #VALUE! | 1 |  |  |  | 3 | 11 |  | 3 | 10
| 1679 | 70 | 3 | 11 | 23 | #VALUE! | 0 | 0 |  | 0 | 0 |  | 0 |  | #VALUE! | 1 |  |  |  | 3 | 11 |  | 3 | 10
| 1680 | 70 | 3 | 11 | 24 | #VALUE! | 0 | 0 |  | 0 | 0 |  | 0 |  | #VALUE! | 1 |  |  |  | 3 | 11 |  | 3 | 10
| 1681 | 71 | 3 | 12 | 1 | #VALUE! | 1 | 0 |  | 0 | 0 |  | 0 |  | #VALUE! | 1 |  |  |  | 3 | 12 |  | 3 | 11
| 1682 | 71 | 3 | 12 | 2 | #VALUE! | 1 | 0 |  | 0 | 0 |  | 0 |  | #VALUE! | 1 |  |  |  | 3 | 12 |  | 3 | 11
| 1683 | 71 | 3 | 12 | 3 | #VALUE! | 1 | 0 |  | 0 | 0 |  | 0 |  | #VALUE! | 1 |  |  |  | 3 | 12 |  | 3 | 11
| 1684 | 71 | 3 | 12 | 4 | #VALUE! | 1 | 0 |  | 0 | 0 |  | 0 |  | #VALUE! | 1 |  |  |  | 3 | 12 |  | 3 | 11
| 1685 | 71 | 3 | 12 | 5 | #VALUE! | 1 | 0 |  | 0 | 0 |  | 0 |  | #VALUE! | 1 |  |  |  | 3 | 12 |  | 3 | 11
| 1686 | 71 | 3 | 12 | 6 | #VALUE! | 1 | 0 |  | 0 | 0 |  | 0 |  | #VALUE! | 1 |  |  |  | 3 | 12 |  | 3 | 11
| 1687 | 71 | 3 | 12 | 7 | #VALUE! | 1 | 0 |  | 0 | 0 |  | 0 |  | #VALUE! | 1 |  |  |  | 3 | 12 |  | 3 | 11
| 1688 | 71 | 3 | 12 | 8 | #VALUE! | 1 | 0 |  | 0 | 0 |  | 0 |  | #VALUE! | 1 |  |  |  | 3 | 12 |  | 3 | 11
| 1689 | 71 | 3 | 12 | 9 | #VALUE! | 1 | 0 |  | 0 | 0 |  | 0 |  | #VALUE! | 1 |  |  |  | 3 | 12 |  | 3 | 11
| 1690 | 71 | 3 | 12 | 10 | #VALUE! | 1 | 0 |  | 0 | 0 |  | 0 |  | #VALUE! | 1 |  |  |  | 3 | 12 |  | 3 | 11
| 1691 | 71 | 3 | 12 | 11 | #VALUE! | 1 | 0 |  | 0 | 0 |  | 0 |  | #VALUE! | 1 |  |  |  | 3 | 12 |  | 3 | 11
| 1692 | 71 | 3 | 12 | 12 | #VALUE! | 1 | 0 |  | 0 | 0 |  | 0 |  | #VALUE! | 1 |  |  |  | 3 | 12 |  | 3 | 11
| 1693 | 71 | 3 | 12 | 13 | #VALUE! | 1 | 0 |  | 0 | 0 |  | 0 |  | #VALUE! | 1 |  |  |  | 3 | 12 |  | 3 | 11
| 1694 | 71 | 3 | 12 | 14 | #VALUE! | 1 | 0 |  | 0 | 0 |  | 0 |  | #VALUE! | 1 |  |  |  | 3 | 12 |  | 3 | 11
| 1695 | 71 | 3 | 12 | 15 | #VALUE! | 1 | 0 |  | 0 | 0 |  | 0 |  | #VALUE! | 1 |  |  |  | 3 | 12 |  | 3 | 11
| 1696 | 71 | 3 | 12 | 16 | #VALUE! | 1 | 0 |  | 0 | 0 |  | 0 |  | #VALUE! | 1 |  |  |  | 3 | 12 |  | 3 | 11
| 1697 | 71 | 3 | 12 | 17 | #VALUE! | 1 | 0 |  | 0 | 0 |  | 0 |  | #VALUE! | 1 |  |  |  | 3 | 12 |  | 3 | 11
| 1698 | 71 | 3 | 12 | 18 | #VALUE! | 1 | 0 |  | 0 | 0 |  | 0 |  | #VALUE! | 1 |  |  |  | 3 | 12 |  | 3 | 11
| 1699 | 71 | 3 | 12 | 19 | #VALUE! | 1 | 0 |  | 0 | 0 |  | 0 |  | #VALUE! | 1 |  |  |  | 3 | 12 |  | 3 | 11
| 1700 | 71 | 3 | 12 | 20 | #VALUE! | 1 | 0 |  | 0 | 0 |  | 0 |  | #VALUE! | 1 |  |  |  | 3 | 12 |  | 3 | 11
| 1701 | 71 | 3 | 12 | 21 | #VALUE! | 1 | 0 |  | 0 | 0 |  | 0 |  | #VALUE! | 1 |  |  |  | 3 | 12 |  | 3 | 11
| 1702 | 71 | 3 | 12 | 22 | #VALUE! | 1 | 0 |  | 0 | 0 |  | 0 |  | #VALUE! | 1 |  |  |  | 3 | 12 |  | 3 | 11
| 1703 | 71 | 3 | 12 | 23 | #VALUE! | 1 | 0 |  | 0 | 0 |  | 0 |  | #VALUE! | 1 |  |  |  | 3 | 12 |  | 3 | 11
| 1704 | 71 | 3 | 12 | 24 | #VALUE! | 1 | 0 |  | 0 | 0 |  | 0 |  | #VALUE! | 1 |  |  |  | 3 | 12 |  | 3 | 11
| 1705 | 72 | 3 | 13 | 1 | #VALUE! | 1 | 0 |  | 0 | 0 |  | 0 |  | #VALUE! | 1 |  |  |  | 3 | 13 |  | 3 | 12
| 1706 | 72 | 3 | 13 | 2 | #VALUE! | 1 | 0 |  | 0 | 0 |  | 0 |  | #VALUE! | 1 |  |  |  | 3 | 13 |  | 3 | 12
| 1707 | 72 | 3 | 13 | 3 | #VALUE! | 1 | 0 |  | 0 | 0 |  | 0 |  | #VALUE! | 1 |  |  |  | 3 | 13 |  | 3 | 12
| 1708 | 72 | 3 | 13 | 4 | #VALUE! | 1 | 0 |  | 0 | 0 |  | 0 |  | #VALUE! | 1 |  |  |  | 3 | 13 |  | 3 | 12
| 1709 | 72 | 3 | 13 | 5 | #VALUE! | 1 | 0 |  | 0 | 0 |  | 0 |  | #VALUE! | 1 |  |  |  | 3 | 13 |  | 3 | 12
| 1710 | 72 | 3 | 13 | 6 | #VALUE! | 1 | 0 |  | 0 | 0 |  | 0 |  | #VALUE! | 1 |  |  |  | 3 | 13 |  | 3 | 12
| 1711 | 72 | 3 | 13 | 7 | #VALUE! | 1 | 0 |  | 0 | 0 |  | 0 |  | #VALUE! | 1 |  |  |  | 3 | 13 |  | 3 | 12
| 1712 | 72 | 3 | 13 | 8 | #VALUE! | 1 | 0 |  | 0 | 0 |  | 0 |  | #VALUE! | 1 |  |  |  | 3 | 13 |  | 3 | 12
| 1713 | 72 | 3 | 13 | 9 | #VALUE! | 1 | 0 |  | 0 | 0 |  | 0 |  | #VALUE! | 1 |  |  |  | 3 | 13 |  | 3 | 12
| 1714 | 72 | 3 | 13 | 10 | #VALUE! | 1 | 0 |  | 0 | 0 |  | 0 |  | #VALUE! | 1 |  |  |  | 3 | 13 |  | 3 | 12
| 1715 | 72 | 3 | 13 | 11 | #VALUE! | 1 | 0 |  | 0 | 0 |  | 0 |  | #VALUE! | 1 |  |  |  | 3 | 13 |  | 3 | 12
| 1716 | 72 | 3 | 13 | 12 | #VALUE! | 1 | 0 |  | 0 | 0 |  | 0 |  | #VALUE! | 1 |  |  |  | 3 | 13 |  | 3 | 12
| 1717 | 72 | 3 | 13 | 13 | #VALUE! | 1 | 0 |  | 0 | 0 |  | 0 |  | #VALUE! | 1 |  |  |  | 3 | 13 |  | 3 | 12
| 1718 | 72 | 3 | 13 | 14 | #VALUE! | 1 | 0 |  | 0 | 0 |  | 0 |  | #VALUE! | 1 |  |  |  | 3 | 13 |  | 3 | 12
| 1719 | 72 | 3 | 13 | 15 | #VALUE! | 1 | 0 |  | 0 | 0 |  | 0 |  | #VALUE! | 1 |  |  |  | 3 | 13 |  | 3 | 12
| 1720 | 72 | 3 | 13 | 16 | #VALUE! | 1 | 0 |  | 0 | 0 |  | 0 |  | #VALUE! | 1 |  |  |  | 3 | 13 |  | 3 | 12
| 1721 | 72 | 3 | 13 | 17 | #VALUE! | 1 | 0 |  | 0 | 0 |  | 0 |  | #VALUE! | 1 |  |  |  | 3 | 13 |  | 3 | 12
| 1722 | 72 | 3 | 13 | 18 | #VALUE! | 1 | 0 |  | 0 | 0 |  | 0 |  | #VALUE! | 1 |  |  |  | 3 | 13 |  | 3 | 12
| 1723 | 72 | 3 | 13 | 19 | #VALUE! | 1 | 0 |  | 0 | 0 |  | 0 |  | #VALUE! | 1 |  |  |  | 3 | 13 |  | 3 | 12
| 1724 | 72 | 3 | 13 | 20 | #VALUE! | 1 | 0 |  | 0 | 0 |  | 0 |  | #VALUE! | 1 |  |  |  | 3 | 13 |  | 3 | 12
| 1725 | 72 | 3 | 13 | 21 | #VALUE! | 1 | 0 |  | 0 | 0 |  | 0 |  | #VALUE! | 1 |  |  |  | 3 | 13 |  | 3 | 12
| 1726 | 72 | 3 | 13 | 22 | #VALUE! | 1 | 0 |  | 0 | 0 |  | 0 |  | #VALUE! | 1 |  |  |  | 3 | 13 |  | 3 | 12
| 1727 | 72 | 3 | 13 | 23 | #VALUE! | 1 | 0 |  | 0 | 0 |  | 0 |  | #VALUE! | 1 |  |  |  | 3 | 13 |  | 3 | 12
| 1728 | 72 | 3 | 13 | 24 | #VALUE! | 1 | 0 |  | 0 | 0 |  | 0 |  | #VALUE! | 1 |  |  |  | 3 | 13 |  | 3 | 12
| 1729 | 73 | 3 | 14 | 1 | #VALUE! | 1 | 0 |  | 0 | 0 |  | 0 |  | #VALUE! | 1 |  |  |  | 3 | 14 |  | 3 | 13
| 1730 | 73 | 3 | 14 | 2 | #VALUE! | 1 | 0 |  | 0 | 0 |  | 0 |  | #VALUE! | 1 |  |  |  | 3 | 14 |  | 3 | 13
| 1731 | 73 | 3 | 14 | 3 | #VALUE! | 1 | 0 |  | 0 | 0 |  | 0 |  | #VALUE! | 1 |  |  |  | 3 | 14 |  | 3 | 13
| 1732 | 73 | 3 | 14 | 4 | #VALUE! | 1 | 0 |  | 0 | 0 |  | 0 |  | #VALUE! | 1 |  |  |  | 3 | 14 |  | 3 | 13
| 1733 | 73 | 3 | 14 | 5 | #VALUE! | 1 | 0 |  | 0 | 0 |  | 0 |  | #VALUE! | 1 |  |  |  | 3 | 14 |  | 3 | 13
| 1734 | 73 | 3 | 14 | 6 | #VALUE! | 1 | 0 |  | 0 | 0 |  | 0 |  | #VALUE! | 1 |  |  |  | 3 | 14 |  | 3 | 13
| 1735 | 73 | 3 | 14 | 7 | #VALUE! | 1 | 0 |  | 0 | 0 |  | 0 |  | #VALUE! | 1 |  |  |  | 3 | 14 |  | 3 | 13
| 1736 | 73 | 3 | 14 | 8 | #VALUE! | 1 | 0 |  | 0 | 0 |  | 0 |  | #VALUE! | 1 |  |  |  | 3 | 14 |  | 3 | 13
| 1737 | 73 | 3 | 14 | 9 | #VALUE! | 1 | 0 |  | 0 | 0 |  | 0 |  | #VALUE! | 1 |  |  |  | 3 | 14 |  | 3 | 13
| 1738 | 73 | 3 | 14 | 10 | #VALUE! | 1 | 0 |  | 0 | 0 |  | 0 |  | #VALUE! | 1 |  |  |  | 3 | 14 |  | 3 | 13
| 1739 | 73 | 3 | 14 | 11 | #VALUE! | 1 | 0 |  | 0 | 0 |  | 0 |  | #VALUE! | 1 |  |  |  | 3 | 14 |  | 3 | 13
| 1740 | 73 | 3 | 14 | 12 | #VALUE! | 1 | 0 |  | 0 | 0 |  | 0 |  | #VALUE! | 1 |  |  |  | 3 | 14 |  | 3 | 13
| 1741 | 73 | 3 | 14 | 13 | #VALUE! | 1 | 0 |  | 0 | 0 |  | 0 |  | #VALUE! | 1 |  |  |  | 3 | 14 |  | 3 | 13
| 1742 | 73 | 3 | 14 | 14 | #VALUE! | 1 | 0 |  | 0 | 0 |  | 0 |  | #VALUE! | 1 |  |  |  | 3 | 14 |  | 3 | 13
| 1743 | 73 | 3 | 14 | 15 | #VALUE! | 1 | 0 |  | 0 | 0 |  | 0 |  | #VALUE! | 1 |  |  |  | 3 | 14 |  | 3 | 13
| 1744 | 73 | 3 | 14 | 16 | #VALUE! | 1 | 0 |  | 0 | 0 |  | 0 |  | #VALUE! | 1 |  |  |  | 3 | 14 |  | 3 | 13
| 1745 | 73 | 3 | 14 | 17 | #VALUE! | 1 | 0 |  | 0 | 0 |  | 0 |  | #VALUE! | 1 |  |  |  | 3 | 14 |  | 3 | 13
| 1746 | 73 | 3 | 14 | 18 | #VALUE! | 1 | 0 |  | 0 | 0 |  | 0 |  | #VALUE! | 1 |  |  |  | 3 | 14 |  | 3 | 13
| 1747 | 73 | 3 | 14 | 19 | #VALUE! | 1 | 0 |  | 0 | 0 |  | 0 |  | #VALUE! | 1 |  |  |  | 3 | 14 |  | 3 | 13
| 1748 | 73 | 3 | 14 | 20 | #VALUE! | 1 | 0 |  | 0 | 0 |  | 0 |  | #VALUE! | 1 |  |  |  | 3 | 14 |  | 3 | 13
| 1749 | 73 | 3 | 14 | 21 | #VALUE! | 1 | 0 |  | 0 | 0 |  | 0 |  | #VALUE! | 1 |  |  |  | 3 | 14 |  | 3 | 13
| 1750 | 73 | 3 | 14 | 22 | #VALUE! | 1 | 0 |  | 0 | 0 |  | 0 |  | #VALUE! | 1 |  |  |  | 3 | 14 |  | 3 | 13
| 1751 | 73 | 3 | 14 | 23 | #VALUE! | 1 | 0 |  | 0 | 0 |  | 0 |  | #VALUE! | 1 |  |  |  | 3 | 14 |  | 3 | 13
| 1752 | 73 | 3 | 14 | 24 | #VALUE! | 1 | 0 |  | 0 | 0 |  | 0 |  | #VALUE! | 1 |  |  |  | 3 | 14 |  | 3 | 13
| 1753 | 74 | 3 | 15 | 1 | #VALUE! | 1 | 0 |  | 0 | 0 |  | 0 |  | #VALUE! | 1 |  |  |  | 3 | 15 |  | 3 | 14
| 1754 | 74 | 3 | 15 | 2 | #VALUE! | 1 | 0 |  | 0 | 0 |  | 0 |  | #VALUE! | 1 |  |  |  | 3 | 15 |  | 3 | 14
| 1755 | 74 | 3 | 15 | 3 | #VALUE! | 1 | 0 |  | 0 | 0 |  | 0 |  | #VALUE! | 1 |  |  |  | 3 | 15 |  | 3 | 14
| 1756 | 74 | 3 | 15 | 4 | #VALUE! | 1 | 0 |  | 0 | 0 |  | 0 |  | #VALUE! | 1 |  |  |  | 3 | 15 |  | 3 | 14
| 1757 | 74 | 3 | 15 | 5 | #VALUE! | 1 | 0 |  | 0 | 0 |  | 0 |  | #VALUE! | 1 |  |  |  | 3 | 15 |  | 3 | 14
| 1758 | 74 | 3 | 15 | 6 | #VALUE! | 1 | 0 |  | 0 | 0 |  | 0 |  | #VALUE! | 1 |  |  |  | 3 | 15 |  | 3 | 14
| 1759 | 74 | 3 | 15 | 7 | #VALUE! | 1 | 0 |  | 0 | 0 |  | 0 |  | #VALUE! | 1 |  |  |  | 3 | 15 |  | 3 | 14
| 1760 | 74 | 3 | 15 | 8 | #VALUE! | 1 | 0 |  | 0 | 0 |  | 0 |  | #VALUE! | 1 |  |  |  | 3 | 15 |  | 3 | 14
| 1761 | 74 | 3 | 15 | 9 | #VALUE! | 1 | 0 |  | 0 | 0 |  | 0 |  | #VALUE! | 1 |  |  |  | 3 | 15 |  | 3 | 14
| 1762 | 74 | 3 | 15 | 10 | #VALUE! | 1 | 0 |  | 0 | 0 |  | 0 |  | #VALUE! | 1 |  |  |  | 3 | 15 |  | 3 | 14
| 1763 | 74 | 3 | 15 | 11 | #VALUE! | 1 | 0 |  | 0 | 0 |  | 0 |  | #VALUE! | 1 |  |  |  | 3 | 15 |  | 3 | 14
| 1764 | 74 | 3 | 15 | 12 | #VALUE! | 1 | 0 |  | 0 | 0 |  | 0 |  | #VALUE! | 1 |  |  |  | 3 | 15 |  | 3 | 14
| 1765 | 74 | 3 | 15 | 13 | #VALUE! | 1 | 0 |  | 0 | 0 |  | 0 |  | #VALUE! | 1 |  |  |  | 3 | 15 |  | 3 | 14
| 1766 | 74 | 3 | 15 | 14 | #VALUE! | 1 | 0 |  | 0 | 0 |  | 0 |  | #VALUE! | 1 |  |  |  | 3 | 15 |  | 3 | 14
| 1767 | 74 | 3 | 15 | 15 | #VALUE! | 1 | 0 |  | 0 | 0 |  | 0 |  | #VALUE! | 1 |  |  |  | 3 | 15 |  | 3 | 14
| 1768 | 74 | 3 | 15 | 16 | #VALUE! | 1 | 0 |  | 0 | 0 |  | 0 |  | #VALUE! | 1 |  |  |  | 3 | 15 |  | 3 | 14
| 1769 | 74 | 3 | 15 | 17 | #VALUE! | 1 | 0 |  | 0 | 0 |  | 0 |  | #VALUE! | 1 |  |  |  | 3 | 15 |  | 3 | 14
| 1770 | 74 | 3 | 15 | 18 | #VALUE! | 1 | 0 |  | 0 | 0 |  | 0 |  | #VALUE! | 1 |  |  |  | 3 | 15 |  | 3 | 14
| 1771 | 74 | 3 | 15 | 19 | #VALUE! | 1 | 0 |  | 0 | 0 |  | 0 |  | #VALUE! | 1 |  |  |  | 3 | 15 |  | 3 | 14
| 1772 | 74 | 3 | 15 | 20 | #VALUE! | 1 | 0 |  | 0 | 0 |  | 0 |  | #VALUE! | 1 |  |  |  | 3 | 15 |  | 3 | 14
| 1773 | 74 | 3 | 15 | 21 | #VALUE! | 1 | 0 |  | 0 | 0 |  | 0 |  | #VALUE! | 1 |  |  |  | 3 | 15 |  | 3 | 14
| 1774 | 74 | 3 | 15 | 22 | #VALUE! | 1 | 0 |  | 0 | 0 |  | 0 |  | #VALUE! | 1 |  |  |  | 3 | 15 |  | 3 | 14
| 1775 | 74 | 3 | 15 | 23 | #VALUE! | 1 | 0 |  | 0 | 0 |  | 0 |  | #VALUE! | 1 |  |  |  | 3 | 15 |  | 3 | 14
| 1776 | 74 | 3 | 15 | 24 | #VALUE! | 1 | 0 |  | 0 | 0 |  | 0 |  | #VALUE! | 1 |  |  |  | 3 | 15 |  | 3 | 14
| 1777 | 75 | 3 | 16 | 1 | #VALUE! | 1 | 0 |  | 0 | 0 |  | 0 |  | #VALUE! | 1 |  |  |  | 3 | 16 |  | 3 | 15
| 1778 | 75 | 3 | 16 | 2 | #VALUE! | 1 | 0 |  | 0 | 0 |  | 0 |  | #VALUE! | 1 |  |  |  | 3 | 16 |  | 3 | 15
| 1779 | 75 | 3 | 16 | 3 | #VALUE! | 1 | 0 |  | 0 | 0 |  | 0 |  | #VALUE! | 1 |  |  |  | 3 | 16 |  | 3 | 15
| 1780 | 75 | 3 | 16 | 4 | #VALUE! | 1 | 0 |  | 0 | 0 |  | 0 |  | #VALUE! | 1 |  |  |  | 3 | 16 |  | 3 | 15
| 1781 | 75 | 3 | 16 | 5 | #VALUE! | 1 | 0 |  | 0 | 0 |  | 0 |  | #VALUE! | 1 |  |  |  | 3 | 16 |  | 3 | 15
| 1782 | 75 | 3 | 16 | 6 | #VALUE! | 1 | 0 |  | 0 | 0 |  | 0 |  | #VALUE! | 1 |  |  |  | 3 | 16 |  | 3 | 15
| 1783 | 75 | 3 | 16 | 7 | #VALUE! | 1 | 0 |  | 0 | 0 |  | 0 |  | #VALUE! | 1 |  |  |  | 3 | 16 |  | 3 | 15
| 1784 | 75 | 3 | 16 | 8 | #VALUE! | 1 | 0 |  | 0 | 0 |  | 0 |  | #VALUE! | 1 |  |  |  | 3 | 16 |  | 3 | 15
| 1785 | 75 | 3 | 16 | 9 | #VALUE! | 1 | 0 |  | 0 | 0 |  | 0 |  | #VALUE! | 1 |  |  |  | 3 | 16 |  | 3 | 15
| 1786 | 75 | 3 | 16 | 10 | #VALUE! | 1 | 0 |  | 0 | 0 |  | 0 |  | #VALUE! | 1 |  |  |  | 3 | 16 |  | 3 | 15
| 1787 | 75 | 3 | 16 | 11 | #VALUE! | 1 | 0 |  | 0 | 0 |  | 0 |  | #VALUE! | 1 |  |  |  | 3 | 16 |  | 3 | 15
| 1788 | 75 | 3 | 16 | 12 | #VALUE! | 1 | 0 |  | 0 | 0 |  | 0 |  | #VALUE! | 1 |  |  |  | 3 | 16 |  | 3 | 15
| 1789 | 75 | 3 | 16 | 13 | #VALUE! | 1 | 0 |  | 0 | 0 |  | 0 |  | #VALUE! | 1 |  |  |  | 3 | 16 |  | 3 | 15
| 1790 | 75 | 3 | 16 | 14 | #VALUE! | 1 | 0 |  | 0 | 0 |  | 0 |  | #VALUE! | 1 |  |  |  | 3 | 16 |  | 3 | 15
| 1791 | 75 | 3 | 16 | 15 | #VALUE! | 1 | 0 |  | 0 | 0 |  | 0 |  | #VALUE! | 1 |  |  |  | 3 | 16 |  | 3 | 15
| 1792 | 75 | 3 | 16 | 16 | #VALUE! | 1 | 0 |  | 0 | 0 |  | 0 |  | #VALUE! | 1 |  |  |  | 3 | 16 |  | 3 | 15
| 1793 | 75 | 3 | 16 | 17 | #VALUE! | 1 | 0 |  | 0 | 0 |  | 0 |  | #VALUE! | 1 |  |  |  | 3 | 16 |  | 3 | 15
| 1794 | 75 | 3 | 16 | 18 | #VALUE! | 1 | 0 |  | 0 | 0 |  | 0 |  | #VALUE! | 1 |  |  |  | 3 | 16 |  | 3 | 15
| 1795 | 75 | 3 | 16 | 19 | #VALUE! | 1 | 0 |  | 0 | 0 |  | 0 |  | #VALUE! | 1 |  |  |  | 3 | 16 |  | 3 | 15
| 1796 | 75 | 3 | 16 | 20 | #VALUE! | 1 | 0 |  | 0 | 0 |  | 0 |  | #VALUE! | 1 |  |  |  | 3 | 16 |  | 3 | 15
| 1797 | 75 | 3 | 16 | 21 | #VALUE! | 1 | 0 |  | 0 | 0 |  | 0 |  | #VALUE! | 1 |  |  |  | 3 | 16 |  | 3 | 15
| 1798 | 75 | 3 | 16 | 22 | #VALUE! | 1 | 0 |  | 0 | 0 |  | 0 |  | #VALUE! | 1 |  |  |  | 3 | 16 |  | 3 | 15
| 1799 | 75 | 3 | 16 | 23 | #VALUE! | 1 | 0 |  | 0 | 0 |  | 0 |  | #VALUE! | 1 |  |  |  | 3 | 16 |  | 3 | 15
| 1800 | 75 | 3 | 16 | 24 | #VALUE! | 1 | 0 |  | 0 | 0 |  | 0 |  | #VALUE! | 1 |  |  |  | 3 | 16 |  | 3 | 15
| 1801 | 76 | 3 | 17 | 1 | #VALUE! | 0 | 0 |  | 0 | 0 |  | 0 |  | #VALUE! | 1 |  |  |  | 3 | 17 |  | 3 | 16
| 1802 | 76 | 3 | 17 | 2 | #VALUE! | 0 | 0 |  | 0 | 0 |  | 0 |  | #VALUE! | 1 |  |  |  | 3 | 17 |  | 3 | 16
| 1803 | 76 | 3 | 17 | 3 | #VALUE! | 0 | 0 |  | 0 | 0 |  | 0 |  | #VALUE! | 1 |  |  |  | 3 | 17 |  | 3 | 16
| 1804 | 76 | 3 | 17 | 4 | #VALUE! | 0 | 0 |  | 0 | 0 |  | 0 |  | #VALUE! | 1 |  |  |  | 3 | 17 |  | 3 | 16
| 1805 | 76 | 3 | 17 | 5 | #VALUE! | 0 | 0 |  | 0 | 0 |  | 0 |  | #VALUE! | 1 |  |  |  | 3 | 17 |  | 3 | 16
| 1806 | 76 | 3 | 17 | 6 | #VALUE! | 0 | 0 |  | 0 | 0 |  | 0 |  | #VALUE! | 1 |  |  |  | 3 | 17 |  | 3 | 16
| 1807 | 76 | 3 | 17 | 7 | #VALUE! | 0 | 0 |  | 0 | 0 |  | 0 |  | #VALUE! | 1 |  |  |  | 3 | 17 |  | 3 | 16
| 1808 | 76 | 3 | 17 | 8 | #VALUE! | 0 | 0 |  | 0 | 0 |  | 0 |  | #VALUE! | 1 |  |  |  | 3 | 17 |  | 3 | 16
| 1809 | 76 | 3 | 17 | 9 | #VALUE! | 0 | 0 |  | 0 | 0 |  | 0 |  | #VALUE! | 1 |  |  |  | 3 | 17 |  | 3 | 16
| 1810 | 76 | 3 | 17 | 10 | #VALUE! | 0 | 0 |  | 0 | 0 |  | 0 |  | #VALUE! | 1 |  |  |  | 3 | 17 |  | 3 | 16
| 1811 | 76 | 3 | 17 | 11 | #VALUE! | 0 | 0 |  | 0 | 0 |  | 0 |  | #VALUE! | 1 |  |  |  | 3 | 17 |  | 3 | 16
| 1812 | 76 | 3 | 17 | 12 | #VALUE! | 0 | 0 |  | 0 | 0 |  | 0 |  | #VALUE! | 1 |  |  |  | 3 | 17 |  | 3 | 16
| 1813 | 76 | 3 | 17 | 13 | #VALUE! | 0 | 0 |  | 0 | 0 |  | 0 |  | #VALUE! | 1 |  |  |  | 3 | 17 |  | 3 | 16
| 1814 | 76 | 3 | 17 | 14 | #VALUE! | 0 | 0 |  | 0 | 0 |  | 0 |  | #VALUE! | 1 |  |  |  | 3 | 17 |  | 3 | 16
| 1815 | 76 | 3 | 17 | 15 | #VALUE! | 0 | 0 |  | 0 | 0 |  | 0 |  | #VALUE! | 1 |  |  |  | 3 | 17 |  | 3 | 16
| 1816 | 76 | 3 | 17 | 16 | #VALUE! | 0 | 0 |  | 0 | 0 |  | 0 |  | #VALUE! | 1 |  |  |  | 3 | 17 |  | 3 | 16
| 1817 | 76 | 3 | 17 | 17 | #VALUE! | 0 | 0 |  | 0 | 0 |  | 0 |  | #VALUE! | 1 |  |  |  | 3 | 17 |  | 3 | 16
| 1818 | 76 | 3 | 17 | 18 | #VALUE! | 0 | 0 |  | 0 | 0 |  | 0 |  | #VALUE! | 1 |  |  |  | 3 | 17 |  | 3 | 16
| 1819 | 76 | 3 | 17 | 19 | #VALUE! | 0 | 0 |  | 0 | 0 |  | 0 |  | #VALUE! | 1 |  |  |  | 3 | 17 |  | 3 | 16
| 1820 | 76 | 3 | 17 | 20 | #VALUE! | 0 | 0 |  | 0 | 0 |  | 0 |  | #VALUE! | 1 |  |  |  | 3 | 17 |  | 3 | 16
| 1821 | 76 | 3 | 17 | 21 | #VALUE! | 0 | 0 |  | 0 | 0 |  | 0 |  | #VALUE! | 1 |  |  |  | 3 | 17 |  | 3 | 16
| 1822 | 76 | 3 | 17 | 22 | #VALUE! | 0 | 0 |  | 0 | 0 |  | 0 |  | #VALUE! | 1 |  |  |  | 3 | 17 |  | 3 | 16
| 1823 | 76 | 3 | 17 | 23 | #VALUE! | 0 | 0 |  | 0 | 0 |  | 0 |  | #VALUE! | 1 |  |  |  | 3 | 17 |  | 3 | 16
| 1824 | 76 | 3 | 17 | 24 | #VALUE! | 0 | 0 |  | 0 | 0 |  | 0 |  | #VALUE! | 1 |  |  |  | 3 | 17 |  | 3 | 16
| 1825 | 77 | 3 | 18 | 1 | #VALUE! | 0 | 0 |  | 0 | 0 |  | 0 |  | #VALUE! | 1 |  |  |  | 3 | 18 |  | 3 | 17
| 1826 | 77 | 3 | 18 | 2 | #VALUE! | 0 | 0 |  | 0 | 0 |  | 0 |  | #VALUE! | 1 |  |  |  | 3 | 18 |  | 3 | 17
| 1827 | 77 | 3 | 18 | 3 | #VALUE! | 0 | 0 |  | 0 | 0 |  | 0 |  | #VALUE! | 1 |  |  |  | 3 | 18 |  | 3 | 17
| 1828 | 77 | 3 | 18 | 4 | #VALUE! | 0 | 0 |  | 0 | 0 |  | 0 |  | #VALUE! | 1 |  |  |  | 3 | 18 |  | 3 | 17
| 1829 | 77 | 3 | 18 | 5 | #VALUE! | 0 | 0 |  | 0 | 0 |  | 0 |  | #VALUE! | 1 |  |  |  | 3 | 18 |  | 3 | 17
| 1830 | 77 | 3 | 18 | 6 | #VALUE! | 0 | 0 |  | 0 | 0 |  | 0 |  | #VALUE! | 1 |  |  |  | 3 | 18 |  | 3 | 17
| 1831 | 77 | 3 | 18 | 7 | #VALUE! | 0 | 0 |  | 0 | 0 |  | 0 |  | #VALUE! | 1 |  |  |  | 3 | 18 |  | 3 | 17
| 1832 | 77 | 3 | 18 | 8 | #VALUE! | 0 | 0 |  | 0 | 0 |  | 0 |  | #VALUE! | 1 |  |  |  | 3 | 18 |  | 3 | 17
| 1833 | 77 | 3 | 18 | 9 | #VALUE! | 0 | 0 |  | 0 | 0 |  | 0 |  | #VALUE! | 1 |  |  |  | 3 | 18 |  | 3 | 17
| 1834 | 77 | 3 | 18 | 10 | #VALUE! | 0 | 0 |  | 0 | 0 |  | 0 |  | #VALUE! | 1 |  |  |  | 3 | 18 |  | 3 | 17
| 1835 | 77 | 3 | 18 | 11 | #VALUE! | 0 | 0 |  | 0 | 0 |  | 0 |  | #VALUE! | 1 |  |  |  | 3 | 18 |  | 3 | 17
| 1836 | 77 | 3 | 18 | 12 | #VALUE! | 0 | 0 |  | 0 | 0 |  | 0 |  | #VALUE! | 1 |  |  |  | 3 | 18 |  | 3 | 17
| 1837 | 77 | 3 | 18 | 13 | #VALUE! | 0 | 0 |  | 0 | 0 |  | 0 |  | #VALUE! | 1 |  |  |  | 3 | 18 |  | 3 | 17
| 1838 | 77 | 3 | 18 | 14 | #VALUE! | 0 | 0 |  | 0 | 0 |  | 0 |  | #VALUE! | 1 |  |  |  | 3 | 18 |  | 3 | 17
| 1839 | 77 | 3 | 18 | 15 | #VALUE! | 0 | 0 |  | 0 | 0 |  | 0 |  | #VALUE! | 1 |  |  |  | 3 | 18 |  | 3 | 17
| 1840 | 77 | 3 | 18 | 16 | #VALUE! | 0 | 0 |  | 0 | 0 |  | 0 |  | #VALUE! | 1 |  |  |  | 3 | 18 |  | 3 | 17
| 1841 | 77 | 3 | 18 | 17 | #VALUE! | 0 | 0 |  | 0 | 0 |  | 0 |  | #VALUE! | 1 |  |  |  | 3 | 18 |  | 3 | 17
| 1842 | 77 | 3 | 18 | 18 | #VALUE! | 0 | 0 |  | 0 | 0 |  | 0 |  | #VALUE! | 1 |  |  |  | 3 | 18 |  | 3 | 17
| 1843 | 77 | 3 | 18 | 19 | #VALUE! | 0 | 0 |  | 0 | 0 |  | 0 |  | #VALUE! | 1 |  |  |  | 3 | 18 |  | 3 | 17
| 1844 | 77 | 3 | 18 | 20 | #VALUE! | 0 | 0 |  | 0 | 0 |  | 0 |  | #VALUE! | 1 |  |  |  | 3 | 18 |  | 3 | 17
| 1845 | 77 | 3 | 18 | 21 | #VALUE! | 0 | 0 |  | 0 | 0 |  | 0 |  | #VALUE! | 1 |  |  |  | 3 | 18 |  | 3 | 17
| 1846 | 77 | 3 | 18 | 22 | #VALUE! | 0 | 0 |  | 0 | 0 |  | 0 |  | #VALUE! | 1 |  |  |  | 3 | 18 |  | 3 | 17
| 1847 | 77 | 3 | 18 | 23 | #VALUE! | 0 | 0 |  | 0 | 0 |  | 0 |  | #VALUE! | 1 |  |  |  | 3 | 18 |  | 3 | 17
| 1848 | 77 | 3 | 18 | 24 | #VALUE! | 0 | 0 |  | 0 | 0 |  | 0 |  | #VALUE! | 1 |  |  |  | 3 | 18 |  | 3 | 17
| 1849 | 78 | 3 | 19 | 1 | #VALUE! | 1 | 0 |  | 0 | 0 |  | 0 |  | #VALUE! | 1 |  |  |  | 3 | 19 |  | 3 | 18
| 1850 | 78 | 3 | 19 | 2 | #VALUE! | 1 | 0 |  | 0 | 0 |  | 0 |  | #VALUE! | 1 |  |  |  | 3 | 19 |  | 3 | 18
| 1851 | 78 | 3 | 19 | 3 | #VALUE! | 1 | 0 |  | 0 | 0 |  | 0 |  | #VALUE! | 1 |  |  |  | 3 | 19 |  | 3 | 18
| 1852 | 78 | 3 | 19 | 4 | #VALUE! | 1 | 0 |  | 0 | 0 |  | 0 |  | #VALUE! | 1 |  |  |  | 3 | 19 |  | 3 | 18
| 1853 | 78 | 3 | 19 | 5 | #VALUE! | 1 | 0 |  | 0 | 0 |  | 0 |  | #VALUE! | 1 |  |  |  | 3 | 19 |  | 3 | 18
| 1854 | 78 | 3 | 19 | 6 | #VALUE! | 1 | 0 |  | 0 | 0 |  | 0 |  | #VALUE! | 1 |  |  |  | 3 | 19 |  | 3 | 18
| 1855 | 78 | 3 | 19 | 7 | #VALUE! | 1 | 0 |  | 0 | 0 |  | 0 |  | #VALUE! | 1 |  |  |  | 3 | 19 |  | 3 | 18
| 1856 | 78 | 3 | 19 | 8 | #VALUE! | 1 | 0 |  | 0 | 0 |  | 0 |  | #VALUE! | 1 |  |  |  | 3 | 19 |  | 3 | 18
| 1857 | 78 | 3 | 19 | 9 | #VALUE! | 1 | 0 |  | 0 | 0 |  | 0 |  | #VALUE! | 1 |  |  |  | 3 | 19 |  | 3 | 18
| 1858 | 78 | 3 | 19 | 10 | #VALUE! | 1 | 0 |  | 0 | 0 |  | 0 |  | #VALUE! | 1 |  |  |  | 3 | 19 |  | 3 | 18
| 1859 | 78 | 3 | 19 | 11 | #VALUE! | 1 | 0 |  | 0 | 0 |  | 0 |  | #VALUE! | 1 |  |  |  | 3 | 19 |  | 3 | 18
| 1860 | 78 | 3 | 19 | 12 | #VALUE! | 1 | 0 |  | 0 | 0 |  | 0 |  | #VALUE! | 1 |  |  |  | 3 | 19 |  | 3 | 18
| 1861 | 78 | 3 | 19 | 13 | #VALUE! | 1 | 0 |  | 0 | 0 |  | 0 |  | #VALUE! | 1 |  |  |  | 3 | 19 |  | 3 | 18
| 1862 | 78 | 3 | 19 | 14 | #VALUE! | 1 | 0 |  | 0 | 0 |  | 0 |  | #VALUE! | 1 |  |  |  | 3 | 19 |  | 3 | 18
| 1863 | 78 | 3 | 19 | 15 | #VALUE! | 1 | 0 |  | 0 | 0 |  | 0 |  | #VALUE! | 1 |  |  |  | 3 | 19 |  | 3 | 18
| 1864 | 78 | 3 | 19 | 16 | #VALUE! | 1 | 0 |  | 0 | 0 |  | 0 |  | #VALUE! | 1 |  |  |  | 3 | 19 |  | 3 | 18
| 1865 | 78 | 3 | 19 | 17 | #VALUE! | 1 | 0 |  | 0 | 0 |  | 0 |  | #VALUE! | 1 |  |  |  | 3 | 19 |  | 3 | 18
| 1866 | 78 | 3 | 19 | 18 | #VALUE! | 1 | 0 |  | 0 | 0 |  | 0 |  | #VALUE! | 1 |  |  |  | 3 | 19 |  | 3 | 18
| 1867 | 78 | 3 | 19 | 19 | #VALUE! | 1 | 0 |  | 0 | 0 |  | 0 |  | #VALUE! | 1 |  |  |  | 3 | 19 |  | 3 | 18
| 1868 | 78 | 3 | 19 | 20 | #VALUE! | 1 | 0 |  | 0 | 0 |  | 0 |  | #VALUE! | 1 |  |  |  | 3 | 19 |  | 3 | 18
| 1869 | 78 | 3 | 19 | 21 | #VALUE! | 1 | 0 |  | 0 | 0 |  | 0 |  | #VALUE! | 1 |  |  |  | 3 | 19 |  | 3 | 18
| 1870 | 78 | 3 | 19 | 22 | #VALUE! | 1 | 0 |  | 0 | 0 |  | 0 |  | #VALUE! | 1 |  |  |  | 3 | 19 |  | 3 | 18
| 1871 | 78 | 3 | 19 | 23 | #VALUE! | 1 | 0 |  | 0 | 0 |  | 0 |  | #VALUE! | 1 |  |  |  | 3 | 19 |  | 3 | 18
| 1872 | 78 | 3 | 19 | 24 | #VALUE! | 1 | 0 |  | 0 | 0 |  | 0 |  | #VALUE! | 1 |  |  |  | 3 | 19 |  | 3 | 18
| 1873 | 79 | 3 | 20 | 1 | #VALUE! | 1 | 0 |  | 0 | 0 |  | 0 |  | #VALUE! | 1 |  |  |  | 3 | 20 |  | 3 | 19
| 1874 | 79 | 3 | 20 | 2 | #VALUE! | 1 | 0 |  | 0 | 0 |  | 0 |  | #VALUE! | 1 |  |  |  | 3 | 20 |  | 3 | 19
| 1875 | 79 | 3 | 20 | 3 | #VALUE! | 1 | 0 |  | 0 | 0 |  | 0 |  | #VALUE! | 1 |  |  |  | 3 | 20 |  | 3 | 19
| 1876 | 79 | 3 | 20 | 4 | #VALUE! | 1 | 0 |  | 0 | 0 |  | 0 |  | #VALUE! | 1 |  |  |  | 3 | 20 |  | 3 | 19
| 1877 | 79 | 3 | 20 | 5 | #VALUE! | 1 | 0 |  | 0 | 0 |  | 0 |  | #VALUE! | 1 |  |  |  | 3 | 20 |  | 3 | 19
| 1878 | 79 | 3 | 20 | 6 | #VALUE! | 1 | 0 |  | 0 | 0 |  | 0 |  | #VALUE! | 1 |  |  |  | 3 | 20 |  | 3 | 19
| 1879 | 79 | 3 | 20 | 7 | #VALUE! | 1 | 0 |  | 0 | 0 |  | 0 |  | #VALUE! | 1 |  |  |  | 3 | 20 |  | 3 | 19
| 1880 | 79 | 3 | 20 | 8 | #VALUE! | 1 | 0 |  | 0 | 0 |  | 0 |  | #VALUE! | 1 |  |  |  | 3 | 20 |  | 3 | 19
| 1881 | 79 | 3 | 20 | 9 | #VALUE! | 1 | 0 |  | 0 | 0 |  | 0 |  | #VALUE! | 1 |  |  |  | 3 | 20 |  | 3 | 19
| 1882 | 79 | 3 | 20 | 10 | #VALUE! | 1 | 0 |  | 0 | 0 |  | 0 |  | #VALUE! | 1 |  |  |  | 3 | 20 |  | 3 | 19
| 1883 | 79 | 3 | 20 | 11 | #VALUE! | 1 | 0 |  | 0 | 0 |  | 0 |  | #VALUE! | 1 |  |  |  | 3 | 20 |  | 3 | 19
| 1884 | 79 | 3 | 20 | 12 | #VALUE! | 1 | 0 |  | 0 | 0 |  | 0 |  | #VALUE! | 1 |  |  |  | 3 | 20 |  | 3 | 19
| 1885 | 79 | 3 | 20 | 13 | #VALUE! | 1 | 0 |  | 0 | 0 |  | 0 |  | #VALUE! | 1 |  |  |  | 3 | 20 |  | 3 | 19
| 1886 | 79 | 3 | 20 | 14 | #VALUE! | 1 | 0 |  | 0 | 0 |  | 0 |  | #VALUE! | 1 |  |  |  | 3 | 20 |  | 3 | 19
| 1887 | 79 | 3 | 20 | 15 | #VALUE! | 1 | 0 |  | 0 | 0 |  | 0 |  | #VALUE! | 1 |  |  |  | 3 | 20 |  | 3 | 19
| 1888 | 79 | 3 | 20 | 16 | #VALUE! | 1 | 0 |  | 0 | 0 |  | 0 |  | #VALUE! | 1 |  |  |  | 3 | 20 |  | 3 | 19
| 1889 | 79 | 3 | 20 | 17 | #VALUE! | 1 | 0 |  | 0 | 0 |  | 0 |  | #VALUE! | 1 |  |  |  | 3 | 20 |  | 3 | 19
| 1890 | 79 | 3 | 20 | 18 | #VALUE! | 1 | 0 |  | 0 | 0 |  | 0 |  | #VALUE! | 1 |  |  |  | 3 | 20 |  | 3 | 19
| 1891 | 79 | 3 | 20 | 19 | #VALUE! | 1 | 0 |  | 0 | 0 |  | 0 |  | #VALUE! | 1 |  |  |  | 3 | 20 |  | 3 | 19
| 1892 | 79 | 3 | 20 | 20 | #VALUE! | 1 | 0 |  | 0 | 0 |  | 0 |  | #VALUE! | 1 |  |  |  | 3 | 20 |  | 3 | 19
| 1893 | 79 | 3 | 20 | 21 | #VALUE! | 1 | 0 |  | 0 | 0 |  | 0 |  | #VALUE! | 1 |  |  |  | 3 | 20 |  | 3 | 19
| 1894 | 79 | 3 | 20 | 22 | #VALUE! | 1 | 0 |  | 0 | 0 |  | 0 |  | #VALUE! | 1 |  |  |  | 3 | 20 |  | 3 | 19
| 1895 | 79 | 3 | 20 | 23 | #VALUE! | 1 | 0 |  | 0 | 0 |  | 0 |  | #VALUE! | 1 |  |  |  | 3 | 20 |  | 3 | 19
| 1896 | 79 | 3 | 20 | 24 | #VALUE! | 1 | 0 |  | 0 | 0 |  | 0 |  | #VALUE! | 1 |  |  |  | 3 | 20 |  | 3 | 19
| 1897 | 80 | 3 | 21 | 1 | #VALUE! | 1 | 0 |  | 0 | 0 |  | 0 |  | #VALUE! | 1 |  |  |  | 3 | 21 |  | 3 | 20
| 1898 | 80 | 3 | 21 | 2 | #VALUE! | 1 | 0 |  | 0 | 0 |  | 0 |  | #VALUE! | 1 |  |  |  | 3 | 21 |  | 3 | 20
| 1899 | 80 | 3 | 21 | 3 | #VALUE! | 1 | 0 |  | 0 | 0 |  | 0 |  | #VALUE! | 1 |  |  |  | 3 | 21 |  | 3 | 20
| 1900 | 80 | 3 | 21 | 4 | #VALUE! | 1 | 0 |  | 0 | 0 |  | 0 |  | #VALUE! | 1 |  |  |  | 3 | 21 |  | 3 | 20
| 1901 | 80 | 3 | 21 | 5 | #VALUE! | 1 | 0 |  | 0 | 0 |  | 0 |  | #VALUE! | 1 |  |  |  | 3 | 21 |  | 3 | 20
| 1902 | 80 | 3 | 21 | 6 | #VALUE! | 1 | 0 |  | 0 | 0 |  | 0 |  | #VALUE! | 1 |  |  |  | 3 | 21 |  | 3 | 20
| 1903 | 80 | 3 | 21 | 7 | #VALUE! | 1 | 0 |  | 0 | 0 |  | 0 |  | #VALUE! | 1 |  |  |  | 3 | 21 |  | 3 | 20
| 1904 | 80 | 3 | 21 | 8 | #VALUE! | 1 | 0 |  | 0 | 0 |  | 0 |  | #VALUE! | 1 |  |  |  | 3 | 21 |  | 3 | 20
| 1905 | 80 | 3 | 21 | 9 | #VALUE! | 1 | 0 |  | 0 | 0 |  | 0 |  | #VALUE! | 1 |  |  |  | 3 | 21 |  | 3 | 20
| 1906 | 80 | 3 | 21 | 10 | #VALUE! | 1 | 0 |  | 0 | 0 |  | 0 |  | #VALUE! | 1 |  |  |  | 3 | 21 |  | 3 | 20
| 1907 | 80 | 3 | 21 | 11 | #VALUE! | 1 | 0 |  | 0 | 0 |  | 0 |  | #VALUE! | 1 |  |  |  | 3 | 21 |  | 3 | 20
| 1908 | 80 | 3 | 21 | 12 | #VALUE! | 1 | 0 |  | 0 | 0 |  | 0 |  | #VALUE! | 1 |  |  |  | 3 | 21 |  | 3 | 20
| 1909 | 80 | 3 | 21 | 13 | #VALUE! | 1 | 0 |  | 0 | 0 |  | 0 |  | #VALUE! | 1 |  |  |  | 3 | 21 |  | 3 | 20
| 1910 | 80 | 3 | 21 | 14 | #VALUE! | 1 | 0 |  | 0 | 0 |  | 0 |  | #VALUE! | 1 |  |  |  | 3 | 21 |  | 3 | 20
| 1911 | 80 | 3 | 21 | 15 | #VALUE! | 1 | 0 |  | 0 | 0 |  | 0 |  | #VALUE! | 1 |  |  |  | 3 | 21 |  | 3 | 20
| 1912 | 80 | 3 | 21 | 16 | #VALUE! | 1 | 0 |  | 0 | 0 |  | 0 |  | #VALUE! | 1 |  |  |  | 3 | 21 |  | 3 | 20
| 1913 | 80 | 3 | 21 | 17 | #VALUE! | 1 | 0 |  | 0 | 0 |  | 0 |  | #VALUE! | 1 |  |  |  | 3 | 21 |  | 3 | 20
| 1914 | 80 | 3 | 21 | 18 | #VALUE! | 1 | 0 |  | 0 | 0 |  | 0 |  | #VALUE! | 1 |  |  |  | 3 | 21 |  | 3 | 20
| 1915 | 80 | 3 | 21 | 19 | #VALUE! | 1 | 0 |  | 0 | 0 |  | 0 |  | #VALUE! | 1 |  |  |  | 3 | 21 |  | 3 | 20
| 1916 | 80 | 3 | 21 | 20 | #VALUE! | 1 | 0 |  | 0 | 0 |  | 0 |  | #VALUE! | 1 |  |  |  | 3 | 21 |  | 3 | 20
| 1917 | 80 | 3 | 21 | 21 | #VALUE! | 1 | 0 |  | 0 | 0 |  | 0 |  | #VALUE! | 1 |  |  |  | 3 | 21 |  | 3 | 20
| 1918 | 80 | 3 | 21 | 22 | #VALUE! | 1 | 0 |  | 0 | 0 |  | 0 |  | #VALUE! | 1 |  |  |  | 3 | 21 |  | 3 | 20
| 1919 | 80 | 3 | 21 | 23 | #VALUE! | 1 | 0 |  | 0 | 0 |  | 0 |  | #VALUE! | 1 |  |  |  | 3 | 21 |  | 3 | 20
| 1920 | 80 | 3 | 21 | 24 | #VALUE! | 1 | 0 |  | 0 | 0 |  | 0 |  | #VALUE! | 1 |  |  |  | 3 | 21 |  | 3 | 20
| 1921 | 81 | 3 | 22 | 1 | #VALUE! | 1 | 0 |  | 0 | 0 |  | 0 |  | #VALUE! | 1 |  |  |  | 3 | 22 |  | 3 | 21
| 1922 | 81 | 3 | 22 | 2 | #VALUE! | 1 | 0 |  | 0 | 0 |  | 0 |  | #VALUE! | 1 |  |  |  | 3 | 22 |  | 3 | 21
| 1923 | 81 | 3 | 22 | 3 | #VALUE! | 1 | 0 |  | 0 | 0 |  | 0 |  | #VALUE! | 1 |  |  |  | 3 | 22 |  | 3 | 21
| 1924 | 81 | 3 | 22 | 4 | #VALUE! | 1 | 0 |  | 0 | 0 |  | 0 |  | #VALUE! | 1 |  |  |  | 3 | 22 |  | 3 | 21
| 1925 | 81 | 3 | 22 | 5 | #VALUE! | 1 | 0 |  | 0 | 0 |  | 0 |  | #VALUE! | 1 |  |  |  | 3 | 22 |  | 3 | 21
| 1926 | 81 | 3 | 22 | 6 | #VALUE! | 1 | 0 |  | 0 | 0 |  | 0 |  | #VALUE! | 1 |  |  |  | 3 | 22 |  | 3 | 21
| 1927 | 81 | 3 | 22 | 7 | #VALUE! | 1 | 0 |  | 0 | 0 |  | 0 |  | #VALUE! | 1 |  |  |  | 3 | 22 |  | 3 | 21
| 1928 | 81 | 3 | 22 | 8 | #VALUE! | 1 | 0 |  | 0 | 0 |  | 0 |  | #VALUE! | 1 |  |  |  | 3 | 22 |  | 3 | 21
| 1929 | 81 | 3 | 22 | 9 | #VALUE! | 1 | 0 |  | 0 | 0 |  | 0 |  | #VALUE! | 1 |  |  |  | 3 | 22 |  | 3 | 21
| 1930 | 81 | 3 | 22 | 10 | #VALUE! | 1 | 0 |  | 0 | 0 |  | 0 |  | #VALUE! | 1 |  |  |  | 3 | 22 |  | 3 | 21
| 1931 | 81 | 3 | 22 | 11 | #VALUE! | 1 | 0 |  | 0 | 0 |  | 0 |  | #VALUE! | 1 |  |  |  | 3 | 22 |  | 3 | 21
| 1932 | 81 | 3 | 22 | 12 | #VALUE! | 1 | 0 |  | 0 | 0 |  | 0 |  | #VALUE! | 1 |  |  |  | 3 | 22 |  | 3 | 21
| 1933 | 81 | 3 | 22 | 13 | #VALUE! | 1 | 0 |  | 0 | 0 |  | 0 |  | #VALUE! | 1 |  |  |  | 3 | 22 |  | 3 | 21
| 1934 | 81 | 3 | 22 | 14 | #VALUE! | 1 | 0 |  | 0 | 0 |  | 0 |  | #VALUE! | 1 |  |  |  | 3 | 22 |  | 3 | 21
| 1935 | 81 | 3 | 22 | 15 | #VALUE! | 1 | 0 |  | 0 | 0 |  | 0 |  | #VALUE! | 1 |  |  |  | 3 | 22 |  | 3 | 21
| 1936 | 81 | 3 | 22 | 16 | #VALUE! | 1 | 0 |  | 0 | 0 |  | 0 |  | #VALUE! | 1 |  |  |  | 3 | 22 |  | 3 | 21
| 1937 | 81 | 3 | 22 | 17 | #VALUE! | 1 | 0 |  | 0 | 0 |  | 0 |  | #VALUE! | 1 |  |  |  | 3 | 22 |  | 3 | 21
| 1938 | 81 | 3 | 22 | 18 | #VALUE! | 1 | 0 |  | 0 | 0 |  | 0 |  | #VALUE! | 1 |  |  |  | 3 | 22 |  | 3 | 21
| 1939 | 81 | 3 | 22 | 19 | #VALUE! | 1 | 0 |  | 0 | 0 |  | 0 |  | #VALUE! | 1 |  |  |  | 3 | 22 |  | 3 | 21
| 1940 | 81 | 3 | 22 | 20 | #VALUE! | 1 | 0 |  | 0 | 0 |  | 0 |  | #VALUE! | 1 |  |  |  | 3 | 22 |  | 3 | 21
| 1941 | 81 | 3 | 22 | 21 | #VALUE! | 1 | 0 |  | 0 | 0 |  | 0 |  | #VALUE! | 1 |  |  |  | 3 | 22 |  | 3 | 21
| 1942 | 81 | 3 | 22 | 22 | #VALUE! | 1 | 0 |  | 0 | 0 |  | 0 |  | #VALUE! | 1 |  |  |  | 3 | 22 |  | 3 | 21
| 1943 | 81 | 3 | 22 | 23 | #VALUE! | 1 | 0 |  | 0 | 0 |  | 0 |  | #VALUE! | 1 |  |  |  | 3 | 22 |  | 3 | 21
| 1944 | 81 | 3 | 22 | 24 | #VALUE! | 1 | 0 |  | 0 | 0 |  | 0 |  | #VALUE! | 1 |  |  |  | 3 | 22 |  | 3 | 21
| 1945 | 82 | 3 | 23 | 1 | #VALUE! | 1 | 0 |  | 0 | 0 |  | 0 |  | #VALUE! | 1 |  |  |  | 3 | 23 |  | 3 | 22
| 1946 | 82 | 3 | 23 | 2 | #VALUE! | 1 | 0 |  | 0 | 0 |  | 0 |  | #VALUE! | 1 |  |  |  | 3 | 23 |  | 3 | 22
| 1947 | 82 | 3 | 23 | 3 | #VALUE! | 1 | 0 |  | 0 | 0 |  | 0 |  | #VALUE! | 1 |  |  |  | 3 | 23 |  | 3 | 22
| 1948 | 82 | 3 | 23 | 4 | #VALUE! | 1 | 0 |  | 0 | 0 |  | 0 |  | #VALUE! | 1 |  |  |  | 3 | 23 |  | 3 | 22
| 1949 | 82 | 3 | 23 | 5 | #VALUE! | 1 | 0 |  | 0 | 0 |  | 0 |  | #VALUE! | 1 |  |  |  | 3 | 23 |  | 3 | 22
| 1950 | 82 | 3 | 23 | 6 | #VALUE! | 1 | 0 |  | 0 | 0 |  | 0 |  | #VALUE! | 1 |  |  |  | 3 | 23 |  | 3 | 22
| 1951 | 82 | 3 | 23 | 7 | #VALUE! | 1 | 0 |  | 0 | 0 |  | 0 |  | #VALUE! | 1 |  |  |  | 3 | 23 |  | 3 | 22
| 1952 | 82 | 3 | 23 | 8 | #VALUE! | 1 | 0 |  | 0 | 0 |  | 0 |  | #VALUE! | 1 |  |  |  | 3 | 23 |  | 3 | 22
| 1953 | 82 | 3 | 23 | 9 | #VALUE! | 1 | 0 |  | 0 | 0 |  | 0 |  | #VALUE! | 1 |  |  |  | 3 | 23 |  | 3 | 22
| 1954 | 82 | 3 | 23 | 10 | #VALUE! | 1 | 0 |  | 0 | 0 |  | 0 |  | #VALUE! | 1 |  |  |  | 3 | 23 |  | 3 | 22
| 1955 | 82 | 3 | 23 | 11 | #VALUE! | 1 | 0 |  | 0 | 0 |  | 0 |  | #VALUE! | 1 |  |  |  | 3 | 23 |  | 3 | 22
| 1956 | 82 | 3 | 23 | 12 | #VALUE! | 1 | 0 |  | 0 | 0 |  | 0 |  | #VALUE! | 1 |  |  |  | 3 | 23 |  | 3 | 22
| 1957 | 82 | 3 | 23 | 13 | #VALUE! | 1 | 0 |  | 0 | 0 |  | 0 |  | #VALUE! | 1 |  |  |  | 3 | 23 |  | 3 | 22
| 1958 | 82 | 3 | 23 | 14 | #VALUE! | 1 | 0 |  | 0 | 0 |  | 0 |  | #VALUE! | 1 |  |  |  | 3 | 23 |  | 3 | 22
| 1959 | 82 | 3 | 23 | 15 | #VALUE! | 1 | 0 |  | 0 | 0 |  | 0 |  | #VALUE! | 1 |  |  |  | 3 | 23 |  | 3 | 22
| 1960 | 82 | 3 | 23 | 16 | #VALUE! | 1 | 0 |  | 0 | 0 |  | 0 |  | #VALUE! | 1 |  |  |  | 3 | 23 |  | 3 | 22
| 1961 | 82 | 3 | 23 | 17 | #VALUE! | 1 | 0 |  | 0 | 0 |  | 0 |  | #VALUE! | 1 |  |  |  | 3 | 23 |  | 3 | 22
| 1962 | 82 | 3 | 23 | 18 | #VALUE! | 1 | 0 |  | 0 | 0 |  | 0 |  | #VALUE! | 1 |  |  |  | 3 | 23 |  | 3 | 22
| 1963 | 82 | 3 | 23 | 19 | #VALUE! | 1 | 0 |  | 0 | 0 |  | 0 |  | #VALUE! | 1 |  |  |  | 3 | 23 |  | 3 | 22
| 1964 | 82 | 3 | 23 | 20 | #VALUE! | 1 | 0 |  | 0 | 0 |  | 0 |  | #VALUE! | 1 |  |  |  | 3 | 23 |  | 3 | 22
| 1965 | 82 | 3 | 23 | 21 | #VALUE! | 1 | 0 |  | 0 | 0 |  | 0 |  | #VALUE! | 1 |  |  |  | 3 | 23 |  | 3 | 22
| 1966 | 82 | 3 | 23 | 22 | #VALUE! | 1 | 0 |  | 0 | 0 |  | 0 |  | #VALUE! | 1 |  |  |  | 3 | 23 |  | 3 | 22
| 1967 | 82 | 3 | 23 | 23 | #VALUE! | 1 | 0 |  | 0 | 0 |  | 0 |  | #VALUE! | 1 |  |  |  | 3 | 23 |  | 3 | 22
| 1968 | 82 | 3 | 23 | 24 | #VALUE! | 1 | 0 |  | 0 | 0 |  | 0 |  | #VALUE! | 1 |  |  |  | 3 | 23 |  | 3 | 22
| 1969 | 83 | 3 | 24 | 1 | #VALUE! | 0 | 0 |  | 0 | 0 |  | 0 |  | #VALUE! | 1 |  |  |  | 3 | 24 |  | 3 | 23
| 1970 | 83 | 3 | 24 | 2 | #VALUE! | 0 | 0 |  | 0 | 0 |  | 0 |  | #VALUE! | 1 |  |  |  | 3 | 24 |  | 3 | 23
| 1971 | 83 | 3 | 24 | 3 | #VALUE! | 0 | 0 |  | 0 | 0 |  | 0 |  | #VALUE! | 1 |  |  |  | 3 | 24 |  | 3 | 23
| 1972 | 83 | 3 | 24 | 4 | #VALUE! | 0 | 0 |  | 0 | 0 |  | 0 |  | #VALUE! | 1 |  |  |  | 3 | 24 |  | 3 | 23
| 1973 | 83 | 3 | 24 | 5 | #VALUE! | 0 | 0 |  | 0 | 0 |  | 0 |  | #VALUE! | 1 |  |  |  | 3 | 24 |  | 3 | 23
| 1974 | 83 | 3 | 24 | 6 | #VALUE! | 0 | 0 |  | 0 | 0 |  | 0 |  | #VALUE! | 1 |  |  |  | 3 | 24 |  | 3 | 23
| 1975 | 83 | 3 | 24 | 7 | #VALUE! | 0 | 0 |  | 0 | 0 |  | 0 |  | #VALUE! | 1 |  |  |  | 3 | 24 |  | 3 | 23
| 1976 | 83 | 3 | 24 | 8 | #VALUE! | 0 | 0 |  | 0 | 0 |  | 0 |  | #VALUE! | 1 |  |  |  | 3 | 24 |  | 3 | 23
| 1977 | 83 | 3 | 24 | 9 | #VALUE! | 0 | 0 |  | 0 | 0 |  | 0 |  | #VALUE! | 1 |  |  |  | 3 | 24 |  | 3 | 23
| 1978 | 83 | 3 | 24 | 10 | #VALUE! | 0 | 0 |  | 0 | 0 |  | 0 |  | #VALUE! | 1 |  |  |  | 3 | 24 |  | 3 | 23
| 1979 | 83 | 3 | 24 | 11 | #VALUE! | 0 | 0 |  | 0 | 0 |  | 0 |  | #VALUE! | 1 |  |  |  | 3 | 24 |  | 3 | 23
| 1980 | 83 | 3 | 24 | 12 | #VALUE! | 0 | 0 |  | 0 | 0 |  | 0 |  | #VALUE! | 1 |  |  |  | 3 | 24 |  | 3 | 23
| 1981 | 83 | 3 | 24 | 13 | #VALUE! | 0 | 0 |  | 0 | 0 |  | 0 |  | #VALUE! | 1 |  |  |  | 3 | 24 |  | 3 | 23
| 1982 | 83 | 3 | 24 | 14 | #VALUE! | 0 | 0 |  | 0 | 0 |  | 0 |  | #VALUE! | 1 |  |  |  | 3 | 24 |  | 3 | 23
| 1983 | 83 | 3 | 24 | 15 | #VALUE! | 0 | 0 |  | 0 | 0 |  | 0 |  | #VALUE! | 1 |  |  |  | 3 | 24 |  | 3 | 23
| 1984 | 83 | 3 | 24 | 16 | #VALUE! | 0 | 0 |  | 0 | 0 |  | 0 |  | #VALUE! | 1 |  |  |  | 3 | 24 |  | 3 | 23
| 1985 | 83 | 3 | 24 | 17 | #VALUE! | 0 | 0 |  | 0 | 0 |  | 0 |  | #VALUE! | 1 |  |  |  | 3 | 24 |  | 3 | 23
| 1986 | 83 | 3 | 24 | 18 | #VALUE! | 0 | 0 |  | 0 | 0 |  | 0 |  | #VALUE! | 1 |  |  |  | 3 | 24 |  | 3 | 23
| 1987 | 83 | 3 | 24 | 19 | #VALUE! | 0 | 0 |  | 0 | 0 |  | 0 |  | #VALUE! | 1 |  |  |  | 3 | 24 |  | 3 | 23
| 1988 | 83 | 3 | 24 | 20 | #VALUE! | 0 | 0 |  | 0 | 0 |  | 0 |  | #VALUE! | 1 |  |  |  | 3 | 24 |  | 3 | 23
| 1989 | 83 | 3 | 24 | 21 | #VALUE! | 0 | 0 |  | 0 | 0 |  | 0 |  | #VALUE! | 1 |  |  |  | 3 | 24 |  | 3 | 23
| 1990 | 83 | 3 | 24 | 22 | #VALUE! | 0 | 0 |  | 0 | 0 |  | 0 |  | #VALUE! | 1 |  |  |  | 3 | 24 |  | 3 | 23
| 1991 | 83 | 3 | 24 | 23 | #VALUE! | 0 | 0 |  | 0 | 0 |  | 0 |  | #VALUE! | 1 |  |  |  | 3 | 24 |  | 3 | 23
| 1992 | 83 | 3 | 24 | 24 | #VALUE! | 0 | 0 |  | 0 | 0 |  | 0 |  | #VALUE! | 1 |  |  |  | 3 | 24 |  | 3 | 23
| 1993 | 84 | 3 | 25 | 1 | #VALUE! | 0 | 0 |  | 0 | 0 |  | 0 |  | #VALUE! | 1 |  |  |  | 3 | 25 |  | 3 | 24
| 1994 | 84 | 3 | 25 | 2 | #VALUE! | 0 | 0 |  | 0 | 0 |  | 0 |  | #VALUE! | 1 |  |  |  | 3 | 25 |  | 3 | 24
| 1995 | 84 | 3 | 25 | 3 | #VALUE! | 0 | 0 |  | 0 | 0 |  | 0 |  | #VALUE! | 1 |  |  |  | 3 | 25 |  | 3 | 24
| 1996 | 84 | 3 | 25 | 4 | #VALUE! | 0 | 0 |  | 0 | 0 |  | 0 |  | #VALUE! | 1 |  |  |  | 3 | 25 |  | 3 | 24
| 1997 | 84 | 3 | 25 | 5 | #VALUE! | 0 | 0 |  | 0 | 0 |  | 0 |  | #VALUE! | 1 |  |  |  | 3 | 25 |  | 3 | 24
| 1998 | 84 | 3 | 25 | 6 | #VALUE! | 0 | 0 |  | 0 | 0 |  | 0 |  | #VALUE! | 1 |  |  |  | 3 | 25 |  | 3 | 24
| 1999 | 84 | 3 | 25 | 7 | #VALUE! | 0 | 0 |  | 0 | 0 |  | 0 |  | #VALUE! | 1 |  |  |  | 3 | 25 |  | 3 | 24
| 2000 | 84 | 3 | 25 | 8 | #VALUE! | 0 | 0 |  | 0 | 0 |  | 0 |  | #VALUE! | 1 |  |  |  | 3 | 25 |  | 3 | 24
| 2001 | 84 | 3 | 25 | 9 | #VALUE! | 0 | 0 |  | 0 | 0 |  | 0 |  | #VALUE! | 1 |  |  |  | 3 | 25 |  | 3 | 24
| 2002 | 84 | 3 | 25 | 10 | #VALUE! | 0 | 0 |  | 0 | 0 |  | 0 |  | #VALUE! | 1 |  |  |  | 3 | 25 |  | 3 | 24
| 2003 | 84 | 3 | 25 | 11 | #VALUE! | 0 | 0 |  | 0 | 0 |  | 0 |  | #VALUE! | 1 |  |  |  | 3 | 25 |  | 3 | 24
| 2004 | 84 | 3 | 25 | 12 | #VALUE! | 0 | 0 |  | 0 | 0 |  | 0 |  | #VALUE! | 1 |  |  |  | 3 | 25 |  | 3 | 24
| 2005 | 84 | 3 | 25 | 13 | #VALUE! | 0 | 0 |  | 0 | 0 |  | 0 |  | #VALUE! | 1 |  |  |  | 3 | 25 |  | 3 | 24
| 2006 | 84 | 3 | 25 | 14 | #VALUE! | 0 | 0 |  | 0 | 0 |  | 0 |  | #VALUE! | 1 |  |  |  | 3 | 25 |  | 3 | 24
| 2007 | 84 | 3 | 25 | 15 | #VALUE! | 0 | 0 |  | 0 | 0 |  | 0 |  | #VALUE! | 1 |  |  |  | 3 | 25 |  | 3 | 24
| 2008 | 84 | 3 | 25 | 16 | #VALUE! | 0 | 0 |  | 0 | 0 |  | 0 |  | #VALUE! | 1 |  |  |  | 3 | 25 |  | 3 | 24
| 2009 | 84 | 3 | 25 | 17 | #VALUE! | 0 | 0 |  | 0 | 0 |  | 0 |  | #VALUE! | 1 |  |  |  | 3 | 25 |  | 3 | 24
| 2010 | 84 | 3 | 25 | 18 | #VALUE! | 0 | 0 |  | 0 | 0 |  | 0 |  | #VALUE! | 1 |  |  |  | 3 | 25 |  | 3 | 24
| 2011 | 84 | 3 | 25 | 19 | #VALUE! | 0 | 0 |  | 0 | 0 |  | 0 |  | #VALUE! | 1 |  |  |  | 3 | 25 |  | 3 | 24
| 2012 | 84 | 3 | 25 | 20 | #VALUE! | 0 | 0 |  | 0 | 0 |  | 0 |  | #VALUE! | 1 |  |  |  | 3 | 25 |  | 3 | 24
| 2013 | 84 | 3 | 25 | 21 | #VALUE! | 0 | 0 |  | 0 | 0 |  | 0 |  | #VALUE! | 1 |  |  |  | 3 | 25 |  | 3 | 24
| 2014 | 84 | 3 | 25 | 22 | #VALUE! | 0 | 0 |  | 0 | 0 |  | 0 |  | #VALUE! | 1 |  |  |  | 3 | 25 |  | 3 | 24
| 2015 | 84 | 3 | 25 | 23 | #VALUE! | 0 | 0 |  | 0 | 0 |  | 0 |  | #VALUE! | 1 |  |  |  | 3 | 25 |  | 3 | 24
| 2016 | 84 | 3 | 25 | 24 | #VALUE! | 0 | 0 |  | 0 | 0 |  | 0 |  | #VALUE! | 1 |  |  |  | 3 | 25 |  | 3 | 24
| 2017 | 85 | 3 | 26 | 1 | #VALUE! | 1 | 0 |  | 0 | 0 |  | 0 |  | #VALUE! | 1 |  |  |  | 3 | 26 |  | 3 | 25
| 2018 | 85 | 3 | 26 | 2 | #VALUE! | 1 | 0 |  | 0 | 0 |  | 0 |  | #VALUE! | 1 |  |  |  | 3 | 26 |  | 3 | 25
| 2019 | 85 | 3 | 26 | 3 | #VALUE! | 1 | 0 |  | 0 | 0 |  | 0 |  | #VALUE! | 1 |  |  |  | 3 | 26 |  | 3 | 25
| 2020 | 85 | 3 | 26 | 4 | #VALUE! | 1 | 0 |  | 0 | 0 |  | 0 |  | #VALUE! | 1 |  |  |  | 3 | 26 |  | 3 | 25
| 2021 | 85 | 3 | 26 | 5 | #VALUE! | 1 | 0 |  | 0 | 0 |  | 0 |  | #VALUE! | 1 |  |  |  | 3 | 26 |  | 3 | 25
| 2022 | 85 | 3 | 26 | 6 | #VALUE! | 1 | 0 |  | 0 | 0 |  | 0 |  | #VALUE! | 1 |  |  |  | 3 | 26 |  | 3 | 25
| 2023 | 85 | 3 | 26 | 7 | #VALUE! | 1 | 0 |  | 0 | 0 |  | 0 |  | #VALUE! | 1 |  |  |  | 3 | 26 |  | 3 | 25
| 2024 | 85 | 3 | 26 | 8 | #VALUE! | 1 | 0 |  | 0 | 0 |  | 0 |  | #VALUE! | 1 |  |  |  | 3 | 26 |  | 3 | 25
| 2025 | 85 | 3 | 26 | 9 | #VALUE! | 1 | 0 |  | 0 | 0 |  | 0 |  | #VALUE! | 1 |  |  |  | 3 | 26 |  | 3 | 25
| 2026 | 85 | 3 | 26 | 10 | #VALUE! | 1 | 0 |  | 0 | 0 |  | 0 |  | #VALUE! | 1 |  |  |  | 3 | 26 |  | 3 | 25
| 2027 | 85 | 3 | 26 | 11 | #VALUE! | 1 | 0 |  | 0 | 0 |  | 0 |  | #VALUE! | 1 |  |  |  | 3 | 26 |  | 3 | 25
| 2028 | 85 | 3 | 26 | 12 | #VALUE! | 1 | 0 |  | 0 | 0 |  | 0 |  | #VALUE! | 1 |  |  |  | 3 | 26 |  | 3 | 25
| 2029 | 85 | 3 | 26 | 13 | #VALUE! | 1 | 0 |  | 0 | 0 |  | 0 |  | #VALUE! | 1 |  |  |  | 3 | 26 |  | 3 | 25
| 2030 | 85 | 3 | 26 | 14 | #VALUE! | 1 | 0 |  | 0 | 0 |  | 0 |  | #VALUE! | 1 |  |  |  | 3 | 26 |  | 3 | 25
| 2031 | 85 | 3 | 26 | 15 | #VALUE! | 1 | 0 |  | 0 | 0 |  | 0 |  | #VALUE! | 1 |  |  |  | 3 | 26 |  | 3 | 25
| 2032 | 85 | 3 | 26 | 16 | #VALUE! | 1 | 0 |  | 0 | 0 |  | 0 |  | #VALUE! | 1 |  |  |  | 3 | 26 |  | 3 | 25
| 2033 | 85 | 3 | 26 | 17 | #VALUE! | 1 | 0 |  | 0 | 0 |  | 0 |  | #VALUE! | 1 |  |  |  | 3 | 26 |  | 3 | 25
| 2034 | 85 | 3 | 26 | 18 | #VALUE! | 1 | 0 |  | 0 | 0 |  | 0 |  | #VALUE! | 1 |  |  |  | 3 | 26 |  | 3 | 25
| 2035 | 85 | 3 | 26 | 19 | #VALUE! | 1 | 0 |  | 0 | 0 |  | 0 |  | #VALUE! | 1 |  |  |  | 3 | 26 |  | 3 | 25
| 2036 | 85 | 3 | 26 | 20 | #VALUE! | 1 | 0 |  | 0 | 0 |  | 0 |  | #VALUE! | 1 |  |  |  | 3 | 26 |  | 3 | 25
| 2037 | 85 | 3 | 26 | 21 | #VALUE! | 1 | 0 |  | 0 | 0 |  | 0 |  | #VALUE! | 1 |  |  |  | 3 | 26 |  | 3 | 25
| 2038 | 85 | 3 | 26 | 22 | #VALUE! | 1 | 0 |  | 0 | 0 |  | 0 |  | #VALUE! | 1 |  |  |  | 3 | 26 |  | 3 | 25
| 2039 | 85 | 3 | 26 | 23 | #VALUE! | 1 | 0 |  | 0 | 0 |  | 0 |  | #VALUE! | 1 |  |  |  | 3 | 26 |  | 3 | 25
| 2040 | 85 | 3 | 26 | 24 | #VALUE! | 1 | 0 |  | 0 | 0 |  | 0 |  | #VALUE! | 1 |  |  |  | 3 | 26 |  | 3 | 25
| 2041 | 86 | 3 | 27 | 1 | #VALUE! | 1 | 0 |  | 0 | 0 |  | 0 |  | #VALUE! | 1 |  |  |  | 3 | 27 |  | 3 | 26
| 2042 | 86 | 3 | 27 | 2 | #VALUE! | 1 | 0 |  | 0 | 0 |  | 0 |  | #VALUE! | 1 |  |  |  | 3 | 27 |  | 3 | 26
| 2043 | 86 | 3 | 27 | 3 | #VALUE! | 1 | 0 |  | 0 | 0 |  | 0 |  | #VALUE! | 1 |  |  |  | 3 | 27 |  | 3 | 26
| 2044 | 86 | 3 | 27 | 4 | #VALUE! | 1 | 0 |  | 0 | 0 |  | 0 |  | #VALUE! | 1 |  |  |  | 3 | 27 |  | 3 | 26
| 2045 | 86 | 3 | 27 | 5 | #VALUE! | 1 | 0 |  | 0 | 0 |  | 0 |  | #VALUE! | 1 |  |  |  | 3 | 27 |  | 3 | 26
| 2046 | 86 | 3 | 27 | 6 | #VALUE! | 1 | 0 |  | 0 | 0 |  | 0 |  | #VALUE! | 1 |  |  |  | 3 | 27 |  | 3 | 26
| 2047 | 86 | 3 | 27 | 7 | #VALUE! | 1 | 0 |  | 0 | 0 |  | 0 |  | #VALUE! | 1 |  |  |  | 3 | 27 |  | 3 | 26
| 2048 | 86 | 3 | 27 | 8 | #VALUE! | 1 | 0 |  | 0 | 0 |  | 0 |  | #VALUE! | 1 |  |  |  | 3 | 27 |  | 3 | 26
| 2049 | 86 | 3 | 27 | 9 | #VALUE! | 1 | 0 |  | 0 | 0 |  | 0 |  | #VALUE! | 1 |  |  |  | 3 | 27 |  | 3 | 26
| 2050 | 86 | 3 | 27 | 10 | #VALUE! | 1 | 0 |  | 0 | 0 |  | 0 |  | #VALUE! | 1 |  |  |  | 3 | 27 |  | 3 | 26
| 2051 | 86 | 3 | 27 | 11 | #VALUE! | 1 | 0 |  | 0 | 0 |  | 0 |  | #VALUE! | 1 |  |  |  | 3 | 27 |  | 3 | 26
| 2052 | 86 | 3 | 27 | 12 | #VALUE! | 1 | 0 |  | 0 | 0 |  | 0 |  | #VALUE! | 1 |  |  |  | 3 | 27 |  | 3 | 26
| 2053 | 86 | 3 | 27 | 13 | #VALUE! | 1 | 0 |  | 0 | 0 |  | 0 |  | #VALUE! | 1 |  |  |  | 3 | 27 |  | 3 | 26
| 2054 | 86 | 3 | 27 | 14 | #VALUE! | 1 | 0 |  | 0 | 0 |  | 0 |  | #VALUE! | 1 |  |  |  | 3 | 27 |  | 3 | 26
| 2055 | 86 | 3 | 27 | 15 | #VALUE! | 1 | 0 |  | 0 | 0 |  | 0 |  | #VALUE! | 1 |  |  |  | 3 | 27 |  | 3 | 26
| 2056 | 86 | 3 | 27 | 16 | #VALUE! | 1 | 0 |  | 0 | 0 |  | 0 |  | #VALUE! | 1 |  |  |  | 3 | 27 |  | 3 | 26
| 2057 | 86 | 3 | 27 | 17 | #VALUE! | 1 | 0 |  | 0 | 0 |  | 0 |  | #VALUE! | 1 |  |  |  | 3 | 27 |  | 3 | 26
| 2058 | 86 | 3 | 27 | 18 | #VALUE! | 1 | 0 |  | 0 | 0 |  | 0 |  | #VALUE! | 1 |  |  |  | 3 | 27 |  | 3 | 26
| 2059 | 86 | 3 | 27 | 19 | #VALUE! | 1 | 0 |  | 0 | 0 |  | 0 |  | #VALUE! | 1 |  |  |  | 3 | 27 |  | 3 | 26
| 2060 | 86 | 3 | 27 | 20 | #VALUE! | 1 | 0 |  | 0 | 0 |  | 0 |  | #VALUE! | 1 |  |  |  | 3 | 27 |  | 3 | 26
| 2061 | 86 | 3 | 27 | 21 | #VALUE! | 1 | 0 |  | 0 | 0 |  | 0 |  | #VALUE! | 1 |  |  |  | 3 | 27 |  | 3 | 26
| 2062 | 86 | 3 | 27 | 22 | #VALUE! | 1 | 0 |  | 0 | 0 |  | 0 |  | #VALUE! | 1 |  |  |  | 3 | 27 |  | 3 | 26
| 2063 | 86 | 3 | 27 | 23 | #VALUE! | 1 | 0 |  | 0 | 0 |  | 0 |  | #VALUE! | 1 |  |  |  | 3 | 27 |  | 3 | 26
| 2064 | 86 | 3 | 27 | 24 | #VALUE! | 1 | 0 |  | 0 | 0 |  | 0 |  | #VALUE! | 1 |  |  |  | 3 | 27 |  | 3 | 26
| 2065 | 87 | 3 | 28 | 1 | #VALUE! | 1 | 0 |  | 0 | 0 |  | 0 |  | #VALUE! | 1 |  |  |  | 3 | 28 |  | 3 | 27
| 2066 | 87 | 3 | 28 | 2 | #VALUE! | 1 | 0 |  | 0 | 0 |  | 0 |  | #VALUE! | 1 |  |  |  | 3 | 28 |  | 3 | 27
| 2067 | 87 | 3 | 28 | 3 | #VALUE! | 1 | 0 |  | 0 | 0 |  | 0 |  | #VALUE! | 1 |  |  |  | 3 | 28 |  | 3 | 27
| 2068 | 87 | 3 | 28 | 4 | #VALUE! | 1 | 0 |  | 0 | 0 |  | 0 |  | #VALUE! | 1 |  |  |  | 3 | 28 |  | 3 | 27
| 2069 | 87 | 3 | 28 | 5 | #VALUE! | 1 | 0 |  | 0 | 0 |  | 0 |  | #VALUE! | 1 |  |  |  | 3 | 28 |  | 3 | 27
| 2070 | 87 | 3 | 28 | 6 | #VALUE! | 1 | 0 |  | 0 | 0 |  | 0 |  | #VALUE! | 1 |  |  |  | 3 | 28 |  | 3 | 27
| 2071 | 87 | 3 | 28 | 7 | #VALUE! | 1 | 0 |  | 0 | 0 |  | 0 |  | #VALUE! | 1 |  |  |  | 3 | 28 |  | 3 | 27
| 2072 | 87 | 3 | 28 | 8 | #VALUE! | 1 | 0 |  | 0 | 0 |  | 0 |  | #VALUE! | 1 |  |  |  | 3 | 28 |  | 3 | 27
| 2073 | 87 | 3 | 28 | 9 | #VALUE! | 1 | 0 |  | 0 | 0 |  | 0 |  | #VALUE! | 1 |  |  |  | 3 | 28 |  | 3 | 27
| 2074 | 87 | 3 | 28 | 10 | #VALUE! | 1 | 0 |  | 0 | 0 |  | 0 |  | #VALUE! | 1 |  |  |  | 3 | 28 |  | 3 | 27
| 2075 | 87 | 3 | 28 | 11 | #VALUE! | 1 | 0 |  | 0 | 0 |  | 0 |  | #VALUE! | 1 |  |  |  | 3 | 28 |  | 3 | 27
| 2076 | 87 | 3 | 28 | 12 | #VALUE! | 1 | 0 |  | 0 | 0 |  | 0 |  | #VALUE! | 1 |  |  |  | 3 | 28 |  | 3 | 27
| 2077 | 87 | 3 | 28 | 13 | #VALUE! | 1 | 0 |  | 0 | 0 |  | 0 |  | #VALUE! | 1 |  |  |  | 3 | 28 |  | 3 | 27
| 2078 | 87 | 3 | 28 | 14 | #VALUE! | 1 | 0 |  | 0 | 0 |  | 0 |  | #VALUE! | 1 |  |  |  | 3 | 28 |  | 3 | 27
| 2079 | 87 | 3 | 28 | 15 | #VALUE! | 1 | 0 |  | 0 | 0 |  | 0 |  | #VALUE! | 1 |  |  |  | 3 | 28 |  | 3 | 27
| 2080 | 87 | 3 | 28 | 16 | #VALUE! | 1 | 0 |  | 0 | 0 |  | 0 |  | #VALUE! | 1 |  |  |  | 3 | 28 |  | 3 | 27
| 2081 | 87 | 3 | 28 | 17 | #VALUE! | 1 | 0 |  | 0 | 0 |  | 0 |  | #VALUE! | 1 |  |  |  | 3 | 28 |  | 3 | 27
| 2082 | 87 | 3 | 28 | 18 | #VALUE! | 1 | 0 |  | 0 | 0 |  | 0 |  | #VALUE! | 1 |  |  |  | 3 | 28 |  | 3 | 27
| 2083 | 87 | 3 | 28 | 19 | #VALUE! | 1 | 0 |  | 0 | 0 |  | 0 |  | #VALUE! | 1 |  |  |  | 3 | 28 |  | 3 | 27
| 2084 | 87 | 3 | 28 | 20 | #VALUE! | 1 | 0 |  | 0 | 0 |  | 0 |  | #VALUE! | 1 |  |  |  | 3 | 28 |  | 3 | 27
| 2085 | 87 | 3 | 28 | 21 | #VALUE! | 1 | 0 |  | 0 | 0 |  | 0 |  | #VALUE! | 1 |  |  |  | 3 | 28 |  | 3 | 27
| 2086 | 87 | 3 | 28 | 22 | #VALUE! | 1 | 0 |  | 0 | 0 |  | 0 |  | #VALUE! | 1 |  |  |  | 3 | 28 |  | 3 | 27
| 2087 | 87 | 3 | 28 | 23 | #VALUE! | 1 | 0 |  | 0 | 0 |  | 0 |  | #VALUE! | 1 |  |  |  | 3 | 28 |  | 3 | 27
| 2088 | 87 | 3 | 28 | 24 | #VALUE! | 1 | 0 |  | 0 | 0 |  | 0 |  | #VALUE! | 1 |  |  |  | 3 | 28 |  | 3 | 27
| 2089 | 88 | 3 | 29 | 1 | #VALUE! | 1 | 0 |  | 0 | 0 |  | 0 |  | #VALUE! | 1 |  |  |  | 3 | 29 |  | 3 | 28
| 2090 | 88 | 3 | 29 | 2 | #VALUE! | 1 | 0 |  | 0 | 0 |  | 0 |  | #VALUE! | 1 |  |  |  | 3 | 29 |  | 3 | 28
| 2091 | 88 | 3 | 29 | 3 | #VALUE! | 1 | 0 |  | 0 | 0 |  | 0 |  | #VALUE! | 1 |  |  |  | 3 | 29 |  | 3 | 28
| 2092 | 88 | 3 | 29 | 4 | #VALUE! | 1 | 0 |  | 0 | 0 |  | 0 |  | #VALUE! | 1 |  |  |  | 3 | 29 |  | 3 | 28
| 2093 | 88 | 3 | 29 | 5 | #VALUE! | 1 | 0 |  | 0 | 0 |  | 0 |  | #VALUE! | 1 |  |  |  | 3 | 29 |  | 3 | 28
| 2094 | 88 | 3 | 29 | 6 | #VALUE! | 1 | 0 |  | 0 | 0 |  | 0 |  | #VALUE! | 1 |  |  |  | 3 | 29 |  | 3 | 28
| 2095 | 88 | 3 | 29 | 7 | #VALUE! | 1 | 0 |  | 0 | 0 |  | 0 |  | #VALUE! | 1 |  |  |  | 3 | 29 |  | 3 | 28
| 2096 | 88 | 3 | 29 | 8 | #VALUE! | 1 | 0 |  | 0 | 0 |  | 0 |  | #VALUE! | 1 |  |  |  | 3 | 29 |  | 3 | 28
| 2097 | 88 | 3 | 29 | 9 | #VALUE! | 1 | 0 |  | 0 | 0 |  | 0 |  | #VALUE! | 1 |  |  |  | 3 | 29 |  | 3 | 28
| 2098 | 88 | 3 | 29 | 10 | #VALUE! | 1 | 0 |  | 0 | 0 |  | 0 |  | #VALUE! | 1 |  |  |  | 3 | 29 |  | 3 | 28
| 2099 | 88 | 3 | 29 | 11 | #VALUE! | 1 | 0 |  | 0 | 0 |  | 0 |  | #VALUE! | 1 |  |  |  | 3 | 29 |  | 3 | 28
| 2100 | 88 | 3 | 29 | 12 | #VALUE! | 1 | 0 |  | 0 | 0 |  | 0 |  | #VALUE! | 1 |  |  |  | 3 | 29 |  | 3 | 28
| 2101 | 88 | 3 | 29 | 13 | #VALUE! | 1 | 0 |  | 0 | 0 |  | 0 |  | #VALUE! | 1 |  |  |  | 3 | 29 |  | 3 | 28
| 2102 | 88 | 3 | 29 | 14 | #VALUE! | 1 | 0 |  | 0 | 0 |  | 0 |  | #VALUE! | 1 |  |  |  | 3 | 29 |  | 3 | 28
| 2103 | 88 | 3 | 29 | 15 | #VALUE! | 1 | 0 |  | 0 | 0 |  | 0 |  | #VALUE! | 1 |  |  |  | 3 | 29 |  | 3 | 28
| 2104 | 88 | 3 | 29 | 16 | #VALUE! | 1 | 0 |  | 0 | 0 |  | 0 |  | #VALUE! | 1 |  |  |  | 3 | 29 |  | 3 | 28
| 2105 | 88 | 3 | 29 | 17 | #VALUE! | 1 | 0 |  | 0 | 0 |  | 0 |  | #VALUE! | 1 |  |  |  | 3 | 29 |  | 3 | 28
| 2106 | 88 | 3 | 29 | 18 | #VALUE! | 1 | 0 |  | 0 | 0 |  | 0 |  | #VALUE! | 1 |  |  |  | 3 | 29 |  | 3 | 28
| 2107 | 88 | 3 | 29 | 19 | #VALUE! | 1 | 0 |  | 0 | 0 |  | 0 |  | #VALUE! | 1 |  |  |  | 3 | 29 |  | 3 | 28
| 2108 | 88 | 3 | 29 | 20 | #VALUE! | 1 | 0 |  | 0 | 0 |  | 0 |  | #VALUE! | 1 |  |  |  | 3 | 29 |  | 3 | 28
| 2109 | 88 | 3 | 29 | 21 | #VALUE! | 1 | 0 |  | 0 | 0 |  | 0 |  | #VALUE! | 1 |  |  |  | 3 | 29 |  | 3 | 28
| 2110 | 88 | 3 | 29 | 22 | #VALUE! | 1 | 0 |  | 0 | 0 |  | 0 |  | #VALUE! | 1 |  |  |  | 3 | 29 |  | 3 | 28
| 2111 | 88 | 3 | 29 | 23 | #VALUE! | 1 | 0 |  | 0 | 0 |  | 0 |  | #VALUE! | 1 |  |  |  | 3 | 29 |  | 3 | 28
| 2112 | 88 | 3 | 29 | 24 | #VALUE! | 1 | 0 |  | 0 | 0 |  | 0 |  | #VALUE! | 1 |  |  |  | 3 | 29 |  | 3 | 28
| 2113 | 89 | 3 | 30 | 1 | #VALUE! | 1 | 0 |  | 0 | 0 |  | 0 |  | #VALUE! | 1 |  |  |  | 3 | 30 |  | 3 | 29
| 2114 | 89 | 3 | 30 | 2 | #VALUE! | 1 | 0 |  | 0 | 0 |  | 0 |  | #VALUE! | 1 |  |  |  | 3 | 30 |  | 3 | 29
| 2115 | 89 | 3 | 30 | 3 | #VALUE! | 1 | 0 |  | 0 | 0 |  | 0 |  | #VALUE! | 1 |  |  |  | 3 | 30 |  | 3 | 29
| 2116 | 89 | 3 | 30 | 4 | #VALUE! | 1 | 0 |  | 0 | 0 |  | 0 |  | #VALUE! | 1 |  |  |  | 3 | 30 |  | 3 | 29
| 2117 | 89 | 3 | 30 | 5 | #VALUE! | 1 | 0 |  | 0 | 0 |  | 0 |  | #VALUE! | 1 |  |  |  | 3 | 30 |  | 3 | 29
| 2118 | 89 | 3 | 30 | 6 | #VALUE! | 1 | 0 |  | 0 | 0 |  | 0 |  | #VALUE! | 1 |  |  |  | 3 | 30 |  | 3 | 29
| 2119 | 89 | 3 | 30 | 7 | #VALUE! | 1 | 0 |  | 0 | 0 |  | 0 |  | #VALUE! | 1 |  |  |  | 3 | 30 |  | 3 | 29
| 2120 | 89 | 3 | 30 | 8 | #VALUE! | 1 | 0 |  | 0 | 0 |  | 0 |  | #VALUE! | 1 |  |  |  | 3 | 30 |  | 3 | 29
| 2121 | 89 | 3 | 30 | 9 | #VALUE! | 1 | 0 |  | 0 | 0 |  | 0 |  | #VALUE! | 1 |  |  |  | 3 | 30 |  | 3 | 29
| 2122 | 89 | 3 | 30 | 10 | #VALUE! | 1 | 0 |  | 0 | 0 |  | 0 |  | #VALUE! | 1 |  |  |  | 3 | 30 |  | 3 | 29
| 2123 | 89 | 3 | 30 | 11 | #VALUE! | 1 | 0 |  | 0 | 0 |  | 0 |  | #VALUE! | 1 |  |  |  | 3 | 30 |  | 3 | 29
| 2124 | 89 | 3 | 30 | 12 | #VALUE! | 1 | 0 |  | 0 | 0 |  | 0 |  | #VALUE! | 1 |  |  |  | 3 | 30 |  | 3 | 29
| 2125 | 89 | 3 | 30 | 13 | #VALUE! | 1 | 0 |  | 0 | 0 |  | 0 |  | #VALUE! | 1 |  |  |  | 3 | 30 |  | 3 | 29
| 2126 | 89 | 3 | 30 | 14 | #VALUE! | 1 | 0 |  | 0 | 0 |  | 0 |  | #VALUE! | 1 |  |  |  | 3 | 30 |  | 3 | 29
| 2127 | 89 | 3 | 30 | 15 | #VALUE! | 1 | 0 |  | 0 | 0 |  | 0 |  | #VALUE! | 1 |  |  |  | 3 | 30 |  | 3 | 29
| 2128 | 89 | 3 | 30 | 16 | #VALUE! | 1 | 0 |  | 0 | 0 |  | 0 |  | #VALUE! | 1 |  |  |  | 3 | 30 |  | 3 | 29
| 2129 | 89 | 3 | 30 | 17 | #VALUE! | 1 | 0 |  | 0 | 0 |  | 0 |  | #VALUE! | 1 |  |  |  | 3 | 30 |  | 3 | 29
| 2130 | 89 | 3 | 30 | 18 | #VALUE! | 1 | 0 |  | 0 | 0 |  | 0 |  | #VALUE! | 1 |  |  |  | 3 | 30 |  | 3 | 29
| 2131 | 89 | 3 | 30 | 19 | #VALUE! | 1 | 0 |  | 0 | 0 |  | 0 |  | #VALUE! | 1 |  |  |  | 3 | 30 |  | 3 | 29
| 2132 | 89 | 3 | 30 | 20 | #VALUE! | 1 | 0 |  | 0 | 0 |  | 0 |  | #VALUE! | 1 |  |  |  | 3 | 30 |  | 3 | 29
| 2133 | 89 | 3 | 30 | 21 | #VALUE! | 1 | 0 |  | 0 | 0 |  | 0 |  | #VALUE! | 1 |  |  |  | 3 | 30 |  | 3 | 29
| 2134 | 89 | 3 | 30 | 22 | #VALUE! | 1 | 0 |  | 0 | 0 |  | 0 |  | #VALUE! | 1 |  |  |  | 3 | 30 |  | 3 | 29
| 2135 | 89 | 3 | 30 | 23 | #VALUE! | 1 | 0 |  | 0 | 0 |  | 0 |  | #VALUE! | 1 |  |  |  | 3 | 30 |  | 3 | 29
| 2136 | 89 | 3 | 30 | 24 | #VALUE! | 1 | 0 |  | 0 | 0 |  | 0 |  | #VALUE! | 1 |  |  |  | 3 | 30 |  | 3 | 29
| 2137 | 90 | 3 | 31 | 1 | #VALUE! | 0 | 0 |  | 0 | 0 |  | 0 |  | #VALUE! | 1 |  |  |  | 3 | 31 |  | 3 | 30
| 2138 | 90 | 3 | 31 | 2 | #VALUE! | 0 | 0 |  | 0 | 0 |  | 0 |  | #VALUE! | 1 |  |  |  | 3 | 31 |  | 3 | 30
| 2139 | 90 | 3 | 31 | 3 | #VALUE! | 0 | 0 |  | 0 | 0 |  | 0 |  | #VALUE! | 1 |  |  |  | 3 | 31 |  | 3 | 30
| 2140 | 90 | 3 | 31 | 4 | #VALUE! | 0 | 0 |  | 0 | 0 |  | 0 |  | #VALUE! | 1 |  |  |  | 3 | 31 |  | 3 | 30
| 2141 | 90 | 3 | 31 | 5 | #VALUE! | 0 | 0 |  | 0 | 0 |  | 0 |  | #VALUE! | 1 |  |  |  | 3 | 31 |  | 3 | 30
| 2142 | 90 | 3 | 31 | 6 | #VALUE! | 0 | 0 |  | 0 | 0 |  | 0 |  | #VALUE! | 1 |  |  |  | 3 | 31 |  | 3 | 30
| 2143 | 90 | 3 | 31 | 7 | #VALUE! | 0 | 0 |  | 0 | 0 |  | 0 |  | #VALUE! | 1 |  |  |  | 3 | 31 |  | 3 | 30
| 2144 | 90 | 3 | 31 | 8 | #VALUE! | 0 | 0 |  | 0 | 0 |  | 0 |  | #VALUE! | 1 |  |  |  | 3 | 31 |  | 3 | 30
| 2145 | 90 | 3 | 31 | 9 | #VALUE! | 0 | 0 |  | 0 | 0 |  | 0 |  | #VALUE! | 1 |  |  |  | 3 | 31 |  | 3 | 30
| 2146 | 90 | 3 | 31 | 10 | #VALUE! | 0 | 0 |  | 0 | 0 |  | 0 |  | #VALUE! | 1 |  |  |  | 3 | 31 |  | 3 | 30
| 2147 | 90 | 3 | 31 | 11 | #VALUE! | 0 | 0 |  | 0 | 0 |  | 0 |  | #VALUE! | 1 |  |  |  | 3 | 31 |  | 3 | 30
| 2148 | 90 | 3 | 31 | 12 | #VALUE! | 0 | 0 |  | 0 | 0 |  | 0 |  | #VALUE! | 1 |  |  |  | 3 | 31 |  | 3 | 30
| 2149 | 90 | 3 | 31 | 13 | #VALUE! | 0 | 0 |  | 0 | 0 |  | 0 |  | #VALUE! | 1 |  |  |  | 3 | 31 |  | 3 | 30
| 2150 | 90 | 3 | 31 | 14 | #VALUE! | 0 | 0 |  | 0 | 0 |  | 0 |  | #VALUE! | 1 |  |  |  | 3 | 31 |  | 3 | 30
| 2151 | 90 | 3 | 31 | 15 | #VALUE! | 0 | 0 |  | 0 | 0 |  | 0 |  | #VALUE! | 1 |  |  |  | 3 | 31 |  | 3 | 30
| 2152 | 90 | 3 | 31 | 16 | #VALUE! | 0 | 0 |  | 0 | 0 |  | 0 |  | #VALUE! | 1 |  |  |  | 3 | 31 |  | 3 | 30
| 2153 | 90 | 3 | 31 | 17 | #VALUE! | 0 | 0 |  | 0 | 0 |  | 0 |  | #VALUE! | 1 |  |  |  | 3 | 31 |  | 3 | 30
| 2154 | 90 | 3 | 31 | 18 | #VALUE! | 0 | 0 |  | 0 | 0 |  | 0 |  | #VALUE! | 1 |  |  |  | 3 | 31 |  | 3 | 30
| 2155 | 90 | 3 | 31 | 19 | #VALUE! | 0 | 0 |  | 0 | 0 |  | 0 |  | #VALUE! | 1 |  |  |  | 3 | 31 |  | 3 | 30
| 2156 | 90 | 3 | 31 | 20 | #VALUE! | 0 | 0 |  | 0 | 0 |  | 0 |  | #VALUE! | 1 |  |  |  | 3 | 31 |  | 3 | 30
| 2157 | 90 | 3 | 31 | 21 | #VALUE! | 0 | 0 |  | 0 | 0 |  | 0 |  | #VALUE! | 1 |  |  |  | 3 | 31 |  | 3 | 30
| 2158 | 90 | 3 | 31 | 22 | #VALUE! | 0 | 0 |  | 0 | 0 |  | 0 |  | #VALUE! | 1 |  |  |  | 3 | 31 |  | 3 | 30
| 2159 | 90 | 3 | 31 | 23 | #VALUE! | 0 | 0 |  | 0 | 0 |  | 0 |  | #VALUE! | 1 |  |  |  | 3 | 31 |  | 3 | 30
| 2160 | 90 | 3 | 31 | 24 | #VALUE! | 0 | 0 |  | 0 | 0 |  | 0 |  | #VALUE! | 1 |  |  |  | 3 | 31 |  | 3 | 30
| 2161 | 91 | 4 | 1 | 1 | #VALUE! | 0 | 0 |  | 0 | 0 |  | 0 |  | #VALUE! | 1 |  |  |  | 4 | 1 |  | 3 | 31
| 2162 | 91 | 4 | 1 | 2 | #VALUE! | 0 | 0 |  | 0 | 0 |  | 0 |  | #VALUE! | 1 |  |  |  | 4 | 1 |  | 3 | 31
| 2163 | 91 | 4 | 1 | 3 | #VALUE! | 0 | 0 |  | 0 | 0 |  | 0 |  | #VALUE! | 1 |  |  |  | 4 | 1 |  | 3 | 31
| 2164 | 91 | 4 | 1 | 4 | #VALUE! | 0 | 0 |  | 0 | 0 |  | 0 |  | #VALUE! | 1 |  |  |  | 4 | 1 |  | 3 | 31
| 2165 | 91 | 4 | 1 | 5 | #VALUE! | 0 | 0 |  | 0 | 0 |  | 0 |  | #VALUE! | 1 |  |  |  | 4 | 1 |  | 3 | 31
| 2166 | 91 | 4 | 1 | 6 | #VALUE! | 0 | 0 |  | 0 | 0 |  | 0 |  | #VALUE! | 1 |  |  |  | 4 | 1 |  | 3 | 31
| 2167 | 91 | 4 | 1 | 7 | #VALUE! | 0 | 0 |  | 0 | 0 |  | 0 |  | #VALUE! | 1 |  |  |  | 4 | 1 |  | 3 | 31
| 2168 | 91 | 4 | 1 | 8 | #VALUE! | 0 | 0 |  | 0 | 0 |  | 0 |  | #VALUE! | 1 |  |  |  | 4 | 1 |  | 3 | 31
| 2169 | 91 | 4 | 1 | 9 | #VALUE! | 0 | 0 |  | 0 | 0 |  | 0 |  | #VALUE! | 1 |  |  |  | 4 | 1 |  | 3 | 31
| 2170 | 91 | 4 | 1 | 10 | #VALUE! | 0 | 0 |  | 0 | 0 |  | 0 |  | #VALUE! | 1 |  |  |  | 4 | 1 |  | 3 | 31
| 2171 | 91 | 4 | 1 | 11 | #VALUE! | 0 | 0 |  | 0 | 0 |  | 0 |  | #VALUE! | 1 |  |  |  | 4 | 1 |  | 3 | 31
| 2172 | 91 | 4 | 1 | 12 | #VALUE! | 0 | 0 |  | 0 | 0 |  | 0 |  | #VALUE! | 1 |  |  |  | 4 | 1 |  | 3 | 31
| 2173 | 91 | 4 | 1 | 13 | #VALUE! | 0 | 0 |  | 0 | 0 |  | 0 |  | #VALUE! | 1 |  |  |  | 4 | 1 |  | 3 | 31
| 2174 | 91 | 4 | 1 | 14 | #VALUE! | 0 | 0 |  | 0 | 0 |  | 0 |  | #VALUE! | 1 |  |  |  | 4 | 1 |  | 3 | 31
| 2175 | 91 | 4 | 1 | 15 | #VALUE! | 0 | 0 |  | 0 | 0 |  | 0 |  | #VALUE! | 1 |  |  |  | 4 | 1 |  | 3 | 31
| 2176 | 91 | 4 | 1 | 16 | #VALUE! | 0 | 0 |  | 0 | 0 |  | 0 |  | #VALUE! | 1 |  |  |  | 4 | 1 |  | 3 | 31
| 2177 | 91 | 4 | 1 | 17 | #VALUE! | 0 | 0 |  | 0 | 0 |  | 0 |  | #VALUE! | 1 |  |  |  | 4 | 1 |  | 3 | 31
| 2178 | 91 | 4 | 1 | 18 | #VALUE! | 0 | 0 |  | 0 | 0 |  | 0 |  | #VALUE! | 1 |  |  |  | 4 | 1 |  | 3 | 31
| 2179 | 91 | 4 | 1 | 19 | #VALUE! | 0 | 0 |  | 0 | 0 |  | 0 |  | #VALUE! | 1 |  |  |  | 4 | 1 |  | 3 | 31
| 2180 | 91 | 4 | 1 | 20 | #VALUE! | 0 | 0 |  | 0 | 0 |  | 0 |  | #VALUE! | 1 |  |  |  | 4 | 1 |  | 3 | 31
| 2181 | 91 | 4 | 1 | 21 | #VALUE! | 0 | 0 |  | 0 | 0 |  | 0 |  | #VALUE! | 1 |  |  |  | 4 | 1 |  | 3 | 31
| 2182 | 91 | 4 | 1 | 22 | #VALUE! | 0 | 0 |  | 0 | 0 |  | 0 |  | #VALUE! | 1 |  |  |  | 4 | 1 |  | 3 | 31
| 2183 | 91 | 4 | 1 | 23 | #VALUE! | 0 | 0 |  | 0 | 0 |  | 0 |  | #VALUE! | 1 |  |  |  | 4 | 1 |  | 3 | 31
| 2184 | 91 | 4 | 1 | 24 | #VALUE! | 0 | 0 |  | 0 | 0 |  | 0 |  | #VALUE! | 1 |  |  |  | 4 | 1 |  | 3 | 31
| 2185 | 92 | 4 | 2 | 1 | #VALUE! | 1 | 0 |  | 0 | 0 |  | 0 |  | #VALUE! | 1 |  |  |  | 4 | 2 |  | 4 | 1
| 2186 | 92 | 4 | 2 | 2 | #VALUE! | 1 | 0 |  | 0 | 0 |  | 0 |  | #VALUE! | 1 |  |  |  | 4 | 2 |  | 4 | 1
| 2187 | 92 | 4 | 2 | 3 | #VALUE! | 1 | 0 |  | 0 | 0 |  | 0 |  | #VALUE! | 1 |  |  |  | 4 | 2 |  | 4 | 1
| 2188 | 92 | 4 | 2 | 4 | #VALUE! | 1 | 0 |  | 0 | 0 |  | 0 |  | #VALUE! | 1 |  |  |  | 4 | 2 |  | 4 | 1
| 2189 | 92 | 4 | 2 | 5 | #VALUE! | 1 | 0 |  | 0 | 0 |  | 0 |  | #VALUE! | 1 |  |  |  | 4 | 2 |  | 4 | 1
| 2190 | 92 | 4 | 2 | 6 | #VALUE! | 1 | 0 |  | 0 | 0 |  | 0 |  | #VALUE! | 1 |  |  |  | 4 | 2 |  | 4 | 1
| 2191 | 92 | 4 | 2 | 7 | #VALUE! | 1 | 0 |  | 0 | 0 |  | 0 |  | #VALUE! | 1 |  |  |  | 4 | 2 |  | 4 | 1
| 2192 | 92 | 4 | 2 | 8 | #VALUE! | 1 | 0 |  | 0 | 0 |  | 0 |  | #VALUE! | 1 |  |  |  | 4 | 2 |  | 4 | 1
| 2193 | 92 | 4 | 2 | 9 | #VALUE! | 1 | 0 |  | 0 | 0 |  | 0 |  | #VALUE! | 1 |  |  |  | 4 | 2 |  | 4 | 1
| 2194 | 92 | 4 | 2 | 10 | #VALUE! | 1 | 0 |  | 0 | 0 |  | 0 |  | #VALUE! | 1 |  |  |  | 4 | 2 |  | 4 | 1
| 2195 | 92 | 4 | 2 | 11 | #VALUE! | 1 | 0 |  | 0 | 0 |  | 0 |  | #VALUE! | 1 |  |  |  | 4 | 2 |  | 4 | 1
| 2196 | 92 | 4 | 2 | 12 | #VALUE! | 1 | 0 |  | 0 | 0 |  | 0 |  | #VALUE! | 1 |  |  |  | 4 | 2 |  | 4 | 1
| 2197 | 92 | 4 | 2 | 13 | #VALUE! | 1 | 0 |  | 0 | 0 |  | 0 |  | #VALUE! | 1 |  |  |  | 4 | 2 |  | 4 | 1
| 2198 | 92 | 4 | 2 | 14 | #VALUE! | 1 | 0 |  | 0 | 0 |  | 0 |  | #VALUE! | 1 |  |  |  | 4 | 2 |  | 4 | 1
| 2199 | 92 | 4 | 2 | 15 | #VALUE! | 1 | 0 |  | 0 | 0 |  | 0 |  | #VALUE! | 1 |  |  |  | 4 | 2 |  | 4 | 1
| 2200 | 92 | 4 | 2 | 16 | #VALUE! | 1 | 0 |  | 0 | 0 |  | 0 |  | #VALUE! | 1 |  |  |  | 4 | 2 |  | 4 | 1
| 2201 | 92 | 4 | 2 | 17 | #VALUE! | 1 | 0 |  | 0 | 0 |  | 0 |  | #VALUE! | 1 |  |  |  | 4 | 2 |  | 4 | 1
| 2202 | 92 | 4 | 2 | 18 | #VALUE! | 1 | 0 |  | 0 | 0 |  | 0 |  | #VALUE! | 1 |  |  |  | 4 | 2 |  | 4 | 1
| 2203 | 92 | 4 | 2 | 19 | #VALUE! | 1 | 0 |  | 0 | 0 |  | 0 |  | #VALUE! | 1 |  |  |  | 4 | 2 |  | 4 | 1
| 2204 | 92 | 4 | 2 | 20 | #VALUE! | 1 | 0 |  | 0 | 0 |  | 0 |  | #VALUE! | 1 |  |  |  | 4 | 2 |  | 4 | 1
| 2205 | 92 | 4 | 2 | 21 | #VALUE! | 1 | 0 |  | 0 | 0 |  | 0 |  | #VALUE! | 1 |  |  |  | 4 | 2 |  | 4 | 1
| 2206 | 92 | 4 | 2 | 22 | #VALUE! | 1 | 0 |  | 0 | 0 |  | 0 |  | #VALUE! | 1 |  |  |  | 4 | 2 |  | 4 | 1
| 2207 | 92 | 4 | 2 | 23 | #VALUE! | 1 | 0 |  | 0 | 0 |  | 0 |  | #VALUE! | 1 |  |  |  | 4 | 2 |  | 4 | 1
| 2208 | 92 | 4 | 2 | 24 | #VALUE! | 1 | 0 |  | 0 | 0 |  | 0 |  | #VALUE! | 1 |  |  |  | 4 | 2 |  | 4 | 1
| 2209 | 93 | 4 | 3 | 1 | #VALUE! | 1 | 0 |  | 0 | 0 |  | 0 |  | #VALUE! | 1 |  |  |  | 4 | 3 |  | 4 | 2
| 2210 | 93 | 4 | 3 | 2 | #VALUE! | 1 | 0 |  | 0 | 0 |  | 0 |  | #VALUE! | 1 |  |  |  | 4 | 3 |  | 4 | 2
| 2211 | 93 | 4 | 3 | 3 | #VALUE! | 1 | 0 |  | 0 | 0 |  | 0 |  | #VALUE! | 1 |  |  |  | 4 | 3 |  | 4 | 2
| 2212 | 93 | 4 | 3 | 4 | #VALUE! | 1 | 0 |  | 0 | 0 |  | 0 |  | #VALUE! | 1 |  |  |  | 4 | 3 |  | 4 | 2
| 2213 | 93 | 4 | 3 | 5 | #VALUE! | 1 | 0 |  | 0 | 0 |  | 0 |  | #VALUE! | 1 |  |  |  | 4 | 3 |  | 4 | 2
| 2214 | 93 | 4 | 3 | 6 | #VALUE! | 1 | 0 |  | 0 | 0 |  | 0 |  | #VALUE! | 1 |  |  |  | 4 | 3 |  | 4 | 2
| 2215 | 93 | 4 | 3 | 7 | #VALUE! | 1 | 0 |  | 0 | 0 |  | 0 |  | #VALUE! | 1 |  |  |  | 4 | 3 |  | 4 | 2
| 2216 | 93 | 4 | 3 | 8 | #VALUE! | 1 | 0 |  | 0 | 0 |  | 0 |  | #VALUE! | 1 |  |  |  | 4 | 3 |  | 4 | 2
| 2217 | 93 | 4 | 3 | 9 | #VALUE! | 1 | 0 |  | 0 | 0 |  | 0 |  | #VALUE! | 1 |  |  |  | 4 | 3 |  | 4 | 2
| 2218 | 93 | 4 | 3 | 10 | #VALUE! | 1 | 0 |  | 0 | 0 |  | 0 |  | #VALUE! | 1 |  |  |  | 4 | 3 |  | 4 | 2
| 2219 | 93 | 4 | 3 | 11 | #VALUE! | 1 | 0 |  | 0 | 0 |  | 0 |  | #VALUE! | 1 |  |  |  | 4 | 3 |  | 4 | 2
| 2220 | 93 | 4 | 3 | 12 | #VALUE! | 1 | 0 |  | 0 | 0 |  | 0 |  | #VALUE! | 1 |  |  |  | 4 | 3 |  | 4 | 2
| 2221 | 93 | 4 | 3 | 13 | #VALUE! | 1 | 0 |  | 0 | 0 |  | 0 |  | #VALUE! | 1 |  |  |  | 4 | 3 |  | 4 | 2
| 2222 | 93 | 4 | 3 | 14 | #VALUE! | 1 | 0 |  | 0 | 0 |  | 0 |  | #VALUE! | 1 |  |  |  | 4 | 3 |  | 4 | 2
| 2223 | 93 | 4 | 3 | 15 | #VALUE! | 1 | 0 |  | 0 | 0 |  | 0 |  | #VALUE! | 1 |  |  |  | 4 | 3 |  | 4 | 2
| 2224 | 93 | 4 | 3 | 16 | #VALUE! | 1 | 0 |  | 0 | 0 |  | 0 |  | #VALUE! | 1 |  |  |  | 4 | 3 |  | 4 | 2
| 2225 | 93 | 4 | 3 | 17 | #VALUE! | 1 | 0 |  | 0 | 0 |  | 0 |  | #VALUE! | 1 |  |  |  | 4 | 3 |  | 4 | 2
| 2226 | 93 | 4 | 3 | 18 | #VALUE! | 1 | 0 |  | 0 | 0 |  | 0 |  | #VALUE! | 1 |  |  |  | 4 | 3 |  | 4 | 2
| 2227 | 93 | 4 | 3 | 19 | #VALUE! | 1 | 0 |  | 0 | 0 |  | 0 |  | #VALUE! | 1 |  |  |  | 4 | 3 |  | 4 | 2
| 2228 | 93 | 4 | 3 | 20 | #VALUE! | 1 | 0 |  | 0 | 0 |  | 0 |  | #VALUE! | 1 |  |  |  | 4 | 3 |  | 4 | 2
| 2229 | 93 | 4 | 3 | 21 | #VALUE! | 1 | 0 |  | 0 | 0 |  | 0 |  | #VALUE! | 1 |  |  |  | 4 | 3 |  | 4 | 2
| 2230 | 93 | 4 | 3 | 22 | #VALUE! | 1 | 0 |  | 0 | 0 |  | 0 |  | #VALUE! | 1 |  |  |  | 4 | 3 |  | 4 | 2
| 2231 | 93 | 4 | 3 | 23 | #VALUE! | 1 | 0 |  | 0 | 0 |  | 0 |  | #VALUE! | 1 |  |  |  | 4 | 3 |  | 4 | 2
| 2232 | 93 | 4 | 3 | 24 | #VALUE! | 1 | 0 |  | 0 | 0 |  | 0 |  | #VALUE! | 1 |  |  |  | 4 | 3 |  | 4 | 2
| 2233 | 94 | 4 | 4 | 1 | #VALUE! | 1 | 0 |  | 0 | 0 |  | 0 |  | #VALUE! | 1 |  |  |  | 4 | 4 |  | 4 | 3
| 2234 | 94 | 4 | 4 | 2 | #VALUE! | 1 | 0 |  | 0 | 0 |  | 0 |  | #VALUE! | 1 |  |  |  | 4 | 4 |  | 4 | 3
| 2235 | 94 | 4 | 4 | 3 | #VALUE! | 1 | 0 |  | 0 | 0 |  | 0 |  | #VALUE! | 1 |  |  |  | 4 | 4 |  | 4 | 3
| 2236 | 94 | 4 | 4 | 4 | #VALUE! | 1 | 0 |  | 0 | 0 |  | 0 |  | #VALUE! | 1 |  |  |  | 4 | 4 |  | 4 | 3
| 2237 | 94 | 4 | 4 | 5 | #VALUE! | 1 | 0 |  | 0 | 0 |  | 0 |  | #VALUE! | 1 |  |  |  | 4 | 4 |  | 4 | 3
| 2238 | 94 | 4 | 4 | 6 | #VALUE! | 1 | 0 |  | 0 | 0 |  | 0 |  | #VALUE! | 1 |  |  |  | 4 | 4 |  | 4 | 3
| 2239 | 94 | 4 | 4 | 7 | #VALUE! | 1 | 0 |  | 0 | 0 |  | 0 |  | #VALUE! | 1 |  |  |  | 4 | 4 |  | 4 | 3
| 2240 | 94 | 4 | 4 | 8 | #VALUE! | 1 | 0 |  | 0 | 0 |  | 0 |  | #VALUE! | 1 |  |  |  | 4 | 4 |  | 4 | 3
| 2241 | 94 | 4 | 4 | 9 | #VALUE! | 1 | 0 |  | 0 | 0 |  | 0 |  | #VALUE! | 1 |  |  |  | 4 | 4 |  | 4 | 3
| 2242 | 94 | 4 | 4 | 10 | #VALUE! | 1 | 0 |  | 0 | 0 |  | 0 |  | #VALUE! | 1 |  |  |  | 4 | 4 |  | 4 | 3
| 2243 | 94 | 4 | 4 | 11 | #VALUE! | 1 | 0 |  | 0 | 0 |  | 0 |  | #VALUE! | 1 |  |  |  | 4 | 4 |  | 4 | 3
| 2244 | 94 | 4 | 4 | 12 | #VALUE! | 1 | 0 |  | 0 | 0 |  | 0 |  | #VALUE! | 1 |  |  |  | 4 | 4 |  | 4 | 3
| 2245 | 94 | 4 | 4 | 13 | #VALUE! | 1 | 0 |  | 0 | 0 |  | 0 |  | #VALUE! | 1 |  |  |  | 4 | 4 |  | 4 | 3
| 2246 | 94 | 4 | 4 | 14 | #VALUE! | 1 | 0 |  | 0 | 0 |  | 0 |  | #VALUE! | 1 |  |  |  | 4 | 4 |  | 4 | 3
| 2247 | 94 | 4 | 4 | 15 | #VALUE! | 1 | 0 |  | 0 | 0 |  | 0 |  | #VALUE! | 1 |  |  |  | 4 | 4 |  | 4 | 3
| 2248 | 94 | 4 | 4 | 16 | #VALUE! | 1 | 0 |  | 0 | 0 |  | 0 |  | #VALUE! | 1 |  |  |  | 4 | 4 |  | 4 | 3
| 2249 | 94 | 4 | 4 | 17 | #VALUE! | 1 | 0 |  | 0 | 0 |  | 0 |  | #VALUE! | 1 |  |  |  | 4 | 4 |  | 4 | 3
| 2250 | 94 | 4 | 4 | 18 | #VALUE! | 1 | 0 |  | 0 | 0 |  | 0 |  | #VALUE! | 1 |  |  |  | 4 | 4 |  | 4 | 3
| 2251 | 94 | 4 | 4 | 19 | #VALUE! | 1 | 0 |  | 0 | 0 |  | 0 |  | #VALUE! | 1 |  |  |  | 4 | 4 |  | 4 | 3
| 2252 | 94 | 4 | 4 | 20 | #VALUE! | 1 | 0 |  | 0 | 0 |  | 0 |  | #VALUE! | 1 |  |  |  | 4 | 4 |  | 4 | 3
| 2253 | 94 | 4 | 4 | 21 | #VALUE! | 1 | 0 |  | 0 | 0 |  | 0 |  | #VALUE! | 1 |  |  |  | 4 | 4 |  | 4 | 3
| 2254 | 94 | 4 | 4 | 22 | #VALUE! | 1 | 0 |  | 0 | 0 |  | 0 |  | #VALUE! | 1 |  |  |  | 4 | 4 |  | 4 | 3
| 2255 | 94 | 4 | 4 | 23 | #VALUE! | 1 | 0 |  | 0 | 0 |  | 0 |  | #VALUE! | 1 |  |  |  | 4 | 4 |  | 4 | 3
| 2256 | 94 | 4 | 4 | 24 | #VALUE! | 1 | 0 |  | 0 | 0 |  | 0 |  | #VALUE! | 1 |  |  |  | 4 | 4 |  | 4 | 3
| 2257 | 95 | 4 | 5 | 1 | #VALUE! | 1 | 0 |  | 0 | 0 |  | 0 |  | #VALUE! | 1 |  |  |  | 4 | 5 |  | 4 | 4
| 2258 | 95 | 4 | 5 | 2 | #VALUE! | 1 | 0 |  | 0 | 0 |  | 0 |  | #VALUE! | 1 |  |  |  | 4 | 5 |  | 4 | 4
| 2259 | 95 | 4 | 5 | 3 | #VALUE! | 1 | 0 |  | 0 | 0 |  | 0 |  | #VALUE! | 1 |  |  |  | 4 | 5 |  | 4 | 4
| 2260 | 95 | 4 | 5 | 4 | #VALUE! | 1 | 0 |  | 0 | 0 |  | 0 |  | #VALUE! | 1 |  |  |  | 4 | 5 |  | 4 | 4
| 2261 | 95 | 4 | 5 | 5 | #VALUE! | 1 | 0 |  | 0 | 0 |  | 0 |  | #VALUE! | 1 |  |  |  | 4 | 5 |  | 4 | 4
| 2262 | 95 | 4 | 5 | 6 | #VALUE! | 1 | 0 |  | 0 | 0 |  | 0 |  | #VALUE! | 1 |  |  |  | 4 | 5 |  | 4 | 4
| 2263 | 95 | 4 | 5 | 7 | #VALUE! | 1 | 0 |  | 0 | 0 |  | 0 |  | #VALUE! | 1 |  |  |  | 4 | 5 |  | 4 | 4
| 2264 | 95 | 4 | 5 | 8 | #VALUE! | 1 | 0 |  | 0 | 0 |  | 0 |  | #VALUE! | 1 |  |  |  | 4 | 5 |  | 4 | 4
| 2265 | 95 | 4 | 5 | 9 | #VALUE! | 1 | 0 |  | 0 | 0 |  | 0 |  | #VALUE! | 1 |  |  |  | 4 | 5 |  | 4 | 4
| 2266 | 95 | 4 | 5 | 10 | #VALUE! | 1 | 0 |  | 0 | 0 |  | 0 |  | #VALUE! | 1 |  |  |  | 4 | 5 |  | 4 | 4
| 2267 | 95 | 4 | 5 | 11 | #VALUE! | 1 | 0 |  | 0 | 0 |  | 0 |  | #VALUE! | 1 |  |  |  | 4 | 5 |  | 4 | 4
| 2268 | 95 | 4 | 5 | 12 | #VALUE! | 1 | 0 |  | 0 | 0 |  | 0 |  | #VALUE! | 1 |  |  |  | 4 | 5 |  | 4 | 4
| 2269 | 95 | 4 | 5 | 13 | #VALUE! | 1 | 0 |  | 0 | 0 |  | 0 |  | #VALUE! | 1 |  |  |  | 4 | 5 |  | 4 | 4
| 2270 | 95 | 4 | 5 | 14 | #VALUE! | 1 | 0 |  | 0 | 0 |  | 0 |  | #VALUE! | 1 |  |  |  | 4 | 5 |  | 4 | 4
| 2271 | 95 | 4 | 5 | 15 | #VALUE! | 1 | 0 |  | 0 | 0 |  | 0 |  | #VALUE! | 1 |  |  |  | 4 | 5 |  | 4 | 4
| 2272 | 95 | 4 | 5 | 16 | #VALUE! | 1 | 0 |  | 0 | 0 |  | 0 |  | #VALUE! | 1 |  |  |  | 4 | 5 |  | 4 | 4
| 2273 | 95 | 4 | 5 | 17 | #VALUE! | 1 | 0 |  | 0 | 0 |  | 0 |  | #VALUE! | 1 |  |  |  | 4 | 5 |  | 4 | 4
| 2274 | 95 | 4 | 5 | 18 | #VALUE! | 1 | 0 |  | 0 | 0 |  | 0 |  | #VALUE! | 1 |  |  |  | 4 | 5 |  | 4 | 4
| 2275 | 95 | 4 | 5 | 19 | #VALUE! | 1 | 0 |  | 0 | 0 |  | 0 |  | #VALUE! | 1 |  |  |  | 4 | 5 |  | 4 | 4
| 2276 | 95 | 4 | 5 | 20 | #VALUE! | 1 | 0 |  | 0 | 0 |  | 0 |  | #VALUE! | 1 |  |  |  | 4 | 5 |  | 4 | 4
| 2277 | 95 | 4 | 5 | 21 | #VALUE! | 1 | 0 |  | 0 | 0 |  | 0 |  | #VALUE! | 1 |  |  |  | 4 | 5 |  | 4 | 4
| 2278 | 95 | 4 | 5 | 22 | #VALUE! | 1 | 0 |  | 0 | 0 |  | 0 |  | #VALUE! | 1 |  |  |  | 4 | 5 |  | 4 | 4
| 2279 | 95 | 4 | 5 | 23 | #VALUE! | 1 | 0 |  | 0 | 0 |  | 0 |  | #VALUE! | 1 |  |  |  | 4 | 5 |  | 4 | 4
| 2280 | 95 | 4 | 5 | 24 | #VALUE! | 1 | 0 |  | 0 | 0 |  | 0 |  | #VALUE! | 1 |  |  |  | 4 | 5 |  | 4 | 4
| 2281 | 96 | 4 | 6 | 1 | #VALUE! | 1 | 0 |  | 0 | 0 |  | 0 |  | #VALUE! | 1 |  |  |  | 4 | 6 |  | 4 | 5
| 2282 | 96 | 4 | 6 | 2 | #VALUE! | 1 | 0 |  | 0 | 0 |  | 0 |  | #VALUE! | 1 |  |  |  | 4 | 6 |  | 4 | 5
| 2283 | 96 | 4 | 6 | 3 | #VALUE! | 1 | 0 |  | 0 | 0 |  | 0 |  | #VALUE! | 1 |  |  |  | 4 | 6 |  | 4 | 5
| 2284 | 96 | 4 | 6 | 4 | #VALUE! | 1 | 0 |  | 0 | 0 |  | 0 |  | #VALUE! | 1 |  |  |  | 4 | 6 |  | 4 | 5
| 2285 | 96 | 4 | 6 | 5 | #VALUE! | 1 | 0 |  | 0 | 0 |  | 0 |  | #VALUE! | 1 |  |  |  | 4 | 6 |  | 4 | 5
| 2286 | 96 | 4 | 6 | 6 | #VALUE! | 1 | 0 |  | 0 | 0 |  | 0 |  | #VALUE! | 1 |  |  |  | 4 | 6 |  | 4 | 5
| 2287 | 96 | 4 | 6 | 7 | #VALUE! | 1 | 0 |  | 0 | 0 |  | 0 |  | #VALUE! | 1 |  |  |  | 4 | 6 |  | 4 | 5
| 2288 | 96 | 4 | 6 | 8 | #VALUE! | 1 | 0 |  | 0 | 0 |  | 0 |  | #VALUE! | 1 |  |  |  | 4 | 6 |  | 4 | 5
| 2289 | 96 | 4 | 6 | 9 | #VALUE! | 1 | 0 |  | 0 | 0 |  | 0 |  | #VALUE! | 1 |  |  |  | 4 | 6 |  | 4 | 5
| 2290 | 96 | 4 | 6 | 10 | #VALUE! | 1 | 0 |  | 0 | 0 |  | 0 |  | #VALUE! | 1 |  |  |  | 4 | 6 |  | 4 | 5
| 2291 | 96 | 4 | 6 | 11 | #VALUE! | 1 | 0 |  | 0 | 0 |  | 0 |  | #VALUE! | 1 |  |  |  | 4 | 6 |  | 4 | 5
| 2292 | 96 | 4 | 6 | 12 | #VALUE! | 1 | 0 |  | 0 | 0 |  | 0 |  | #VALUE! | 1 |  |  |  | 4 | 6 |  | 4 | 5
| 2293 | 96 | 4 | 6 | 13 | #VALUE! | 1 | 0 |  | 0 | 0 |  | 0 |  | #VALUE! | 1 |  |  |  | 4 | 6 |  | 4 | 5
| 2294 | 96 | 4 | 6 | 14 | #VALUE! | 1 | 0 |  | 0 | 0 |  | 0 |  | #VALUE! | 1 |  |  |  | 4 | 6 |  | 4 | 5
| 2295 | 96 | 4 | 6 | 15 | #VALUE! | 1 | 0 |  | 0 | 0 |  | 0 |  | #VALUE! | 1 |  |  |  | 4 | 6 |  | 4 | 5
| 2296 | 96 | 4 | 6 | 16 | #VALUE! | 1 | 0 |  | 0 | 0 |  | 0 |  | #VALUE! | 1 |  |  |  | 4 | 6 |  | 4 | 5
| 2297 | 96 | 4 | 6 | 17 | #VALUE! | 1 | 0 |  | 0 | 0 |  | 0 |  | #VALUE! | 1 |  |  |  | 4 | 6 |  | 4 | 5
| 2298 | 96 | 4 | 6 | 18 | #VALUE! | 1 | 0 |  | 0 | 0 |  | 0 |  | #VALUE! | 1 |  |  |  | 4 | 6 |  | 4 | 5
| 2299 | 96 | 4 | 6 | 19 | #VALUE! | 1 | 0 |  | 0 | 0 |  | 0 |  | #VALUE! | 1 |  |  |  | 4 | 6 |  | 4 | 5
| 2300 | 96 | 4 | 6 | 20 | #VALUE! | 1 | 0 |  | 0 | 0 |  | 0 |  | #VALUE! | 1 |  |  |  | 4 | 6 |  | 4 | 5
| 2301 | 96 | 4 | 6 | 21 | #VALUE! | 1 | 0 |  | 0 | 0 |  | 0 |  | #VALUE! | 1 |  |  |  | 4 | 6 |  | 4 | 5
| 2302 | 96 | 4 | 6 | 22 | #VALUE! | 1 | 0 |  | 0 | 0 |  | 0 |  | #VALUE! | 1 |  |  |  | 4 | 6 |  | 4 | 5
| 2303 | 96 | 4 | 6 | 23 | #VALUE! | 1 | 0 |  | 0 | 0 |  | 0 |  | #VALUE! | 1 |  |  |  | 4 | 6 |  | 4 | 5
| 2304 | 96 | 4 | 6 | 24 | #VALUE! | 1 | 0 |  | 0 | 0 |  | 0 |  | #VALUE! | 1 |  |  |  | 4 | 6 |  | 4 | 5
| 2305 | 97 | 4 | 7 | 1 | #VALUE! | 0 | 0 |  | 0 | 0 |  | 0 |  | #VALUE! | 1 |  |  |  | 4 | 7 |  | 4 | 6
| 2306 | 97 | 4 | 7 | 2 | #VALUE! | 0 | 0 |  | 0 | 0 |  | 0 |  | #VALUE! | 1 |  |  |  | 4 | 7 |  | 4 | 6
| 2307 | 97 | 4 | 7 | 3 | #VALUE! | 0 | 0 |  | 0 | 0 |  | 0 |  | #VALUE! | 1 |  |  |  | 4 | 7 |  | 4 | 6
| 2308 | 97 | 4 | 7 | 4 | #VALUE! | 0 | 0 |  | 0 | 0 |  | 0 |  | #VALUE! | 1 |  |  |  | 4 | 7 |  | 4 | 6
| 2309 | 97 | 4 | 7 | 5 | #VALUE! | 0 | 0 |  | 0 | 0 |  | 0 |  | #VALUE! | 1 |  |  |  | 4 | 7 |  | 4 | 6
| 2310 | 97 | 4 | 7 | 6 | #VALUE! | 0 | 0 |  | 0 | 0 |  | 0 |  | #VALUE! | 1 |  |  |  | 4 | 7 |  | 4 | 6
| 2311 | 97 | 4 | 7 | 7 | #VALUE! | 0 | 0 |  | 0 | 0 |  | 0 |  | #VALUE! | 1 |  |  |  | 4 | 7 |  | 4 | 6
| 2312 | 97 | 4 | 7 | 8 | #VALUE! | 0 | 0 |  | 0 | 0 |  | 0 |  | #VALUE! | 1 |  |  |  | 4 | 7 |  | 4 | 6
| 2313 | 97 | 4 | 7 | 9 | #VALUE! | 0 | 0 |  | 0 | 0 |  | 0 |  | #VALUE! | 1 |  |  |  | 4 | 7 |  | 4 | 6
| 2314 | 97 | 4 | 7 | 10 | #VALUE! | 0 | 0 |  | 0 | 0 |  | 0 |  | #VALUE! | 1 |  |  |  | 4 | 7 |  | 4 | 6
| 2315 | 97 | 4 | 7 | 11 | #VALUE! | 0 | 0 |  | 0 | 0 |  | 0 |  | #VALUE! | 1 |  |  |  | 4 | 7 |  | 4 | 6
| 2316 | 97 | 4 | 7 | 12 | #VALUE! | 0 | 0 |  | 0 | 0 |  | 0 |  | #VALUE! | 1 |  |  |  | 4 | 7 |  | 4 | 6
| 2317 | 97 | 4 | 7 | 13 | #VALUE! | 0 | 0 |  | 0 | 0 |  | 0 |  | #VALUE! | 1 |  |  |  | 4 | 7 |  | 4 | 6
| 2318 | 97 | 4 | 7 | 14 | #VALUE! | 0 | 0 |  | 0 | 0 |  | 0 |  | #VALUE! | 1 |  |  |  | 4 | 7 |  | 4 | 6
| 2319 | 97 | 4 | 7 | 15 | #VALUE! | 0 | 0 |  | 0 | 0 |  | 0 |  | #VALUE! | 1 |  |  |  | 4 | 7 |  | 4 | 6
| 2320 | 97 | 4 | 7 | 16 | #VALUE! | 0 | 0 |  | 0 | 0 |  | 0 |  | #VALUE! | 1 |  |  |  | 4 | 7 |  | 4 | 6
| 2321 | 97 | 4 | 7 | 17 | #VALUE! | 0 | 0 |  | 0 | 0 |  | 0 |  | #VALUE! | 1 |  |  |  | 4 | 7 |  | 4 | 6
| 2322 | 97 | 4 | 7 | 18 | #VALUE! | 0 | 0 |  | 0 | 0 |  | 0 |  | #VALUE! | 1 |  |  |  | 4 | 7 |  | 4 | 6
| 2323 | 97 | 4 | 7 | 19 | #VALUE! | 0 | 0 |  | 0 | 0 |  | 0 |  | #VALUE! | 1 |  |  |  | 4 | 7 |  | 4 | 6
| 2324 | 97 | 4 | 7 | 20 | #VALUE! | 0 | 0 |  | 0 | 0 |  | 0 |  | #VALUE! | 1 |  |  |  | 4 | 7 |  | 4 | 6
| 2325 | 97 | 4 | 7 | 21 | #VALUE! | 0 | 0 |  | 0 | 0 |  | 0 |  | #VALUE! | 1 |  |  |  | 4 | 7 |  | 4 | 6
| 2326 | 97 | 4 | 7 | 22 | #VALUE! | 0 | 0 |  | 0 | 0 |  | 0 |  | #VALUE! | 1 |  |  |  | 4 | 7 |  | 4 | 6
| 2327 | 97 | 4 | 7 | 23 | #VALUE! | 0 | 0 |  | 0 | 0 |  | 0 |  | #VALUE! | 1 |  |  |  | 4 | 7 |  | 4 | 6
| 2328 | 97 | 4 | 7 | 24 | #VALUE! | 0 | 0 |  | 0 | 0 |  | 0 |  | #VALUE! | 1 |  |  |  | 4 | 7 |  | 4 | 6
| 2329 | 98 | 4 | 8 | 1 | #VALUE! | 0 | 0 |  | 0 | 0 |  | 0 |  | #VALUE! | 1 |  |  |  | 4 | 8 |  | 4 | 7
| 2330 | 98 | 4 | 8 | 2 | #VALUE! | 0 | 0 |  | 0 | 0 |  | 0 |  | #VALUE! | 1 |  |  |  | 4 | 8 |  | 4 | 7
| 2331 | 98 | 4 | 8 | 3 | #VALUE! | 0 | 0 |  | 0 | 0 |  | 0 |  | #VALUE! | 1 |  |  |  | 4 | 8 |  | 4 | 7
| 2332 | 98 | 4 | 8 | 4 | #VALUE! | 0 | 0 |  | 0 | 0 |  | 0 |  | #VALUE! | 1 |  |  |  | 4 | 8 |  | 4 | 7
| 2333 | 98 | 4 | 8 | 5 | #VALUE! | 0 | 0 |  | 0 | 0 |  | 0 |  | #VALUE! | 1 |  |  |  | 4 | 8 |  | 4 | 7
| 2334 | 98 | 4 | 8 | 6 | #VALUE! | 0 | 0 |  | 0 | 0 |  | 0 |  | #VALUE! | 1 |  |  |  | 4 | 8 |  | 4 | 7
| 2335 | 98 | 4 | 8 | 7 | #VALUE! | 0 | 0 |  | 0 | 0 |  | 0 |  | #VALUE! | 1 |  |  |  | 4 | 8 |  | 4 | 7
| 2336 | 98 | 4 | 8 | 8 | #VALUE! | 0 | 0 |  | 0 | 0 |  | 0 |  | #VALUE! | 1 |  |  |  | 4 | 8 |  | 4 | 7
| 2337 | 98 | 4 | 8 | 9 | #VALUE! | 0 | 0 |  | 0 | 0 |  | 0 |  | #VALUE! | 1 |  |  |  | 4 | 8 |  | 4 | 7
| 2338 | 98 | 4 | 8 | 10 | #VALUE! | 0 | 0 |  | 0 | 0 |  | 0 |  | #VALUE! | 1 |  |  |  | 4 | 8 |  | 4 | 7
| 2339 | 98 | 4 | 8 | 11 | #VALUE! | 0 | 0 |  | 0 | 0 |  | 0 |  | #VALUE! | 1 |  |  |  | 4 | 8 |  | 4 | 7
| 2340 | 98 | 4 | 8 | 12 | #VALUE! | 0 | 0 |  | 0 | 0 |  | 0 |  | #VALUE! | 1 |  |  |  | 4 | 8 |  | 4 | 7
| 2341 | 98 | 4 | 8 | 13 | #VALUE! | 0 | 0 |  | 0 | 0 |  | 0 |  | #VALUE! | 1 |  |  |  | 4 | 8 |  | 4 | 7
| 2342 | 98 | 4 | 8 | 14 | #VALUE! | 0 | 0 |  | 0 | 0 |  | 0 |  | #VALUE! | 1 |  |  |  | 4 | 8 |  | 4 | 7
| 2343 | 98 | 4 | 8 | 15 | #VALUE! | 0 | 0 |  | 0 | 0 |  | 0 |  | #VALUE! | 1 |  |  |  | 4 | 8 |  | 4 | 7
| 2344 | 98 | 4 | 8 | 16 | #VALUE! | 0 | 0 |  | 0 | 0 |  | 0 |  | #VALUE! | 1 |  |  |  | 4 | 8 |  | 4 | 7
| 2345 | 98 | 4 | 8 | 17 | #VALUE! | 0 | 0 |  | 0 | 0 |  | 0 |  | #VALUE! | 1 |  |  |  | 4 | 8 |  | 4 | 7
| 2346 | 98 | 4 | 8 | 18 | #VALUE! | 0 | 0 |  | 0 | 0 |  | 0 |  | #VALUE! | 1 |  |  |  | 4 | 8 |  | 4 | 7
| 2347 | 98 | 4 | 8 | 19 | #VALUE! | 0 | 0 |  | 0 | 0 |  | 0 |  | #VALUE! | 1 |  |  |  | 4 | 8 |  | 4 | 7
| 2348 | 98 | 4 | 8 | 20 | #VALUE! | 0 | 0 |  | 0 | 0 |  | 0 |  | #VALUE! | 1 |  |  |  | 4 | 8 |  | 4 | 7
| 2349 | 98 | 4 | 8 | 21 | #VALUE! | 0 | 0 |  | 0 | 0 |  | 0 |  | #VALUE! | 1 |  |  |  | 4 | 8 |  | 4 | 7
| 2350 | 98 | 4 | 8 | 22 | #VALUE! | 0 | 0 |  | 0 | 0 |  | 0 |  | #VALUE! | 1 |  |  |  | 4 | 8 |  | 4 | 7
| 2351 | 98 | 4 | 8 | 23 | #VALUE! | 0 | 0 |  | 0 | 0 |  | 0 |  | #VALUE! | 1 |  |  |  | 4 | 8 |  | 4 | 7
| 2352 | 98 | 4 | 8 | 24 | #VALUE! | 0 | 0 |  | 0 | 0 |  | 0 |  | #VALUE! | 1 |  |  |  | 4 | 8 |  | 4 | 7
| 2353 | 99 | 4 | 9 | 1 | #VALUE! | 1 | 0 |  | 0 | 0 |  | 0 |  | #VALUE! | 1 |  |  |  | 4 | 9 |  | 4 | 8
| 2354 | 99 | 4 | 9 | 2 | #VALUE! | 1 | 0 |  | 0 | 0 |  | 0 |  | #VALUE! | 1 |  |  |  | 4 | 9 |  | 4 | 8
| 2355 | 99 | 4 | 9 | 3 | #VALUE! | 1 | 0 |  | 0 | 0 |  | 0 |  | #VALUE! | 1 |  |  |  | 4 | 9 |  | 4 | 8
| 2356 | 99 | 4 | 9 | 4 | #VALUE! | 1 | 0 |  | 0 | 0 |  | 0 |  | #VALUE! | 1 |  |  |  | 4 | 9 |  | 4 | 8
| 2357 | 99 | 4 | 9 | 5 | #VALUE! | 1 | 0 |  | 0 | 0 |  | 0 |  | #VALUE! | 1 |  |  |  | 4 | 9 |  | 4 | 8
| 2358 | 99 | 4 | 9 | 6 | #VALUE! | 1 | 0 |  | 0 | 0 |  | 0 |  | #VALUE! | 1 |  |  |  | 4 | 9 |  | 4 | 8
| 2359 | 99 | 4 | 9 | 7 | #VALUE! | 1 | 0 |  | 0 | 0 |  | 0 |  | #VALUE! | 1 |  |  |  | 4 | 9 |  | 4 | 8
| 2360 | 99 | 4 | 9 | 8 | #VALUE! | 1 | 0 |  | 0 | 0 |  | 0 |  | #VALUE! | 1 |  |  |  | 4 | 9 |  | 4 | 8
| 2361 | 99 | 4 | 9 | 9 | #VALUE! | 1 | 0 |  | 0 | 0 |  | 0 |  | #VALUE! | 1 |  |  |  | 4 | 9 |  | 4 | 8
| 2362 | 99 | 4 | 9 | 10 | #VALUE! | 1 | 0 |  | 0 | 0 |  | 0 |  | #VALUE! | 1 |  |  |  | 4 | 9 |  | 4 | 8
| 2363 | 99 | 4 | 9 | 11 | #VALUE! | 1 | 0 |  | 0 | 0 |  | 0 |  | #VALUE! | 1 |  |  |  | 4 | 9 |  | 4 | 8
| 2364 | 99 | 4 | 9 | 12 | #VALUE! | 1 | 0 |  | 0 | 0 |  | 0 |  | #VALUE! | 1 |  |  |  | 4 | 9 |  | 4 | 8
| 2365 | 99 | 4 | 9 | 13 | #VALUE! | 1 | 0 |  | 0 | 0 |  | 0 |  | #VALUE! | 1 |  |  |  | 4 | 9 |  | 4 | 8
| 2366 | 99 | 4 | 9 | 14 | #VALUE! | 1 | 0 |  | 0 | 0 |  | 0 |  | #VALUE! | 1 |  |  |  | 4 | 9 |  | 4 | 8
| 2367 | 99 | 4 | 9 | 15 | #VALUE! | 1 | 0 |  | 0 | 0 |  | 0 |  | #VALUE! | 1 |  |  |  | 4 | 9 |  | 4 | 8
| 2368 | 99 | 4 | 9 | 16 | #VALUE! | 1 | 0 |  | 0 | 0 |  | 0 |  | #VALUE! | 1 |  |  |  | 4 | 9 |  | 4 | 8
| 2369 | 99 | 4 | 9 | 17 | #VALUE! | 1 | 0 |  | 0 | 0 |  | 0 |  | #VALUE! | 1 |  |  |  | 4 | 9 |  | 4 | 8
| 2370 | 99 | 4 | 9 | 18 | #VALUE! | 1 | 0 |  | 0 | 0 |  | 0 |  | #VALUE! | 1 |  |  |  | 4 | 9 |  | 4 | 8
| 2371 | 99 | 4 | 9 | 19 | #VALUE! | 1 | 0 |  | 0 | 0 |  | 0 |  | #VALUE! | 1 |  |  |  | 4 | 9 |  | 4 | 8
| 2372 | 99 | 4 | 9 | 20 | #VALUE! | 1 | 0 |  | 0 | 0 |  | 0 |  | #VALUE! | 1 |  |  |  | 4 | 9 |  | 4 | 8
| 2373 | 99 | 4 | 9 | 21 | #VALUE! | 1 | 0 |  | 0 | 0 |  | 0 |  | #VALUE! | 1 |  |  |  | 4 | 9 |  | 4 | 8
| 2374 | 99 | 4 | 9 | 22 | #VALUE! | 1 | 0 |  | 0 | 0 |  | 0 |  | #VALUE! | 1 |  |  |  | 4 | 9 |  | 4 | 8
| 2375 | 99 | 4 | 9 | 23 | #VALUE! | 1 | 0 |  | 0 | 0 |  | 0 |  | #VALUE! | 1 |  |  |  | 4 | 9 |  | 4 | 8
| 2376 | 99 | 4 | 9 | 24 | #VALUE! | 1 | 0 |  | 0 | 0 |  | 0 |  | #VALUE! | 1 |  |  |  | 4 | 9 |  | 4 | 8
| 2377 | 100 | 4 | 10 | 1 | #VALUE! | 1 | 0 |  | 0 | 0 |  | 0 |  | #VALUE! | 1 |  |  |  | 4 | 10 |  | 4 | 9
| 2378 | 100 | 4 | 10 | 2 | #VALUE! | 1 | 0 |  | 0 | 0 |  | 0 |  | #VALUE! | 1 |  |  |  | 4 | 10 |  | 4 | 9
| 2379 | 100 | 4 | 10 | 3 | #VALUE! | 1 | 0 |  | 0 | 0 |  | 0 |  | #VALUE! | 1 |  |  |  | 4 | 10 |  | 4 | 9
| 2380 | 100 | 4 | 10 | 4 | #VALUE! | 1 | 0 |  | 0 | 0 |  | 0 |  | #VALUE! | 1 |  |  |  | 4 | 10 |  | 4 | 9
| 2381 | 100 | 4 | 10 | 5 | #VALUE! | 1 | 0 |  | 0 | 0 |  | 0 |  | #VALUE! | 1 |  |  |  | 4 | 10 |  | 4 | 9
| 2382 | 100 | 4 | 10 | 6 | #VALUE! | 1 | 0 |  | 0 | 0 |  | 0 |  | #VALUE! | 1 |  |  |  | 4 | 10 |  | 4 | 9
| 2383 | 100 | 4 | 10 | 7 | #VALUE! | 1 | 0 |  | 0 | 0 |  | 0 |  | #VALUE! | 1 |  |  |  | 4 | 10 |  | 4 | 9
| 2384 | 100 | 4 | 10 | 8 | #VALUE! | 1 | 0 |  | 0 | 0 |  | 0 |  | #VALUE! | 1 |  |  |  | 4 | 10 |  | 4 | 9
| 2385 | 100 | 4 | 10 | 9 | #VALUE! | 1 | 0 |  | 0 | 0 |  | 0 |  | #VALUE! | 1 |  |  |  | 4 | 10 |  | 4 | 9
| 2386 | 100 | 4 | 10 | 10 | #VALUE! | 1 | 0 |  | 0 | 0 |  | 0 |  | #VALUE! | 1 |  |  |  | 4 | 10 |  | 4 | 9
| 2387 | 100 | 4 | 10 | 11 | #VALUE! | 1 | 0 |  | 0 | 0 |  | 0 |  | #VALUE! | 1 |  |  |  | 4 | 10 |  | 4 | 9
| 2388 | 100 | 4 | 10 | 12 | #VALUE! | 1 | 0 |  | 0 | 0 |  | 0 |  | #VALUE! | 1 |  |  |  | 4 | 10 |  | 4 | 9
| 2389 | 100 | 4 | 10 | 13 | #VALUE! | 1 | 0 |  | 0 | 0 |  | 0 |  | #VALUE! | 1 |  |  |  | 4 | 10 |  | 4 | 9
| 2390 | 100 | 4 | 10 | 14 | #VALUE! | 1 | 0 |  | 0 | 0 |  | 0 |  | #VALUE! | 1 |  |  |  | 4 | 10 |  | 4 | 9
| 2391 | 100 | 4 | 10 | 15 | #VALUE! | 1 | 0 |  | 0 | 0 |  | 0 |  | #VALUE! | 1 |  |  |  | 4 | 10 |  | 4 | 9
| 2392 | 100 | 4 | 10 | 16 | #VALUE! | 1 | 0 |  | 0 | 0 |  | 0 |  | #VALUE! | 1 |  |  |  | 4 | 10 |  | 4 | 9
| 2393 | 100 | 4 | 10 | 17 | #VALUE! | 1 | 0 |  | 0 | 0 |  | 0 |  | #VALUE! | 1 |  |  |  | 4 | 10 |  | 4 | 9
| 2394 | 100 | 4 | 10 | 18 | #VALUE! | 1 | 0 |  | 0 | 0 |  | 0 |  | #VALUE! | 1 |  |  |  | 4 | 10 |  | 4 | 9
| 2395 | 100 | 4 | 10 | 19 | #VALUE! | 1 | 0 |  | 0 | 0 |  | 0 |  | #VALUE! | 1 |  |  |  | 4 | 10 |  | 4 | 9
| 2396 | 100 | 4 | 10 | 20 | #VALUE! | 1 | 0 |  | 0 | 0 |  | 0 |  | #VALUE! | 1 |  |  |  | 4 | 10 |  | 4 | 9
| 2397 | 100 | 4 | 10 | 21 | #VALUE! | 1 | 0 |  | 0 | 0 |  | 0 |  | #VALUE! | 1 |  |  |  | 4 | 10 |  | 4 | 9
| 2398 | 100 | 4 | 10 | 22 | #VALUE! | 1 | 0 |  | 0 | 0 |  | 0 |  | #VALUE! | 1 |  |  |  | 4 | 10 |  | 4 | 9
| 2399 | 100 | 4 | 10 | 23 | #VALUE! | 1 | 0 |  | 0 | 0 |  | 0 |  | #VALUE! | 1 |  |  |  | 4 | 10 |  | 4 | 9
| 2400 | 100 | 4 | 10 | 24 | #VALUE! | 1 | 0 |  | 0 | 0 |  | 0 |  | #VALUE! | 1 |  |  |  | 4 | 10 |  | 4 | 9
| 2401 | 101 | 4 | 11 | 1 | #VALUE! | 1 | 0 |  | 0 | 0 |  | 0 |  | #VALUE! | 1 |  |  |  | 4 | 11 |  | 4 | 10
| 2402 | 101 | 4 | 11 | 2 | #VALUE! | 1 | 0 |  | 0 | 0 |  | 0 |  | #VALUE! | 1 |  |  |  | 4 | 11 |  | 4 | 10
| 2403 | 101 | 4 | 11 | 3 | #VALUE! | 1 | 0 |  | 0 | 0 |  | 0 |  | #VALUE! | 1 |  |  |  | 4 | 11 |  | 4 | 10
| 2404 | 101 | 4 | 11 | 4 | #VALUE! | 1 | 0 |  | 0 | 0 |  | 0 |  | #VALUE! | 1 |  |  |  | 4 | 11 |  | 4 | 10
| 2405 | 101 | 4 | 11 | 5 | #VALUE! | 1 | 0 |  | 0 | 0 |  | 0 |  | #VALUE! | 1 |  |  |  | 4 | 11 |  | 4 | 10
| 2406 | 101 | 4 | 11 | 6 | #VALUE! | 1 | 0 |  | 0 | 0 |  | 0 |  | #VALUE! | 1 |  |  |  | 4 | 11 |  | 4 | 10
| 2407 | 101 | 4 | 11 | 7 | #VALUE! | 1 | 0 |  | 0 | 0 |  | 0 |  | #VALUE! | 1 |  |  |  | 4 | 11 |  | 4 | 10
| 2408 | 101 | 4 | 11 | 8 | #VALUE! | 1 | 0 |  | 0 | 0 |  | 0 |  | #VALUE! | 1 |  |  |  | 4 | 11 |  | 4 | 10
| 2409 | 101 | 4 | 11 | 9 | #VALUE! | 1 | 0 |  | 0 | 0 |  | 0 |  | #VALUE! | 1 |  |  |  | 4 | 11 |  | 4 | 10
| 2410 | 101 | 4 | 11 | 10 | #VALUE! | 1 | 0 |  | 0 | 0 |  | 0 |  | #VALUE! | 1 |  |  |  | 4 | 11 |  | 4 | 10
| 2411 | 101 | 4 | 11 | 11 | #VALUE! | 1 | 0 |  | 0 | 0 |  | 0 |  | #VALUE! | 1 |  |  |  | 4 | 11 |  | 4 | 10
| 2412 | 101 | 4 | 11 | 12 | #VALUE! | 1 | 0 |  | 0 | 0 |  | 0 |  | #VALUE! | 1 |  |  |  | 4 | 11 |  | 4 | 10
| 2413 | 101 | 4 | 11 | 13 | #VALUE! | 1 | 0 |  | 0 | 0 |  | 0 |  | #VALUE! | 1 |  |  |  | 4 | 11 |  | 4 | 10
| 2414 | 101 | 4 | 11 | 14 | #VALUE! | 1 | 0 |  | 0 | 0 |  | 0 |  | #VALUE! | 1 |  |  |  | 4 | 11 |  | 4 | 10
| 2415 | 101 | 4 | 11 | 15 | #VALUE! | 1 | 0 |  | 0 | 0 |  | 0 |  | #VALUE! | 1 |  |  |  | 4 | 11 |  | 4 | 10
| 2416 | 101 | 4 | 11 | 16 | #VALUE! | 1 | 0 |  | 0 | 0 |  | 0 |  | #VALUE! | 1 |  |  |  | 4 | 11 |  | 4 | 10
| 2417 | 101 | 4 | 11 | 17 | #VALUE! | 1 | 0 |  | 0 | 0 |  | 0 |  | #VALUE! | 1 |  |  |  | 4 | 11 |  | 4 | 10
| 2418 | 101 | 4 | 11 | 18 | #VALUE! | 1 | 0 |  | 0 | 0 |  | 0 |  | #VALUE! | 1 |  |  |  | 4 | 11 |  | 4 | 10
| 2419 | 101 | 4 | 11 | 19 | #VALUE! | 1 | 0 |  | 0 | 0 |  | 0 |  | #VALUE! | 1 |  |  |  | 4 | 11 |  | 4 | 10
| 2420 | 101 | 4 | 11 | 20 | #VALUE! | 1 | 0 |  | 0 | 0 |  | 0 |  | #VALUE! | 1 |  |  |  | 4 | 11 |  | 4 | 10
| 2421 | 101 | 4 | 11 | 21 | #VALUE! | 1 | 0 |  | 0 | 0 |  | 0 |  | #VALUE! | 1 |  |  |  | 4 | 11 |  | 4 | 10
| 2422 | 101 | 4 | 11 | 22 | #VALUE! | 1 | 0 |  | 0 | 0 |  | 0 |  | #VALUE! | 1 |  |  |  | 4 | 11 |  | 4 | 10
| 2423 | 101 | 4 | 11 | 23 | #VALUE! | 1 | 0 |  | 0 | 0 |  | 0 |  | #VALUE! | 1 |  |  |  | 4 | 11 |  | 4 | 10
| 2424 | 101 | 4 | 11 | 24 | #VALUE! | 1 | 0 |  | 0 | 0 |  | 0 |  | #VALUE! | 1 |  |  |  | 4 | 11 |  | 4 | 10
| 2425 | 102 | 4 | 12 | 1 | #VALUE! | 1 | 0 |  | 0 | 0 |  | 0 |  | #VALUE! | 1 |  |  |  | 4 | 12 |  | 4 | 11
| 2426 | 102 | 4 | 12 | 2 | #VALUE! | 1 | 0 |  | 0 | 0 |  | 0 |  | #VALUE! | 1 |  |  |  | 4 | 12 |  | 4 | 11
| 2427 | 102 | 4 | 12 | 3 | #VALUE! | 1 | 0 |  | 0 | 0 |  | 0 |  | #VALUE! | 1 |  |  |  | 4 | 12 |  | 4 | 11
| 2428 | 102 | 4 | 12 | 4 | #VALUE! | 1 | 0 |  | 0 | 0 |  | 0 |  | #VALUE! | 1 |  |  |  | 4 | 12 |  | 4 | 11
| 2429 | 102 | 4 | 12 | 5 | #VALUE! | 1 | 0 |  | 0 | 0 |  | 0 |  | #VALUE! | 1 |  |  |  | 4 | 12 |  | 4 | 11
| 2430 | 102 | 4 | 12 | 6 | #VALUE! | 1 | 0 |  | 0 | 0 |  | 0 |  | #VALUE! | 1 |  |  |  | 4 | 12 |  | 4 | 11
| 2431 | 102 | 4 | 12 | 7 | #VALUE! | 1 | 0 |  | 0 | 0 |  | 0 |  | #VALUE! | 1 |  |  |  | 4 | 12 |  | 4 | 11
| 2432 | 102 | 4 | 12 | 8 | #VALUE! | 1 | 0 |  | 0 | 0 |  | 0 |  | #VALUE! | 1 |  |  |  | 4 | 12 |  | 4 | 11
| 2433 | 102 | 4 | 12 | 9 | #VALUE! | 1 | 0 |  | 0 | 0 |  | 0 |  | #VALUE! | 1 |  |  |  | 4 | 12 |  | 4 | 11
| 2434 | 102 | 4 | 12 | 10 | #VALUE! | 1 | 0 |  | 0 | 0 |  | 0 |  | #VALUE! | 1 |  |  |  | 4 | 12 |  | 4 | 11
| 2435 | 102 | 4 | 12 | 11 | #VALUE! | 1 | 0 |  | 0 | 0 |  | 0 |  | #VALUE! | 1 |  |  |  | 4 | 12 |  | 4 | 11
| 2436 | 102 | 4 | 12 | 12 | #VALUE! | 1 | 0 |  | 0 | 0 |  | 0 |  | #VALUE! | 1 |  |  |  | 4 | 12 |  | 4 | 11
| 2437 | 102 | 4 | 12 | 13 | #VALUE! | 1 | 0 |  | 0 | 0 |  | 0 |  | #VALUE! | 1 |  |  |  | 4 | 12 |  | 4 | 11
| 2438 | 102 | 4 | 12 | 14 | #VALUE! | 1 | 0 |  | 0 | 0 |  | 0 |  | #VALUE! | 1 |  |  |  | 4 | 12 |  | 4 | 11
| 2439 | 102 | 4 | 12 | 15 | #VALUE! | 1 | 0 |  | 0 | 0 |  | 0 |  | #VALUE! | 1 |  |  |  | 4 | 12 |  | 4 | 11
| 2440 | 102 | 4 | 12 | 16 | #VALUE! | 1 | 0 |  | 0 | 0 |  | 0 |  | #VALUE! | 1 |  |  |  | 4 | 12 |  | 4 | 11
| 2441 | 102 | 4 | 12 | 17 | #VALUE! | 1 | 0 |  | 0 | 0 |  | 0 |  | #VALUE! | 1 |  |  |  | 4 | 12 |  | 4 | 11
| 2442 | 102 | 4 | 12 | 18 | #VALUE! | 1 | 0 |  | 0 | 0 |  | 0 |  | #VALUE! | 1 |  |  |  | 4 | 12 |  | 4 | 11
| 2443 | 102 | 4 | 12 | 19 | #VALUE! | 1 | 0 |  | 0 | 0 |  | 0 |  | #VALUE! | 1 |  |  |  | 4 | 12 |  | 4 | 11
| 2444 | 102 | 4 | 12 | 20 | #VALUE! | 1 | 0 |  | 0 | 0 |  | 0 |  | #VALUE! | 1 |  |  |  | 4 | 12 |  | 4 | 11
| 2445 | 102 | 4 | 12 | 21 | #VALUE! | 1 | 0 |  | 0 | 0 |  | 0 |  | #VALUE! | 1 |  |  |  | 4 | 12 |  | 4 | 11
| 2446 | 102 | 4 | 12 | 22 | #VALUE! | 1 | 0 |  | 0 | 0 |  | 0 |  | #VALUE! | 1 |  |  |  | 4 | 12 |  | 4 | 11
| 2447 | 102 | 4 | 12 | 23 | #VALUE! | 1 | 0 |  | 0 | 0 |  | 0 |  | #VALUE! | 1 |  |  |  | 4 | 12 |  | 4 | 11
| 2448 | 102 | 4 | 12 | 24 | #VALUE! | 1 | 0 |  | 0 | 0 |  | 0 |  | #VALUE! | 1 |  |  |  | 4 | 12 |  | 4 | 11
| 2449 | 103 | 4 | 13 | 1 | #VALUE! | 1 | 0 |  | 0 | 0 |  | 0 |  | #VALUE! | 1 |  |  |  | 4 | 13 |  | 4 | 12
| 2450 | 103 | 4 | 13 | 2 | #VALUE! | 1 | 0 |  | 0 | 0 |  | 0 |  | #VALUE! | 1 |  |  |  | 4 | 13 |  | 4 | 12
| 2451 | 103 | 4 | 13 | 3 | #VALUE! | 1 | 0 |  | 0 | 0 |  | 0 |  | #VALUE! | 1 |  |  |  | 4 | 13 |  | 4 | 12
| 2452 | 103 | 4 | 13 | 4 | #VALUE! | 1 | 0 |  | 0 | 0 |  | 0 |  | #VALUE! | 1 |  |  |  | 4 | 13 |  | 4 | 12
| 2453 | 103 | 4 | 13 | 5 | #VALUE! | 1 | 0 |  | 0 | 0 |  | 0 |  | #VALUE! | 1 |  |  |  | 4 | 13 |  | 4 | 12
| 2454 | 103 | 4 | 13 | 6 | #VALUE! | 1 | 0 |  | 0 | 0 |  | 0 |  | #VALUE! | 1 |  |  |  | 4 | 13 |  | 4 | 12
| 2455 | 103 | 4 | 13 | 7 | #VALUE! | 1 | 0 |  | 0 | 0 |  | 0 |  | #VALUE! | 1 |  |  |  | 4 | 13 |  | 4 | 12
| 2456 | 103 | 4 | 13 | 8 | #VALUE! | 1 | 0 |  | 0 | 0 |  | 0 |  | #VALUE! | 1 |  |  |  | 4 | 13 |  | 4 | 12
| 2457 | 103 | 4 | 13 | 9 | #VALUE! | 1 | 0 |  | 0 | 0 |  | 0 |  | #VALUE! | 1 |  |  |  | 4 | 13 |  | 4 | 12
| 2458 | 103 | 4 | 13 | 10 | #VALUE! | 1 | 0 |  | 0 | 0 |  | 0 |  | #VALUE! | 1 |  |  |  | 4 | 13 |  | 4 | 12
| 2459 | 103 | 4 | 13 | 11 | #VALUE! | 1 | 0 |  | 0 | 0 |  | 0 |  | #VALUE! | 1 |  |  |  | 4 | 13 |  | 4 | 12
| 2460 | 103 | 4 | 13 | 12 | #VALUE! | 1 | 0 |  | 0 | 0 |  | 0 |  | #VALUE! | 1 |  |  |  | 4 | 13 |  | 4 | 12
| 2461 | 103 | 4 | 13 | 13 | #VALUE! | 1 | 0 |  | 0 | 0 |  | 0 |  | #VALUE! | 1 |  |  |  | 4 | 13 |  | 4 | 12
| 2462 | 103 | 4 | 13 | 14 | #VALUE! | 1 | 0 |  | 0 | 0 |  | 0 |  | #VALUE! | 1 |  |  |  | 4 | 13 |  | 4 | 12
| 2463 | 103 | 4 | 13 | 15 | #VALUE! | 1 | 0 |  | 0 | 0 |  | 0 |  | #VALUE! | 1 |  |  |  | 4 | 13 |  | 4 | 12
| 2464 | 103 | 4 | 13 | 16 | #VALUE! | 1 | 0 |  | 0 | 0 |  | 0 |  | #VALUE! | 1 |  |  |  | 4 | 13 |  | 4 | 12
| 2465 | 103 | 4 | 13 | 17 | #VALUE! | 1 | 0 |  | 0 | 0 |  | 0 |  | #VALUE! | 1 |  |  |  | 4 | 13 |  | 4 | 12
| 2466 | 103 | 4 | 13 | 18 | #VALUE! | 1 | 0 |  | 0 | 0 |  | 0 |  | #VALUE! | 1 |  |  |  | 4 | 13 |  | 4 | 12
| 2467 | 103 | 4 | 13 | 19 | #VALUE! | 1 | 0 |  | 0 | 0 |  | 0 |  | #VALUE! | 1 |  |  |  | 4 | 13 |  | 4 | 12
| 2468 | 103 | 4 | 13 | 20 | #VALUE! | 1 | 0 |  | 0 | 0 |  | 0 |  | #VALUE! | 1 |  |  |  | 4 | 13 |  | 4 | 12
| 2469 | 103 | 4 | 13 | 21 | #VALUE! | 1 | 0 |  | 0 | 0 |  | 0 |  | #VALUE! | 1 |  |  |  | 4 | 13 |  | 4 | 12
| 2470 | 103 | 4 | 13 | 22 | #VALUE! | 1 | 0 |  | 0 | 0 |  | 0 |  | #VALUE! | 1 |  |  |  | 4 | 13 |  | 4 | 12
| 2471 | 103 | 4 | 13 | 23 | #VALUE! | 1 | 0 |  | 0 | 0 |  | 0 |  | #VALUE! | 1 |  |  |  | 4 | 13 |  | 4 | 12
| 2472 | 103 | 4 | 13 | 24 | #VALUE! | 1 | 0 |  | 0 | 0 |  | 0 |  | #VALUE! | 1 |  |  |  | 4 | 13 |  | 4 | 12
| 2473 | 104 | 4 | 14 | 1 | #VALUE! | 0 | 0 |  | 0 | 0 |  | 0 |  | #VALUE! | 1 |  |  |  | 4 | 14 |  | 4 | 13
| 2474 | 104 | 4 | 14 | 2 | #VALUE! | 0 | 0 |  | 0 | 0 |  | 0 |  | #VALUE! | 1 |  |  |  | 4 | 14 |  | 4 | 13
| 2475 | 104 | 4 | 14 | 3 | #VALUE! | 0 | 0 |  | 0 | 0 |  | 0 |  | #VALUE! | 1 |  |  |  | 4 | 14 |  | 4 | 13
| 2476 | 104 | 4 | 14 | 4 | #VALUE! | 0 | 0 |  | 0 | 0 |  | 0 |  | #VALUE! | 1 |  |  |  | 4 | 14 |  | 4 | 13
| 2477 | 104 | 4 | 14 | 5 | #VALUE! | 0 | 0 |  | 0 | 0 |  | 0 |  | #VALUE! | 1 |  |  |  | 4 | 14 |  | 4 | 13
| 2478 | 104 | 4 | 14 | 6 | #VALUE! | 0 | 0 |  | 0 | 0 |  | 0 |  | #VALUE! | 1 |  |  |  | 4 | 14 |  | 4 | 13
| 2479 | 104 | 4 | 14 | 7 | #VALUE! | 0 | 0 |  | 0 | 0 |  | 0 |  | #VALUE! | 1 |  |  |  | 4 | 14 |  | 4 | 13
| 2480 | 104 | 4 | 14 | 8 | #VALUE! | 0 | 0 |  | 0 | 0 |  | 0 |  | #VALUE! | 1 |  |  |  | 4 | 14 |  | 4 | 13
| 2481 | 104 | 4 | 14 | 9 | #VALUE! | 0 | 0 |  | 0 | 0 |  | 0 |  | #VALUE! | 1 |  |  |  | 4 | 14 |  | 4 | 13
| 2482 | 104 | 4 | 14 | 10 | #VALUE! | 0 | 0 |  | 0 | 0 |  | 0 |  | #VALUE! | 1 |  |  |  | 4 | 14 |  | 4 | 13
| 2483 | 104 | 4 | 14 | 11 | #VALUE! | 0 | 0 |  | 0 | 0 |  | 0 |  | #VALUE! | 1 |  |  |  | 4 | 14 |  | 4 | 13
| 2484 | 104 | 4 | 14 | 12 | #VALUE! | 0 | 0 |  | 0 | 0 |  | 0 |  | #VALUE! | 1 |  |  |  | 4 | 14 |  | 4 | 13
| 2485 | 104 | 4 | 14 | 13 | #VALUE! | 0 | 0 |  | 0 | 0 |  | 0 |  | #VALUE! | 1 |  |  |  | 4 | 14 |  | 4 | 13
| 2486 | 104 | 4 | 14 | 14 | #VALUE! | 0 | 0 |  | 0 | 0 |  | 0 |  | #VALUE! | 1 |  |  |  | 4 | 14 |  | 4 | 13
| 2487 | 104 | 4 | 14 | 15 | #VALUE! | 0 | 0 |  | 0 | 0 |  | 0 |  | #VALUE! | 1 |  |  |  | 4 | 14 |  | 4 | 13
| 2488 | 104 | 4 | 14 | 16 | #VALUE! | 0 | 0 |  | 0 | 0 |  | 0 |  | #VALUE! | 1 |  |  |  | 4 | 14 |  | 4 | 13
| 2489 | 104 | 4 | 14 | 17 | #VALUE! | 0 | 0 |  | 0 | 0 |  | 0 |  | #VALUE! | 1 |  |  |  | 4 | 14 |  | 4 | 13
| 2490 | 104 | 4 | 14 | 18 | #VALUE! | 0 | 0 |  | 0 | 0 |  | 0 |  | #VALUE! | 1 |  |  |  | 4 | 14 |  | 4 | 13
| 2491 | 104 | 4 | 14 | 19 | #VALUE! | 0 | 0 |  | 0 | 0 |  | 0 |  | #VALUE! | 1 |  |  |  | 4 | 14 |  | 4 | 13
| 2492 | 104 | 4 | 14 | 20 | #VALUE! | 0 | 0 |  | 0 | 0 |  | 0 |  | #VALUE! | 1 |  |  |  | 4 | 14 |  | 4 | 13
| 2493 | 104 | 4 | 14 | 21 | #VALUE! | 0 | 0 |  | 0 | 0 |  | 0 |  | #VALUE! | 1 |  |  |  | 4 | 14 |  | 4 | 13
| 2494 | 104 | 4 | 14 | 22 | #VALUE! | 0 | 0 |  | 0 | 0 |  | 0 |  | #VALUE! | 1 |  |  |  | 4 | 14 |  | 4 | 13
| 2495 | 104 | 4 | 14 | 23 | #VALUE! | 0 | 0 |  | 0 | 0 |  | 0 |  | #VALUE! | 1 |  |  |  | 4 | 14 |  | 4 | 13
| 2496 | 104 | 4 | 14 | 24 | #VALUE! | 0 | 0 |  | 0 | 0 |  | 0 |  | #VALUE! | 1 |  |  |  | 4 | 14 |  | 4 | 13
| 2497 | 105 | 4 | 15 | 1 | #VALUE! | 0 | 0 |  | 0 | 0 |  | 0 |  | #VALUE! | 1 |  |  |  | 4 | 15 |  | 4 | 14
| 2498 | 105 | 4 | 15 | 2 | #VALUE! | 0 | 0 |  | 0 | 0 |  | 0 |  | #VALUE! | 1 |  |  |  | 4 | 15 |  | 4 | 14
| 2499 | 105 | 4 | 15 | 3 | #VALUE! | 0 | 0 |  | 0 | 0 |  | 0 |  | #VALUE! | 1 |  |  |  | 4 | 15 |  | 4 | 14
| 2500 | 105 | 4 | 15 | 4 | #VALUE! | 0 | 0 |  | 0 | 0 |  | 0 |  | #VALUE! | 1 |  |  |  | 4 | 15 |  | 4 | 14
| 2501 | 105 | 4 | 15 | 5 | #VALUE! | 0 | 0 |  | 0 | 0 |  | 0 |  | #VALUE! | 1 |  |  |  | 4 | 15 |  | 4 | 14
| 2502 | 105 | 4 | 15 | 6 | #VALUE! | 0 | 0 |  | 0 | 0 |  | 0 |  | #VALUE! | 1 |  |  |  | 4 | 15 |  | 4 | 14
| 2503 | 105 | 4 | 15 | 7 | #VALUE! | 0 | 0 |  | 0 | 0 |  | 0 |  | #VALUE! | 1 |  |  |  | 4 | 15 |  | 4 | 14
| 2504 | 105 | 4 | 15 | 8 | #VALUE! | 0 | 0 |  | 0 | 0 |  | 0 |  | #VALUE! | 1 |  |  |  | 4 | 15 |  | 4 | 14
| 2505 | 105 | 4 | 15 | 9 | #VALUE! | 0 | 0 |  | 0 | 0 |  | 0 |  | #VALUE! | 1 |  |  |  | 4 | 15 |  | 4 | 14
| 2506 | 105 | 4 | 15 | 10 | #VALUE! | 0 | 0 |  | 0 | 0 |  | 0 |  | #VALUE! | 1 |  |  |  | 4 | 15 |  | 4 | 14
| 2507 | 105 | 4 | 15 | 11 | #VALUE! | 0 | 0 |  | 0 | 0 |  | 0 |  | #VALUE! | 1 |  |  |  | 4 | 15 |  | 4 | 14
| 2508 | 105 | 4 | 15 | 12 | #VALUE! | 0 | 0 |  | 0 | 0 |  | 0 |  | #VALUE! | 1 |  |  |  | 4 | 15 |  | 4 | 14
| 2509 | 105 | 4 | 15 | 13 | #VALUE! | 0 | 0 |  | 0 | 0 |  | 0 |  | #VALUE! | 1 |  |  |  | 4 | 15 |  | 4 | 14
| 2510 | 105 | 4 | 15 | 14 | #VALUE! | 0 | 0 |  | 0 | 0 |  | 0 |  | #VALUE! | 1 |  |  |  | 4 | 15 |  | 4 | 14
| 2511 | 105 | 4 | 15 | 15 | #VALUE! | 0 | 0 |  | 0 | 0 |  | 0 |  | #VALUE! | 1 |  |  |  | 4 | 15 |  | 4 | 14
| 2512 | 105 | 4 | 15 | 16 | #VALUE! | 0 | 0 |  | 0 | 0 |  | 0 |  | #VALUE! | 1 |  |  |  | 4 | 15 |  | 4 | 14
| 2513 | 105 | 4 | 15 | 17 | #VALUE! | 0 | 0 |  | 0 | 0 |  | 0 |  | #VALUE! | 1 |  |  |  | 4 | 15 |  | 4 | 14
| 2514 | 105 | 4 | 15 | 18 | #VALUE! | 0 | 0 |  | 0 | 0 |  | 0 |  | #VALUE! | 1 |  |  |  | 4 | 15 |  | 4 | 14
| 2515 | 105 | 4 | 15 | 19 | #VALUE! | 0 | 0 |  | 0 | 0 |  | 0 |  | #VALUE! | 1 |  |  |  | 4 | 15 |  | 4 | 14
| 2516 | 105 | 4 | 15 | 20 | #VALUE! | 0 | 0 |  | 0 | 0 |  | 0 |  | #VALUE! | 1 |  |  |  | 4 | 15 |  | 4 | 14
| 2517 | 105 | 4 | 15 | 21 | #VALUE! | 0 | 0 |  | 0 | 0 |  | 0 |  | #VALUE! | 1 |  |  |  | 4 | 15 |  | 4 | 14
| 2518 | 105 | 4 | 15 | 22 | #VALUE! | 0 | 0 |  | 0 | 0 |  | 0 |  | #VALUE! | 1 |  |  |  | 4 | 15 |  | 4 | 14
| 2519 | 105 | 4 | 15 | 23 | #VALUE! | 0 | 0 |  | 0 | 0 |  | 0 |  | #VALUE! | 1 |  |  |  | 4 | 15 |  | 4 | 14
| 2520 | 105 | 4 | 15 | 24 | #VALUE! | 0 | 0 |  | 0 | 0 |  | 0 |  | #VALUE! | 1 |  |  |  | 4 | 15 |  | 4 | 14
| 2521 | 106 | 4 | 16 | 1 | #VALUE! | 1 | 0 |  | 0 | 0 |  | 0 |  | #VALUE! | 1 |  |  |  | 4 | 16 |  | 4 | 15
| 2522 | 106 | 4 | 16 | 2 | #VALUE! | 1 | 0 |  | 0 | 0 |  | 0 |  | #VALUE! | 1 |  |  |  | 4 | 16 |  | 4 | 15
| 2523 | 106 | 4 | 16 | 3 | #VALUE! | 1 | 0 |  | 0 | 0 |  | 0 |  | #VALUE! | 1 |  |  |  | 4 | 16 |  | 4 | 15
| 2524 | 106 | 4 | 16 | 4 | #VALUE! | 1 | 0 |  | 0 | 0 |  | 0 |  | #VALUE! | 1 |  |  |  | 4 | 16 |  | 4 | 15
| 2525 | 106 | 4 | 16 | 5 | #VALUE! | 1 | 0 |  | 0 | 0 |  | 0 |  | #VALUE! | 1 |  |  |  | 4 | 16 |  | 4 | 15
| 2526 | 106 | 4 | 16 | 6 | #VALUE! | 1 | 0 |  | 0 | 0 |  | 0 |  | #VALUE! | 1 |  |  |  | 4 | 16 |  | 4 | 15
| 2527 | 106 | 4 | 16 | 7 | #VALUE! | 1 | 0 |  | 0 | 0 |  | 0 |  | #VALUE! | 1 |  |  |  | 4 | 16 |  | 4 | 15
| 2528 | 106 | 4 | 16 | 8 | #VALUE! | 1 | 0 |  | 0 | 0 |  | 0 |  | #VALUE! | 1 |  |  |  | 4 | 16 |  | 4 | 15
| 2529 | 106 | 4 | 16 | 9 | #VALUE! | 1 | 0 |  | 0 | 0 |  | 0 |  | #VALUE! | 1 |  |  |  | 4 | 16 |  | 4 | 15
| 2530 | 106 | 4 | 16 | 10 | #VALUE! | 1 | 0 |  | 0 | 0 |  | 0 |  | #VALUE! | 1 |  |  |  | 4 | 16 |  | 4 | 15
| 2531 | 106 | 4 | 16 | 11 | #VALUE! | 1 | 0 |  | 0 | 0 |  | 0 |  | #VALUE! | 1 |  |  |  | 4 | 16 |  | 4 | 15
| 2532 | 106 | 4 | 16 | 12 | #VALUE! | 1 | 0 |  | 0 | 0 |  | 0 |  | #VALUE! | 1 |  |  |  | 4 | 16 |  | 4 | 15
| 2533 | 106 | 4 | 16 | 13 | #VALUE! | 1 | 0 |  | 0 | 0 |  | 0 |  | #VALUE! | 1 |  |  |  | 4 | 16 |  | 4 | 15
| 2534 | 106 | 4 | 16 | 14 | #VALUE! | 1 | 0 |  | 0 | 0 |  | 0 |  | #VALUE! | 1 |  |  |  | 4 | 16 |  | 4 | 15
| 2535 | 106 | 4 | 16 | 15 | #VALUE! | 1 | 0 |  | 0 | 0 |  | 0 |  | #VALUE! | 1 |  |  |  | 4 | 16 |  | 4 | 15
| 2536 | 106 | 4 | 16 | 16 | #VALUE! | 1 | 0 |  | 0 | 0 |  | 0 |  | #VALUE! | 1 |  |  |  | 4 | 16 |  | 4 | 15
| 2537 | 106 | 4 | 16 | 17 | #VALUE! | 1 | 0 |  | 0 | 0 |  | 0 |  | #VALUE! | 1 |  |  |  | 4 | 16 |  | 4 | 15
| 2538 | 106 | 4 | 16 | 18 | #VALUE! | 1 | 0 |  | 0 | 0 |  | 0 |  | #VALUE! | 1 |  |  |  | 4 | 16 |  | 4 | 15
| 2539 | 106 | 4 | 16 | 19 | #VALUE! | 1 | 0 |  | 0 | 0 |  | 0 |  | #VALUE! | 1 |  |  |  | 4 | 16 |  | 4 | 15
| 2540 | 106 | 4 | 16 | 20 | #VALUE! | 1 | 0 |  | 0 | 0 |  | 0 |  | #VALUE! | 1 |  |  |  | 4 | 16 |  | 4 | 15
| 2541 | 106 | 4 | 16 | 21 | #VALUE! | 1 | 0 |  | 0 | 0 |  | 0 |  | #VALUE! | 1 |  |  |  | 4 | 16 |  | 4 | 15
| 2542 | 106 | 4 | 16 | 22 | #VALUE! | 1 | 0 |  | 0 | 0 |  | 0 |  | #VALUE! | 1 |  |  |  | 4 | 16 |  | 4 | 15
| 2543 | 106 | 4 | 16 | 23 | #VALUE! | 1 | 0 |  | 0 | 0 |  | 0 |  | #VALUE! | 1 |  |  |  | 4 | 16 |  | 4 | 15
| 2544 | 106 | 4 | 16 | 24 | #VALUE! | 1 | 0 |  | 0 | 0 |  | 0 |  | #VALUE! | 1 |  |  |  | 4 | 16 |  | 4 | 15
| 2545 | 107 | 4 | 17 | 1 | #VALUE! | 1 | 0 |  | 0 | 0 |  | 0 |  | #VALUE! | 1 |  |  |  | 4 | 17 |  | 4 | 16
| 2546 | 107 | 4 | 17 | 2 | #VALUE! | 1 | 0 |  | 0 | 0 |  | 0 |  | #VALUE! | 1 |  |  |  | 4 | 17 |  | 4 | 16
| 2547 | 107 | 4 | 17 | 3 | #VALUE! | 1 | 0 |  | 0 | 0 |  | 0 |  | #VALUE! | 1 |  |  |  | 4 | 17 |  | 4 | 16
| 2548 | 107 | 4 | 17 | 4 | #VALUE! | 1 | 0 |  | 0 | 0 |  | 0 |  | #VALUE! | 1 |  |  |  | 4 | 17 |  | 4 | 16
| 2549 | 107 | 4 | 17 | 5 | #VALUE! | 1 | 0 |  | 0 | 0 |  | 0 |  | #VALUE! | 1 |  |  |  | 4 | 17 |  | 4 | 16
| 2550 | 107 | 4 | 17 | 6 | #VALUE! | 1 | 0 |  | 0 | 0 |  | 0 |  | #VALUE! | 1 |  |  |  | 4 | 17 |  | 4 | 16
| 2551 | 107 | 4 | 17 | 7 | #VALUE! | 1 | 0 |  | 0 | 0 |  | 0 |  | #VALUE! | 1 |  |  |  | 4 | 17 |  | 4 | 16
| 2552 | 107 | 4 | 17 | 8 | #VALUE! | 1 | 0 |  | 0 | 0 |  | 0 |  | #VALUE! | 1 |  |  |  | 4 | 17 |  | 4 | 16
| 2553 | 107 | 4 | 17 | 9 | #VALUE! | 1 | 0 |  | 0 | 0 |  | 0 |  | #VALUE! | 1 |  |  |  | 4 | 17 |  | 4 | 16
| 2554 | 107 | 4 | 17 | 10 | #VALUE! | 1 | 0 |  | 0 | 0 |  | 0 |  | #VALUE! | 1 |  |  |  | 4 | 17 |  | 4 | 16
| 2555 | 107 | 4 | 17 | 11 | #VALUE! | 1 | 0 |  | 0 | 0 |  | 0 |  | #VALUE! | 1 |  |  |  | 4 | 17 |  | 4 | 16
| 2556 | 107 | 4 | 17 | 12 | #VALUE! | 1 | 0 |  | 0 | 0 |  | 0 |  | #VALUE! | 1 |  |  |  | 4 | 17 |  | 4 | 16
| 2557 | 107 | 4 | 17 | 13 | #VALUE! | 1 | 0 |  | 0 | 0 |  | 0 |  | #VALUE! | 1 |  |  |  | 4 | 17 |  | 4 | 16
| 2558 | 107 | 4 | 17 | 14 | #VALUE! | 1 | 0 |  | 0 | 0 |  | 0 |  | #VALUE! | 1 |  |  |  | 4 | 17 |  | 4 | 16
| 2559 | 107 | 4 | 17 | 15 | #VALUE! | 1 | 0 |  | 0 | 0 |  | 0 |  | #VALUE! | 1 |  |  |  | 4 | 17 |  | 4 | 16
| 2560 | 107 | 4 | 17 | 16 | #VALUE! | 1 | 0 |  | 0 | 0 |  | 0 |  | #VALUE! | 1 |  |  |  | 4 | 17 |  | 4 | 16
| 2561 | 107 | 4 | 17 | 17 | #VALUE! | 1 | 0 |  | 0 | 0 |  | 0 |  | #VALUE! | 1 |  |  |  | 4 | 17 |  | 4 | 16
| 2562 | 107 | 4 | 17 | 18 | #VALUE! | 1 | 0 |  | 0 | 0 |  | 0 |  | #VALUE! | 1 |  |  |  | 4 | 17 |  | 4 | 16
| 2563 | 107 | 4 | 17 | 19 | #VALUE! | 1 | 0 |  | 0 | 0 |  | 0 |  | #VALUE! | 1 |  |  |  | 4 | 17 |  | 4 | 16
| 2564 | 107 | 4 | 17 | 20 | #VALUE! | 1 | 0 |  | 0 | 0 |  | 0 |  | #VALUE! | 1 |  |  |  | 4 | 17 |  | 4 | 16
| 2565 | 107 | 4 | 17 | 21 | #VALUE! | 1 | 0 |  | 0 | 0 |  | 0 |  | #VALUE! | 1 |  |  |  | 4 | 17 |  | 4 | 16
| 2566 | 107 | 4 | 17 | 22 | #VALUE! | 1 | 0 |  | 0 | 0 |  | 0 |  | #VALUE! | 1 |  |  |  | 4 | 17 |  | 4 | 16
| 2567 | 107 | 4 | 17 | 23 | #VALUE! | 1 | 0 |  | 0 | 0 |  | 0 |  | #VALUE! | 1 |  |  |  | 4 | 17 |  | 4 | 16
| 2568 | 107 | 4 | 17 | 24 | #VALUE! | 1 | 0 |  | 0 | 0 |  | 0 |  | #VALUE! | 1 |  |  |  | 4 | 17 |  | 4 | 16
| 2569 | 108 | 4 | 18 | 1 | #VALUE! | 1 | 0 |  | 0 | 0 |  | 0 |  | #VALUE! | 1 |  |  |  | 4 | 18 |  | 4 | 17
| 2570 | 108 | 4 | 18 | 2 | #VALUE! | 1 | 0 |  | 0 | 0 |  | 0 |  | #VALUE! | 1 |  |  |  | 4 | 18 |  | 4 | 17
| 2571 | 108 | 4 | 18 | 3 | #VALUE! | 1 | 0 |  | 0 | 0 |  | 0 |  | #VALUE! | 1 |  |  |  | 4 | 18 |  | 4 | 17
| 2572 | 108 | 4 | 18 | 4 | #VALUE! | 1 | 0 |  | 0 | 0 |  | 0 |  | #VALUE! | 1 |  |  |  | 4 | 18 |  | 4 | 17
| 2573 | 108 | 4 | 18 | 5 | #VALUE! | 1 | 0 |  | 0 | 0 |  | 0 |  | #VALUE! | 1 |  |  |  | 4 | 18 |  | 4 | 17
| 2574 | 108 | 4 | 18 | 6 | #VALUE! | 1 | 0 |  | 0 | 0 |  | 0 |  | #VALUE! | 1 |  |  |  | 4 | 18 |  | 4 | 17
| 2575 | 108 | 4 | 18 | 7 | #VALUE! | 1 | 0 |  | 0 | 0 |  | 0 |  | #VALUE! | 1 |  |  |  | 4 | 18 |  | 4 | 17
| 2576 | 108 | 4 | 18 | 8 | #VALUE! | 1 | 0 |  | 0 | 0 |  | 0 |  | #VALUE! | 1 |  |  |  | 4 | 18 |  | 4 | 17
| 2577 | 108 | 4 | 18 | 9 | #VALUE! | 1 | 0 |  | 0 | 0 |  | 0 |  | #VALUE! | 1 |  |  |  | 4 | 18 |  | 4 | 17
| 2578 | 108 | 4 | 18 | 10 | #VALUE! | 1 | 0 |  | 0 | 0 |  | 0 |  | #VALUE! | 1 |  |  |  | 4 | 18 |  | 4 | 17
| 2579 | 108 | 4 | 18 | 11 | #VALUE! | 1 | 0 |  | 0 | 0 |  | 0 |  | #VALUE! | 1 |  |  |  | 4 | 18 |  | 4 | 17
| 2580 | 108 | 4 | 18 | 12 | #VALUE! | 1 | 0 |  | 0 | 0 |  | 0 |  | #VALUE! | 1 |  |  |  | 4 | 18 |  | 4 | 17
| 2581 | 108 | 4 | 18 | 13 | #VALUE! | 1 | 0 |  | 0 | 0 |  | 0 |  | #VALUE! | 1 |  |  |  | 4 | 18 |  | 4 | 17
| 2582 | 108 | 4 | 18 | 14 | #VALUE! | 1 | 0 |  | 0 | 0 |  | 0 |  | #VALUE! | 1 |  |  |  | 4 | 18 |  | 4 | 17
| 2583 | 108 | 4 | 18 | 15 | #VALUE! | 1 | 0 |  | 0 | 0 |  | 0 |  | #VALUE! | 1 |  |  |  | 4 | 18 |  | 4 | 17
| 2584 | 108 | 4 | 18 | 16 | #VALUE! | 1 | 0 |  | 0 | 0 |  | 0 |  | #VALUE! | 1 |  |  |  | 4 | 18 |  | 4 | 17
| 2585 | 108 | 4 | 18 | 17 | #VALUE! | 1 | 0 |  | 0 | 0 |  | 0 |  | #VALUE! | 1 |  |  |  | 4 | 18 |  | 4 | 17
| 2586 | 108 | 4 | 18 | 18 | #VALUE! | 1 | 0 |  | 0 | 0 |  | 0 |  | #VALUE! | 1 |  |  |  | 4 | 18 |  | 4 | 17
| 2587 | 108 | 4 | 18 | 19 | #VALUE! | 1 | 0 |  | 0 | 0 |  | 0 |  | #VALUE! | 1 |  |  |  | 4 | 18 |  | 4 | 17
| 2588 | 108 | 4 | 18 | 20 | #VALUE! | 1 | 0 |  | 0 | 0 |  | 0 |  | #VALUE! | 1 |  |  |  | 4 | 18 |  | 4 | 17
| 2589 | 108 | 4 | 18 | 21 | #VALUE! | 1 | 0 |  | 0 | 0 |  | 0 |  | #VALUE! | 1 |  |  |  | 4 | 18 |  | 4 | 17
| 2590 | 108 | 4 | 18 | 22 | #VALUE! | 1 | 0 |  | 0 | 0 |  | 0 |  | #VALUE! | 1 |  |  |  | 4 | 18 |  | 4 | 17
| 2591 | 108 | 4 | 18 | 23 | #VALUE! | 1 | 0 |  | 0 | 0 |  | 0 |  | #VALUE! | 1 |  |  |  | 4 | 18 |  | 4 | 17
| 2592 | 108 | 4 | 18 | 24 | #VALUE! | 1 | 0 |  | 0 | 0 |  | 0 |  | #VALUE! | 1 |  |  |  | 4 | 18 |  | 4 | 17
| 2593 | 109 | 4 | 19 | 1 | #VALUE! | 1 | 0 |  | 0 | 0 |  | 0 |  | #VALUE! | 1 |  |  |  | 4 | 19 |  | 4 | 18
| 2594 | 109 | 4 | 19 | 2 | #VALUE! | 1 | 0 |  | 0 | 0 |  | 0 |  | #VALUE! | 1 |  |  |  | 4 | 19 |  | 4 | 18
| 2595 | 109 | 4 | 19 | 3 | #VALUE! | 1 | 0 |  | 0 | 0 |  | 0 |  | #VALUE! | 1 |  |  |  | 4 | 19 |  | 4 | 18
| 2596 | 109 | 4 | 19 | 4 | #VALUE! | 1 | 0 |  | 0 | 0 |  | 0 |  | #VALUE! | 1 |  |  |  | 4 | 19 |  | 4 | 18
| 2597 | 109 | 4 | 19 | 5 | #VALUE! | 1 | 0 |  | 0 | 0 |  | 0 |  | #VALUE! | 1 |  |  |  | 4 | 19 |  | 4 | 18
| 2598 | 109 | 4 | 19 | 6 | #VALUE! | 1 | 0 |  | 0 | 0 |  | 0 |  | #VALUE! | 1 |  |  |  | 4 | 19 |  | 4 | 18
| 2599 | 109 | 4 | 19 | 7 | #VALUE! | 1 | 0 |  | 0 | 0 |  | 0 |  | #VALUE! | 1 |  |  |  | 4 | 19 |  | 4 | 18
| 2600 | 109 | 4 | 19 | 8 | #VALUE! | 1 | 0 |  | 0 | 0 |  | 0 |  | #VALUE! | 1 |  |  |  | 4 | 19 |  | 4 | 18
| 2601 | 109 | 4 | 19 | 9 | #VALUE! | 1 | 0 |  | 0 | 0 |  | 0 |  | #VALUE! | 1 |  |  |  | 4 | 19 |  | 4 | 18
| 2602 | 109 | 4 | 19 | 10 | #VALUE! | 1 | 0 |  | 0 | 0 |  | 0 |  | #VALUE! | 1 |  |  |  | 4 | 19 |  | 4 | 18
| 2603 | 109 | 4 | 19 | 11 | #VALUE! | 1 | 0 |  | 0 | 0 |  | 0 |  | #VALUE! | 1 |  |  |  | 4 | 19 |  | 4 | 18
| 2604 | 109 | 4 | 19 | 12 | #VALUE! | 1 | 0 |  | 0 | 0 |  | 0 |  | #VALUE! | 1 |  |  |  | 4 | 19 |  | 4 | 18
| 2605 | 109 | 4 | 19 | 13 | #VALUE! | 1 | 0 |  | 0 | 0 |  | 0 |  | #VALUE! | 1 |  |  |  | 4 | 19 |  | 4 | 18
| 2606 | 109 | 4 | 19 | 14 | #VALUE! | 1 | 0 |  | 0 | 0 |  | 0 |  | #VALUE! | 1 |  |  |  | 4 | 19 |  | 4 | 18
| 2607 | 109 | 4 | 19 | 15 | #VALUE! | 1 | 0 |  | 0 | 0 |  | 0 |  | #VALUE! | 1 |  |  |  | 4 | 19 |  | 4 | 18
| 2608 | 109 | 4 | 19 | 16 | #VALUE! | 1 | 0 |  | 0 | 0 |  | 0 |  | #VALUE! | 1 |  |  |  | 4 | 19 |  | 4 | 18
| 2609 | 109 | 4 | 19 | 17 | #VALUE! | 1 | 0 |  | 0 | 0 |  | 0 |  | #VALUE! | 1 |  |  |  | 4 | 19 |  | 4 | 18
| 2610 | 109 | 4 | 19 | 18 | #VALUE! | 1 | 0 |  | 0 | 0 |  | 0 |  | #VALUE! | 1 |  |  |  | 4 | 19 |  | 4 | 18
| 2611 | 109 | 4 | 19 | 19 | #VALUE! | 1 | 0 |  | 0 | 0 |  | 0 |  | #VALUE! | 1 |  |  |  | 4 | 19 |  | 4 | 18
| 2612 | 109 | 4 | 19 | 20 | #VALUE! | 1 | 0 |  | 0 | 0 |  | 0 |  | #VALUE! | 1 |  |  |  | 4 | 19 |  | 4 | 18
| 2613 | 109 | 4 | 19 | 21 | #VALUE! | 1 | 0 |  | 0 | 0 |  | 0 |  | #VALUE! | 1 |  |  |  | 4 | 19 |  | 4 | 18
| 2614 | 109 | 4 | 19 | 22 | #VALUE! | 1 | 0 |  | 0 | 0 |  | 0 |  | #VALUE! | 1 |  |  |  | 4 | 19 |  | 4 | 18
| 2615 | 109 | 4 | 19 | 23 | #VALUE! | 1 | 0 |  | 0 | 0 |  | 0 |  | #VALUE! | 1 |  |  |  | 4 | 19 |  | 4 | 18
| 2616 | 109 | 4 | 19 | 24 | #VALUE! | 1 | 0 |  | 0 | 0 |  | 0 |  | #VALUE! | 1 |  |  |  | 4 | 19 |  | 4 | 18
| 2617 | 110 | 4 | 20 | 1 | #VALUE! | 1 | 0 |  | 0 | 0 |  | 0 |  | #VALUE! | 1 |  |  |  | 4 | 20 |  | 4 | 19
| 2618 | 110 | 4 | 20 | 2 | #VALUE! | 1 | 0 |  | 0 | 0 |  | 0 |  | #VALUE! | 1 |  |  |  | 4 | 20 |  | 4 | 19
| 2619 | 110 | 4 | 20 | 3 | #VALUE! | 1 | 0 |  | 0 | 0 |  | 0 |  | #VALUE! | 1 |  |  |  | 4 | 20 |  | 4 | 19
| 2620 | 110 | 4 | 20 | 4 | #VALUE! | 1 | 0 |  | 0 | 0 |  | 0 |  | #VALUE! | 1 |  |  |  | 4 | 20 |  | 4 | 19
| 2621 | 110 | 4 | 20 | 5 | #VALUE! | 1 | 0 |  | 0 | 0 |  | 0 |  | #VALUE! | 1 |  |  |  | 4 | 20 |  | 4 | 19
| 2622 | 110 | 4 | 20 | 6 | #VALUE! | 1 | 0 |  | 0 | 0 |  | 0 |  | #VALUE! | 1 |  |  |  | 4 | 20 |  | 4 | 19
| 2623 | 110 | 4 | 20 | 7 | #VALUE! | 1 | 0 |  | 0 | 0 |  | 0 |  | #VALUE! | 1 |  |  |  | 4 | 20 |  | 4 | 19
| 2624 | 110 | 4 | 20 | 8 | #VALUE! | 1 | 0 |  | 0 | 0 |  | 0 |  | #VALUE! | 1 |  |  |  | 4 | 20 |  | 4 | 19
| 2625 | 110 | 4 | 20 | 9 | #VALUE! | 1 | 0 |  | 0 | 0 |  | 0 |  | #VALUE! | 1 |  |  |  | 4 | 20 |  | 4 | 19
| 2626 | 110 | 4 | 20 | 10 | #VALUE! | 1 | 0 |  | 0 | 0 |  | 0 |  | #VALUE! | 1 |  |  |  | 4 | 20 |  | 4 | 19
| 2627 | 110 | 4 | 20 | 11 | #VALUE! | 1 | 0 |  | 0 | 0 |  | 0 |  | #VALUE! | 1 |  |  |  | 4 | 20 |  | 4 | 19
| 2628 | 110 | 4 | 20 | 12 | #VALUE! | 1 | 0 |  | 0 | 0 |  | 0 |  | #VALUE! | 1 |  |  |  | 4 | 20 |  | 4 | 19
| 2629 | 110 | 4 | 20 | 13 | #VALUE! | 1 | 0 |  | 0 | 0 |  | 0 |  | #VALUE! | 1 |  |  |  | 4 | 20 |  | 4 | 19
| 2630 | 110 | 4 | 20 | 14 | #VALUE! | 1 | 0 |  | 0 | 0 |  | 0 |  | #VALUE! | 1 |  |  |  | 4 | 20 |  | 4 | 19
| 2631 | 110 | 4 | 20 | 15 | #VALUE! | 1 | 0 |  | 0 | 0 |  | 0 |  | #VALUE! | 1 |  |  |  | 4 | 20 |  | 4 | 19
| 2632 | 110 | 4 | 20 | 16 | #VALUE! | 1 | 0 |  | 0 | 0 |  | 0 |  | #VALUE! | 1 |  |  |  | 4 | 20 |  | 4 | 19
| 2633 | 110 | 4 | 20 | 17 | #VALUE! | 1 | 0 |  | 0 | 0 |  | 0 |  | #VALUE! | 1 |  |  |  | 4 | 20 |  | 4 | 19
| 2634 | 110 | 4 | 20 | 18 | #VALUE! | 1 | 0 |  | 0 | 0 |  | 0 |  | #VALUE! | 1 |  |  |  | 4 | 20 |  | 4 | 19
| 2635 | 110 | 4 | 20 | 19 | #VALUE! | 1 | 0 |  | 0 | 0 |  | 0 |  | #VALUE! | 1 |  |  |  | 4 | 20 |  | 4 | 19
| 2636 | 110 | 4 | 20 | 20 | #VALUE! | 1 | 0 |  | 0 | 0 |  | 0 |  | #VALUE! | 1 |  |  |  | 4 | 20 |  | 4 | 19
| 2637 | 110 | 4 | 20 | 21 | #VALUE! | 1 | 0 |  | 0 | 0 |  | 0 |  | #VALUE! | 1 |  |  |  | 4 | 20 |  | 4 | 19
| 2638 | 110 | 4 | 20 | 22 | #VALUE! | 1 | 0 |  | 0 | 0 |  | 0 |  | #VALUE! | 1 |  |  |  | 4 | 20 |  | 4 | 19
| 2639 | 110 | 4 | 20 | 23 | #VALUE! | 1 | 0 |  | 0 | 0 |  | 0 |  | #VALUE! | 1 |  |  |  | 4 | 20 |  | 4 | 19
| 2640 | 110 | 4 | 20 | 24 | #VALUE! | 1 | 0 |  | 0 | 0 |  | 0 |  | #VALUE! | 1 |  |  |  | 4 | 20 |  | 4 | 19
| 2641 | 111 | 4 | 21 | 1 | #VALUE! | 0 | 0 |  | 0 | 0 |  | 0 |  | #VALUE! | 1 |  |  |  | 4 | 21 |  | 4 | 20
| 2642 | 111 | 4 | 21 | 2 | #VALUE! | 0 | 0 |  | 0 | 0 |  | 0 |  | #VALUE! | 1 |  |  |  | 4 | 21 |  | 4 | 20
| 2643 | 111 | 4 | 21 | 3 | #VALUE! | 0 | 0 |  | 0 | 0 |  | 0 |  | #VALUE! | 1 |  |  |  | 4 | 21 |  | 4 | 20
| 2644 | 111 | 4 | 21 | 4 | #VALUE! | 0 | 0 |  | 0 | 0 |  | 0 |  | #VALUE! | 1 |  |  |  | 4 | 21 |  | 4 | 20
| 2645 | 111 | 4 | 21 | 5 | #VALUE! | 0 | 0 |  | 0 | 0 |  | 0 |  | #VALUE! | 1 |  |  |  | 4 | 21 |  | 4 | 20
| 2646 | 111 | 4 | 21 | 6 | #VALUE! | 0 | 0 |  | 0 | 0 |  | 0 |  | #VALUE! | 1 |  |  |  | 4 | 21 |  | 4 | 20
| 2647 | 111 | 4 | 21 | 7 | #VALUE! | 0 | 0 |  | 0 | 0 |  | 0 |  | #VALUE! | 1 |  |  |  | 4 | 21 |  | 4 | 20
| 2648 | 111 | 4 | 21 | 8 | #VALUE! | 0 | 0 |  | 0 | 0 |  | 0 |  | #VALUE! | 1 |  |  |  | 4 | 21 |  | 4 | 20
| 2649 | 111 | 4 | 21 | 9 | #VALUE! | 0 | 0 |  | 0 | 0 |  | 0 |  | #VALUE! | 1 |  |  |  | 4 | 21 |  | 4 | 20
| 2650 | 111 | 4 | 21 | 10 | #VALUE! | 0 | 0 |  | 0 | 0 |  | 0 |  | #VALUE! | 1 |  |  |  | 4 | 21 |  | 4 | 20
| 2651 | 111 | 4 | 21 | 11 | #VALUE! | 0 | 0 |  | 0 | 0 |  | 0 |  | #VALUE! | 1 |  |  |  | 4 | 21 |  | 4 | 20
| 2652 | 111 | 4 | 21 | 12 | #VALUE! | 0 | 0 |  | 0 | 0 |  | 0 |  | #VALUE! | 1 |  |  |  | 4 | 21 |  | 4 | 20
| 2653 | 111 | 4 | 21 | 13 | #VALUE! | 0 | 0 |  | 0 | 0 |  | 0 |  | #VALUE! | 1 |  |  |  | 4 | 21 |  | 4 | 20
| 2654 | 111 | 4 | 21 | 14 | #VALUE! | 0 | 0 |  | 0 | 0 |  | 0 |  | #VALUE! | 1 |  |  |  | 4 | 21 |  | 4 | 20
| 2655 | 111 | 4 | 21 | 15 | #VALUE! | 0 | 0 |  | 0 | 0 |  | 0 |  | #VALUE! | 1 |  |  |  | 4 | 21 |  | 4 | 20
| 2656 | 111 | 4 | 21 | 16 | #VALUE! | 0 | 0 |  | 0 | 0 |  | 0 |  | #VALUE! | 1 |  |  |  | 4 | 21 |  | 4 | 20
| 2657 | 111 | 4 | 21 | 17 | #VALUE! | 0 | 0 |  | 0 | 0 |  | 0 |  | #VALUE! | 1 |  |  |  | 4 | 21 |  | 4 | 20
| 2658 | 111 | 4 | 21 | 18 | #VALUE! | 0 | 0 |  | 0 | 0 |  | 0 |  | #VALUE! | 1 |  |  |  | 4 | 21 |  | 4 | 20
| 2659 | 111 | 4 | 21 | 19 | #VALUE! | 0 | 0 |  | 0 | 0 |  | 0 |  | #VALUE! | 1 |  |  |  | 4 | 21 |  | 4 | 20
| 2660 | 111 | 4 | 21 | 20 | #VALUE! | 0 | 0 |  | 0 | 0 |  | 0 |  | #VALUE! | 1 |  |  |  | 4 | 21 |  | 4 | 20
| 2661 | 111 | 4 | 21 | 21 | #VALUE! | 0 | 0 |  | 0 | 0 |  | 0 |  | #VALUE! | 1 |  |  |  | 4 | 21 |  | 4 | 20
| 2662 | 111 | 4 | 21 | 22 | #VALUE! | 0 | 0 |  | 0 | 0 |  | 0 |  | #VALUE! | 1 |  |  |  | 4 | 21 |  | 4 | 20
| 2663 | 111 | 4 | 21 | 23 | #VALUE! | 0 | 0 |  | 0 | 0 |  | 0 |  | #VALUE! | 1 |  |  |  | 4 | 21 |  | 4 | 20
| 2664 | 111 | 4 | 21 | 24 | #VALUE! | 0 | 0 |  | 0 | 0 |  | 0 |  | #VALUE! | 1 |  |  |  | 4 | 21 |  | 4 | 20
| 2665 | 112 | 4 | 22 | 1 | #VALUE! | 0 | 0 |  | 0 | 0 |  | 0 |  | #VALUE! | 1 |  |  |  | 4 | 22 |  | 4 | 21
| 2666 | 112 | 4 | 22 | 2 | #VALUE! | 0 | 0 |  | 0 | 0 |  | 0 |  | #VALUE! | 1 |  |  |  | 4 | 22 |  | 4 | 21
| 2667 | 112 | 4 | 22 | 3 | #VALUE! | 0 | 0 |  | 0 | 0 |  | 0 |  | #VALUE! | 1 |  |  |  | 4 | 22 |  | 4 | 21
| 2668 | 112 | 4 | 22 | 4 | #VALUE! | 0 | 0 |  | 0 | 0 |  | 0 |  | #VALUE! | 1 |  |  |  | 4 | 22 |  | 4 | 21
| 2669 | 112 | 4 | 22 | 5 | #VALUE! | 0 | 0 |  | 0 | 0 |  | 0 |  | #VALUE! | 1 |  |  |  | 4 | 22 |  | 4 | 21
| 2670 | 112 | 4 | 22 | 6 | #VALUE! | 0 | 0 |  | 0 | 0 |  | 0 |  | #VALUE! | 1 |  |  |  | 4 | 22 |  | 4 | 21
| 2671 | 112 | 4 | 22 | 7 | #VALUE! | 0 | 0 |  | 0 | 0 |  | 0 |  | #VALUE! | 1 |  |  |  | 4 | 22 |  | 4 | 21
| 2672 | 112 | 4 | 22 | 8 | #VALUE! | 0 | 0 |  | 0 | 0 |  | 0 |  | #VALUE! | 1 |  |  |  | 4 | 22 |  | 4 | 21
| 2673 | 112 | 4 | 22 | 9 | #VALUE! | 0 | 0 |  | 0 | 0 |  | 0 |  | #VALUE! | 1 |  |  |  | 4 | 22 |  | 4 | 21
| 2674 | 112 | 4 | 22 | 10 | #VALUE! | 0 | 0 |  | 0 | 0 |  | 0 |  | #VALUE! | 1 |  |  |  | 4 | 22 |  | 4 | 21
| 2675 | 112 | 4 | 22 | 11 | #VALUE! | 0 | 0 |  | 0 | 0 |  | 0 |  | #VALUE! | 1 |  |  |  | 4 | 22 |  | 4 | 21
| 2676 | 112 | 4 | 22 | 12 | #VALUE! | 0 | 0 |  | 0 | 0 |  | 0 |  | #VALUE! | 1 |  |  |  | 4 | 22 |  | 4 | 21
| 2677 | 112 | 4 | 22 | 13 | #VALUE! | 0 | 0 |  | 0 | 0 |  | 0 |  | #VALUE! | 1 |  |  |  | 4 | 22 |  | 4 | 21
| 2678 | 112 | 4 | 22 | 14 | #VALUE! | 0 | 0 |  | 0 | 0 |  | 0 |  | #VALUE! | 1 |  |  |  | 4 | 22 |  | 4 | 21
| 2679 | 112 | 4 | 22 | 15 | #VALUE! | 0 | 0 |  | 0 | 0 |  | 0 |  | #VALUE! | 1 |  |  |  | 4 | 22 |  | 4 | 21
| 2680 | 112 | 4 | 22 | 16 | #VALUE! | 0 | 0 |  | 0 | 0 |  | 0 |  | #VALUE! | 1 |  |  |  | 4 | 22 |  | 4 | 21
| 2681 | 112 | 4 | 22 | 17 | #VALUE! | 0 | 0 |  | 0 | 0 |  | 0 |  | #VALUE! | 1 |  |  |  | 4 | 22 |  | 4 | 21
| 2682 | 112 | 4 | 22 | 18 | #VALUE! | 0 | 0 |  | 0 | 0 |  | 0 |  | #VALUE! | 1 |  |  |  | 4 | 22 |  | 4 | 21
| 2683 | 112 | 4 | 22 | 19 | #VALUE! | 0 | 0 |  | 0 | 0 |  | 0 |  | #VALUE! | 1 |  |  |  | 4 | 22 |  | 4 | 21
| 2684 | 112 | 4 | 22 | 20 | #VALUE! | 0 | 0 |  | 0 | 0 |  | 0 |  | #VALUE! | 1 |  |  |  | 4 | 22 |  | 4 | 21
| 2685 | 112 | 4 | 22 | 21 | #VALUE! | 0 | 0 |  | 0 | 0 |  | 0 |  | #VALUE! | 1 |  |  |  | 4 | 22 |  | 4 | 21
| 2686 | 112 | 4 | 22 | 22 | #VALUE! | 0 | 0 |  | 0 | 0 |  | 0 |  | #VALUE! | 1 |  |  |  | 4 | 22 |  | 4 | 21
| 2687 | 112 | 4 | 22 | 23 | #VALUE! | 0 | 0 |  | 0 | 0 |  | 0 |  | #VALUE! | 1 |  |  |  | 4 | 22 |  | 4 | 21
| 2688 | 112 | 4 | 22 | 24 | #VALUE! | 0 | 0 |  | 0 | 0 |  | 0 |  | #VALUE! | 1 |  |  |  | 4 | 22 |  | 4 | 21
| 2689 | 113 | 4 | 23 | 1 | #VALUE! | 1 | 0 |  | 0 | 0 |  | 0 |  | #VALUE! | 1 |  |  |  | 4 | 23 |  | 4 | 22
| 2690 | 113 | 4 | 23 | 2 | #VALUE! | 1 | 0 |  | 0 | 0 |  | 0 |  | #VALUE! | 1 |  |  |  | 4 | 23 |  | 4 | 22
| 2691 | 113 | 4 | 23 | 3 | #VALUE! | 1 | 0 |  | 0 | 0 |  | 0 |  | #VALUE! | 1 |  |  |  | 4 | 23 |  | 4 | 22
| 2692 | 113 | 4 | 23 | 4 | #VALUE! | 1 | 0 |  | 0 | 0 |  | 0 |  | #VALUE! | 1 |  |  |  | 4 | 23 |  | 4 | 22
| 2693 | 113 | 4 | 23 | 5 | #VALUE! | 1 | 0 |  | 0 | 0 |  | 0 |  | #VALUE! | 1 |  |  |  | 4 | 23 |  | 4 | 22
| 2694 | 113 | 4 | 23 | 6 | #VALUE! | 1 | 0 |  | 0 | 0 |  | 0 |  | #VALUE! | 1 |  |  |  | 4 | 23 |  | 4 | 22
| 2695 | 113 | 4 | 23 | 7 | #VALUE! | 1 | 0 |  | 0 | 0 |  | 0 |  | #VALUE! | 1 |  |  |  | 4 | 23 |  | 4 | 22
| 2696 | 113 | 4 | 23 | 8 | #VALUE! | 1 | 0 |  | 0 | 0 |  | 0 |  | #VALUE! | 1 |  |  |  | 4 | 23 |  | 4 | 22
| 2697 | 113 | 4 | 23 | 9 | #VALUE! | 1 | 0 |  | 0 | 0 |  | 0 |  | #VALUE! | 1 |  |  |  | 4 | 23 |  | 4 | 22
| 2698 | 113 | 4 | 23 | 10 | #VALUE! | 1 | 0 |  | 0 | 0 |  | 0 |  | #VALUE! | 1 |  |  |  | 4 | 23 |  | 4 | 22
| 2699 | 113 | 4 | 23 | 11 | #VALUE! | 1 | 0 |  | 0 | 0 |  | 0 |  | #VALUE! | 1 |  |  |  | 4 | 23 |  | 4 | 22
| 2700 | 113 | 4 | 23 | 12 | #VALUE! | 1 | 0 |  | 0 | 0 |  | 0 |  | #VALUE! | 1 |  |  |  | 4 | 23 |  | 4 | 22
| 2701 | 113 | 4 | 23 | 13 | #VALUE! | 1 | 0 |  | 0 | 0 |  | 0 |  | #VALUE! | 1 |  |  |  | 4 | 23 |  | 4 | 22
| 2702 | 113 | 4 | 23 | 14 | #VALUE! | 1 | 0 |  | 0 | 0 |  | 0 |  | #VALUE! | 1 |  |  |  | 4 | 23 |  | 4 | 22
| 2703 | 113 | 4 | 23 | 15 | #VALUE! | 1 | 0 |  | 0 | 0 |  | 0 |  | #VALUE! | 1 |  |  |  | 4 | 23 |  | 4 | 22
| 2704 | 113 | 4 | 23 | 16 | #VALUE! | 1 | 0 |  | 0 | 0 |  | 0 |  | #VALUE! | 1 |  |  |  | 4 | 23 |  | 4 | 22
| 2705 | 113 | 4 | 23 | 17 | #VALUE! | 1 | 0 |  | 0 | 0 |  | 0 |  | #VALUE! | 1 |  |  |  | 4 | 23 |  | 4 | 22
| 2706 | 113 | 4 | 23 | 18 | #VALUE! | 1 | 0 |  | 0 | 0 |  | 0 |  | #VALUE! | 1 |  |  |  | 4 | 23 |  | 4 | 22
| 2707 | 113 | 4 | 23 | 19 | #VALUE! | 1 | 0 |  | 0 | 0 |  | 0 |  | #VALUE! | 1 |  |  |  | 4 | 23 |  | 4 | 22
| 2708 | 113 | 4 | 23 | 20 | #VALUE! | 1 | 0 |  | 0 | 0 |  | 0 |  | #VALUE! | 1 |  |  |  | 4 | 23 |  | 4 | 22
| 2709 | 113 | 4 | 23 | 21 | #VALUE! | 1 | 0 |  | 0 | 0 |  | 0 |  | #VALUE! | 1 |  |  |  | 4 | 23 |  | 4 | 22
| 2710 | 113 | 4 | 23 | 22 | #VALUE! | 1 | 0 |  | 0 | 0 |  | 0 |  | #VALUE! | 1 |  |  |  | 4 | 23 |  | 4 | 22
| 2711 | 113 | 4 | 23 | 23 | #VALUE! | 1 | 0 |  | 0 | 0 |  | 0 |  | #VALUE! | 1 |  |  |  | 4 | 23 |  | 4 | 22
| 2712 | 113 | 4 | 23 | 24 | #VALUE! | 1 | 0 |  | 0 | 0 |  | 0 |  | #VALUE! | 1 |  |  |  | 4 | 23 |  | 4 | 22
| 2713 | 114 | 4 | 24 | 1 | #VALUE! | 1 | 0 |  | 0 | 0 |  | 0 |  | #VALUE! | 1 |  |  |  | 4 | 24 |  | 4 | 23
| 2714 | 114 | 4 | 24 | 2 | #VALUE! | 1 | 0 |  | 0 | 0 |  | 0 |  | #VALUE! | 1 |  |  |  | 4 | 24 |  | 4 | 23
| 2715 | 114 | 4 | 24 | 3 | #VALUE! | 1 | 0 |  | 0 | 0 |  | 0 |  | #VALUE! | 1 |  |  |  | 4 | 24 |  | 4 | 23
| 2716 | 114 | 4 | 24 | 4 | #VALUE! | 1 | 0 |  | 0 | 0 |  | 0 |  | #VALUE! | 1 |  |  |  | 4 | 24 |  | 4 | 23
| 2717 | 114 | 4 | 24 | 5 | #VALUE! | 1 | 0 |  | 0 | 0 |  | 0 |  | #VALUE! | 1 |  |  |  | 4 | 24 |  | 4 | 23
| 2718 | 114 | 4 | 24 | 6 | #VALUE! | 1 | 0 |  | 0 | 0 |  | 0 |  | #VALUE! | 1 |  |  |  | 4 | 24 |  | 4 | 23
| 2719 | 114 | 4 | 24 | 7 | #VALUE! | 1 | 0 |  | 0 | 0 |  | 0 |  | #VALUE! | 1 |  |  |  | 4 | 24 |  | 4 | 23
| 2720 | 114 | 4 | 24 | 8 | #VALUE! | 1 | 0 |  | 0 | 0 |  | 0 |  | #VALUE! | 1 |  |  |  | 4 | 24 |  | 4 | 23
| 2721 | 114 | 4 | 24 | 9 | #VALUE! | 1 | 0 |  | 0 | 0 |  | 0 |  | #VALUE! | 1 |  |  |  | 4 | 24 |  | 4 | 23
| 2722 | 114 | 4 | 24 | 10 | #VALUE! | 1 | 0 |  | 0 | 0 |  | 0 |  | #VALUE! | 1 |  |  |  | 4 | 24 |  | 4 | 23
| 2723 | 114 | 4 | 24 | 11 | #VALUE! | 1 | 0 |  | 0 | 0 |  | 0 |  | #VALUE! | 1 |  |  |  | 4 | 24 |  | 4 | 23
| 2724 | 114 | 4 | 24 | 12 | #VALUE! | 1 | 0 |  | 0 | 0 |  | 0 |  | #VALUE! | 1 |  |  |  | 4 | 24 |  | 4 | 23
| 2725 | 114 | 4 | 24 | 13 | #VALUE! | 1 | 0 |  | 0 | 0 |  | 0 |  | #VALUE! | 1 |  |  |  | 4 | 24 |  | 4 | 23
| 2726 | 114 | 4 | 24 | 14 | #VALUE! | 1 | 0 |  | 0 | 0 |  | 0 |  | #VALUE! | 1 |  |  |  | 4 | 24 |  | 4 | 23
| 2727 | 114 | 4 | 24 | 15 | #VALUE! | 1 | 0 |  | 0 | 0 |  | 0 |  | #VALUE! | 1 |  |  |  | 4 | 24 |  | 4 | 23
| 2728 | 114 | 4 | 24 | 16 | #VALUE! | 1 | 0 |  | 0 | 0 |  | 0 |  | #VALUE! | 1 |  |  |  | 4 | 24 |  | 4 | 23
| 2729 | 114 | 4 | 24 | 17 | #VALUE! | 1 | 0 |  | 0 | 0 |  | 0 |  | #VALUE! | 1 |  |  |  | 4 | 24 |  | 4 | 23
| 2730 | 114 | 4 | 24 | 18 | #VALUE! | 1 | 0 |  | 0 | 0 |  | 0 |  | #VALUE! | 1 |  |  |  | 4 | 24 |  | 4 | 23
| 2731 | 114 | 4 | 24 | 19 | #VALUE! | 1 | 0 |  | 0 | 0 |  | 0 |  | #VALUE! | 1 |  |  |  | 4 | 24 |  | 4 | 23
| 2732 | 114 | 4 | 24 | 20 | #VALUE! | 1 | 0 |  | 0 | 0 |  | 0 |  | #VALUE! | 1 |  |  |  | 4 | 24 |  | 4 | 23
| 2733 | 114 | 4 | 24 | 21 | #VALUE! | 1 | 0 |  | 0 | 0 |  | 0 |  | #VALUE! | 1 |  |  |  | 4 | 24 |  | 4 | 23
| 2734 | 114 | 4 | 24 | 22 | #VALUE! | 1 | 0 |  | 0 | 0 |  | 0 |  | #VALUE! | 1 |  |  |  | 4 | 24 |  | 4 | 23
| 2735 | 114 | 4 | 24 | 23 | #VALUE! | 1 | 0 |  | 0 | 0 |  | 0 |  | #VALUE! | 1 |  |  |  | 4 | 24 |  | 4 | 23
| 2736 | 114 | 4 | 24 | 24 | #VALUE! | 1 | 0 |  | 0 | 0 |  | 0 |  | #VALUE! | 1 |  |  |  | 4 | 24 |  | 4 | 23
| 2737 | 115 | 4 | 25 | 1 | #VALUE! | 1 | 0 |  | 0 | 0 |  | 0 |  | #VALUE! | 1 |  |  |  | 4 | 25 |  | 4 | 24
| 2738 | 115 | 4 | 25 | 2 | #VALUE! | 1 | 0 |  | 0 | 0 |  | 0 |  | #VALUE! | 1 |  |  |  | 4 | 25 |  | 4 | 24
| 2739 | 115 | 4 | 25 | 3 | #VALUE! | 1 | 0 |  | 0 | 0 |  | 0 |  | #VALUE! | 1 |  |  |  | 4 | 25 |  | 4 | 24
| 2740 | 115 | 4 | 25 | 4 | #VALUE! | 1 | 0 |  | 0 | 0 |  | 0 |  | #VALUE! | 1 |  |  |  | 4 | 25 |  | 4 | 24
| 2741 | 115 | 4 | 25 | 5 | #VALUE! | 1 | 0 |  | 0 | 0 |  | 0 |  | #VALUE! | 1 |  |  |  | 4 | 25 |  | 4 | 24
| 2742 | 115 | 4 | 25 | 6 | #VALUE! | 1 | 0 |  | 0 | 0 |  | 0 |  | #VALUE! | 1 |  |  |  | 4 | 25 |  | 4 | 24
| 2743 | 115 | 4 | 25 | 7 | #VALUE! | 1 | 0 |  | 0 | 0 |  | 0 |  | #VALUE! | 1 |  |  |  | 4 | 25 |  | 4 | 24
| 2744 | 115 | 4 | 25 | 8 | #VALUE! | 1 | 0 |  | 0 | 0 |  | 0 |  | #VALUE! | 1 |  |  |  | 4 | 25 |  | 4 | 24
| 2745 | 115 | 4 | 25 | 9 | #VALUE! | 1 | 0 |  | 0 | 0 |  | 0 |  | #VALUE! | 1 |  |  |  | 4 | 25 |  | 4 | 24
| 2746 | 115 | 4 | 25 | 10 | #VALUE! | 1 | 0 |  | 0 | 0 |  | 0 |  | #VALUE! | 1 |  |  |  | 4 | 25 |  | 4 | 24
| 2747 | 115 | 4 | 25 | 11 | #VALUE! | 1 | 0 |  | 0 | 0 |  | 0 |  | #VALUE! | 1 |  |  |  | 4 | 25 |  | 4 | 24
| 2748 | 115 | 4 | 25 | 12 | #VALUE! | 1 | 0 |  | 0 | 0 |  | 0 |  | #VALUE! | 1 |  |  |  | 4 | 25 |  | 4 | 24
| 2749 | 115 | 4 | 25 | 13 | #VALUE! | 1 | 0 |  | 0 | 0 |  | 0 |  | #VALUE! | 1 |  |  |  | 4 | 25 |  | 4 | 24
| 2750 | 115 | 4 | 25 | 14 | #VALUE! | 1 | 0 |  | 0 | 0 |  | 0 |  | #VALUE! | 1 |  |  |  | 4 | 25 |  | 4 | 24
| 2751 | 115 | 4 | 25 | 15 | #VALUE! | 1 | 0 |  | 0 | 0 |  | 0 |  | #VALUE! | 1 |  |  |  | 4 | 25 |  | 4 | 24
| 2752 | 115 | 4 | 25 | 16 | #VALUE! | 1 | 0 |  | 0 | 0 |  | 0 |  | #VALUE! | 1 |  |  |  | 4 | 25 |  | 4 | 24
| 2753 | 115 | 4 | 25 | 17 | #VALUE! | 1 | 0 |  | 0 | 0 |  | 0 |  | #VALUE! | 1 |  |  |  | 4 | 25 |  | 4 | 24
| 2754 | 115 | 4 | 25 | 18 | #VALUE! | 1 | 0 |  | 0 | 0 |  | 0 |  | #VALUE! | 1 |  |  |  | 4 | 25 |  | 4 | 24
| 2755 | 115 | 4 | 25 | 19 | #VALUE! | 1 | 0 |  | 0 | 0 |  | 0 |  | #VALUE! | 1 |  |  |  | 4 | 25 |  | 4 | 24
| 2756 | 115 | 4 | 25 | 20 | #VALUE! | 1 | 0 |  | 0 | 0 |  | 0 |  | #VALUE! | 1 |  |  |  | 4 | 25 |  | 4 | 24
| 2757 | 115 | 4 | 25 | 21 | #VALUE! | 1 | 0 |  | 0 | 0 |  | 0 |  | #VALUE! | 1 |  |  |  | 4 | 25 |  | 4 | 24
| 2758 | 115 | 4 | 25 | 22 | #VALUE! | 1 | 0 |  | 0 | 0 |  | 0 |  | #VALUE! | 1 |  |  |  | 4 | 25 |  | 4 | 24
| 2759 | 115 | 4 | 25 | 23 | #VALUE! | 1 | 0 |  | 0 | 0 |  | 0 |  | #VALUE! | 1 |  |  |  | 4 | 25 |  | 4 | 24
| 2760 | 115 | 4 | 25 | 24 | #VALUE! | 1 | 0 |  | 0 | 0 |  | 0 |  | #VALUE! | 1 |  |  |  | 4 | 25 |  | 4 | 24
| 2761 | 116 | 4 | 26 | 1 | #VALUE! | 1 | 0 |  | 0 | 0 |  | 0 |  | #VALUE! | 1 |  |  |  | 4 | 26 |  | 4 | 25
| 2762 | 116 | 4 | 26 | 2 | #VALUE! | 1 | 0 |  | 0 | 0 |  | 0 |  | #VALUE! | 1 |  |  |  | 4 | 26 |  | 4 | 25
| 2763 | 116 | 4 | 26 | 3 | #VALUE! | 1 | 0 |  | 0 | 0 |  | 0 |  | #VALUE! | 1 |  |  |  | 4 | 26 |  | 4 | 25
| 2764 | 116 | 4 | 26 | 4 | #VALUE! | 1 | 0 |  | 0 | 0 |  | 0 |  | #VALUE! | 1 |  |  |  | 4 | 26 |  | 4 | 25
| 2765 | 116 | 4 | 26 | 5 | #VALUE! | 1 | 0 |  | 0 | 0 |  | 0 |  | #VALUE! | 1 |  |  |  | 4 | 26 |  | 4 | 25
| 2766 | 116 | 4 | 26 | 6 | #VALUE! | 1 | 0 |  | 0 | 0 |  | 0 |  | #VALUE! | 1 |  |  |  | 4 | 26 |  | 4 | 25
| 2767 | 116 | 4 | 26 | 7 | #VALUE! | 1 | 0 |  | 0 | 0 |  | 0 |  | #VALUE! | 1 |  |  |  | 4 | 26 |  | 4 | 25
| 2768 | 116 | 4 | 26 | 8 | #VALUE! | 1 | 0 |  | 0 | 0 |  | 0 |  | #VALUE! | 1 |  |  |  | 4 | 26 |  | 4 | 25
| 2769 | 116 | 4 | 26 | 9 | #VALUE! | 1 | 0 |  | 0 | 0 |  | 0 |  | #VALUE! | 1 |  |  |  | 4 | 26 |  | 4 | 25
| 2770 | 116 | 4 | 26 | 10 | #VALUE! | 1 | 0 |  | 0 | 0 |  | 0 |  | #VALUE! | 1 |  |  |  | 4 | 26 |  | 4 | 25
| 2771 | 116 | 4 | 26 | 11 | #VALUE! | 1 | 0 |  | 0 | 0 |  | 0 |  | #VALUE! | 1 |  |  |  | 4 | 26 |  | 4 | 25
| 2772 | 116 | 4 | 26 | 12 | #VALUE! | 1 | 0 |  | 0 | 0 |  | 0 |  | #VALUE! | 1 |  |  |  | 4 | 26 |  | 4 | 25
| 2773 | 116 | 4 | 26 | 13 | #VALUE! | 1 | 0 |  | 0 | 0 |  | 0 |  | #VALUE! | 1 |  |  |  | 4 | 26 |  | 4 | 25
| 2774 | 116 | 4 | 26 | 14 | #VALUE! | 1 | 0 |  | 0 | 0 |  | 0 |  | #VALUE! | 1 |  |  |  | 4 | 26 |  | 4 | 25
| 2775 | 116 | 4 | 26 | 15 | #VALUE! | 1 | 0 |  | 0 | 0 |  | 0 |  | #VALUE! | 1 |  |  |  | 4 | 26 |  | 4 | 25
| 2776 | 116 | 4 | 26 | 16 | #VALUE! | 1 | 0 |  | 0 | 0 |  | 0 |  | #VALUE! | 1 |  |  |  | 4 | 26 |  | 4 | 25
| 2777 | 116 | 4 | 26 | 17 | #VALUE! | 1 | 0 |  | 0 | 0 |  | 0 |  | #VALUE! | 1 |  |  |  | 4 | 26 |  | 4 | 25
| 2778 | 116 | 4 | 26 | 18 | #VALUE! | 1 | 0 |  | 0 | 0 |  | 0 |  | #VALUE! | 1 |  |  |  | 4 | 26 |  | 4 | 25
| 2779 | 116 | 4 | 26 | 19 | #VALUE! | 1 | 0 |  | 0 | 0 |  | 0 |  | #VALUE! | 1 |  |  |  | 4 | 26 |  | 4 | 25
| 2780 | 116 | 4 | 26 | 20 | #VALUE! | 1 | 0 |  | 0 | 0 |  | 0 |  | #VALUE! | 1 |  |  |  | 4 | 26 |  | 4 | 25
| 2781 | 116 | 4 | 26 | 21 | #VALUE! | 1 | 0 |  | 0 | 0 |  | 0 |  | #VALUE! | 1 |  |  |  | 4 | 26 |  | 4 | 25
| 2782 | 116 | 4 | 26 | 22 | #VALUE! | 1 | 0 |  | 0 | 0 |  | 0 |  | #VALUE! | 1 |  |  |  | 4 | 26 |  | 4 | 25
| 2783 | 116 | 4 | 26 | 23 | #VALUE! | 1 | 0 |  | 0 | 0 |  | 0 |  | #VALUE! | 1 |  |  |  | 4 | 26 |  | 4 | 25
| 2784 | 116 | 4 | 26 | 24 | #VALUE! | 1 | 0 |  | 0 | 0 |  | 0 |  | #VALUE! | 1 |  |  |  | 4 | 26 |  | 4 | 25
| 2785 | 117 | 4 | 27 | 1 | #VALUE! | 1 | 0 |  | 0 | 0 |  | 0 |  | #VALUE! | 1 |  |  |  | 4 | 27 |  | 4 | 26
| 2786 | 117 | 4 | 27 | 2 | #VALUE! | 1 | 0 |  | 0 | 0 |  | 0 |  | #VALUE! | 1 |  |  |  | 4 | 27 |  | 4 | 26
| 2787 | 117 | 4 | 27 | 3 | #VALUE! | 1 | 0 |  | 0 | 0 |  | 0 |  | #VALUE! | 1 |  |  |  | 4 | 27 |  | 4 | 26
| 2788 | 117 | 4 | 27 | 4 | #VALUE! | 1 | 0 |  | 0 | 0 |  | 0 |  | #VALUE! | 1 |  |  |  | 4 | 27 |  | 4 | 26
| 2789 | 117 | 4 | 27 | 5 | #VALUE! | 1 | 0 |  | 0 | 0 |  | 0 |  | #VALUE! | 1 |  |  |  | 4 | 27 |  | 4 | 26
| 2790 | 117 | 4 | 27 | 6 | #VALUE! | 1 | 0 |  | 0 | 0 |  | 0 |  | #VALUE! | 1 |  |  |  | 4 | 27 |  | 4 | 26
| 2791 | 117 | 4 | 27 | 7 | #VALUE! | 1 | 0 |  | 0 | 0 |  | 0 |  | #VALUE! | 1 |  |  |  | 4 | 27 |  | 4 | 26
| 2792 | 117 | 4 | 27 | 8 | #VALUE! | 1 | 0 |  | 0 | 0 |  | 0 |  | #VALUE! | 1 |  |  |  | 4 | 27 |  | 4 | 26
| 2793 | 117 | 4 | 27 | 9 | #VALUE! | 1 | 0 |  | 0 | 0 |  | 0 |  | #VALUE! | 1 |  |  |  | 4 | 27 |  | 4 | 26
| 2794 | 117 | 4 | 27 | 10 | #VALUE! | 1 | 0 |  | 0 | 0 |  | 0 |  | #VALUE! | 1 |  |  |  | 4 | 27 |  | 4 | 26
| 2795 | 117 | 4 | 27 | 11 | #VALUE! | 1 | 0 |  | 0 | 0 |  | 0 |  | #VALUE! | 1 |  |  |  | 4 | 27 |  | 4 | 26
| 2796 | 117 | 4 | 27 | 12 | #VALUE! | 1 | 0 |  | 0 | 0 |  | 0 |  | #VALUE! | 1 |  |  |  | 4 | 27 |  | 4 | 26
| 2797 | 117 | 4 | 27 | 13 | #VALUE! | 1 | 0 |  | 0 | 0 |  | 0 |  | #VALUE! | 1 |  |  |  | 4 | 27 |  | 4 | 26
| 2798 | 117 | 4 | 27 | 14 | #VALUE! | 1 | 0 |  | 0 | 0 |  | 0 |  | #VALUE! | 1 |  |  |  | 4 | 27 |  | 4 | 26
| 2799 | 117 | 4 | 27 | 15 | #VALUE! | 1 | 0 |  | 0 | 0 |  | 0 |  | #VALUE! | 1 |  |  |  | 4 | 27 |  | 4 | 26
| 2800 | 117 | 4 | 27 | 16 | #VALUE! | 1 | 0 |  | 0 | 0 |  | 0 |  | #VALUE! | 1 |  |  |  | 4 | 27 |  | 4 | 26
| 2801 | 117 | 4 | 27 | 17 | #VALUE! | 1 | 0 |  | 0 | 0 |  | 0 |  | #VALUE! | 1 |  |  |  | 4 | 27 |  | 4 | 26
| 2802 | 117 | 4 | 27 | 18 | #VALUE! | 1 | 0 |  | 0 | 0 |  | 0 |  | #VALUE! | 1 |  |  |  | 4 | 27 |  | 4 | 26
| 2803 | 117 | 4 | 27 | 19 | #VALUE! | 1 | 0 |  | 0 | 0 |  | 0 |  | #VALUE! | 1 |  |  |  | 4 | 27 |  | 4 | 26
| 2804 | 117 | 4 | 27 | 20 | #VALUE! | 1 | 0 |  | 0 | 0 |  | 0 |  | #VALUE! | 1 |  |  |  | 4 | 27 |  | 4 | 26
| 2805 | 117 | 4 | 27 | 21 | #VALUE! | 1 | 0 |  | 0 | 0 |  | 0 |  | #VALUE! | 1 |  |  |  | 4 | 27 |  | 4 | 26
| 2806 | 117 | 4 | 27 | 22 | #VALUE! | 1 | 0 |  | 0 | 0 |  | 0 |  | #VALUE! | 1 |  |  |  | 4 | 27 |  | 4 | 26
| 2807 | 117 | 4 | 27 | 23 | #VALUE! | 1 | 0 |  | 0 | 0 |  | 0 |  | #VALUE! | 1 |  |  |  | 4 | 27 |  | 4 | 26
| 2808 | 117 | 4 | 27 | 24 | #VALUE! | 1 | 0 |  | 0 | 0 |  | 0 |  | #VALUE! | 1 |  |  |  | 4 | 27 |  | 4 | 26
| 2809 | 118 | 4 | 28 | 1 | #VALUE! | 0 | 0 |  | 0 | 0 |  | 0 |  | #VALUE! | 1 |  |  |  | 4 | 28 |  | 4 | 27
| 2810 | 118 | 4 | 28 | 2 | #VALUE! | 0 | 0 |  | 0 | 0 |  | 0 |  | #VALUE! | 1 |  |  |  | 4 | 28 |  | 4 | 27
| 2811 | 118 | 4 | 28 | 3 | #VALUE! | 0 | 0 |  | 0 | 0 |  | 0 |  | #VALUE! | 1 |  |  |  | 4 | 28 |  | 4 | 27
| 2812 | 118 | 4 | 28 | 4 | #VALUE! | 0 | 0 |  | 0 | 0 |  | 0 |  | #VALUE! | 1 |  |  |  | 4 | 28 |  | 4 | 27
| 2813 | 118 | 4 | 28 | 5 | #VALUE! | 0 | 0 |  | 0 | 0 |  | 0 |  | #VALUE! | 1 |  |  |  | 4 | 28 |  | 4 | 27
| 2814 | 118 | 4 | 28 | 6 | #VALUE! | 0 | 0 |  | 0 | 0 |  | 0 |  | #VALUE! | 1 |  |  |  | 4 | 28 |  | 4 | 27
| 2815 | 118 | 4 | 28 | 7 | #VALUE! | 0 | 0 |  | 0 | 0 |  | 0 |  | #VALUE! | 1 |  |  |  | 4 | 28 |  | 4 | 27
| 2816 | 118 | 4 | 28 | 8 | #VALUE! | 0 | 0 |  | 0 | 0 |  | 0 |  | #VALUE! | 1 |  |  |  | 4 | 28 |  | 4 | 27
| 2817 | 118 | 4 | 28 | 9 | #VALUE! | 0 | 0 |  | 0 | 0 |  | 0 |  | #VALUE! | 1 |  |  |  | 4 | 28 |  | 4 | 27
| 2818 | 118 | 4 | 28 | 10 | #VALUE! | 0 | 0 |  | 0 | 0 |  | 0 |  | #VALUE! | 1 |  |  |  | 4 | 28 |  | 4 | 27
| 2819 | 118 | 4 | 28 | 11 | #VALUE! | 0 | 0 |  | 0 | 0 |  | 0 |  | #VALUE! | 1 |  |  |  | 4 | 28 |  | 4 | 27
| 2820 | 118 | 4 | 28 | 12 | #VALUE! | 0 | 0 |  | 0 | 0 |  | 0 |  | #VALUE! | 1 |  |  |  | 4 | 28 |  | 4 | 27
| 2821 | 118 | 4 | 28 | 13 | #VALUE! | 0 | 0 |  | 0 | 0 |  | 0 |  | #VALUE! | 1 |  |  |  | 4 | 28 |  | 4 | 27
| 2822 | 118 | 4 | 28 | 14 | #VALUE! | 0 | 0 |  | 0 | 0 |  | 0 |  | #VALUE! | 1 |  |  |  | 4 | 28 |  | 4 | 27
| 2823 | 118 | 4 | 28 | 15 | #VALUE! | 0 | 0 |  | 0 | 0 |  | 0 |  | #VALUE! | 1 |  |  |  | 4 | 28 |  | 4 | 27
| 2824 | 118 | 4 | 28 | 16 | #VALUE! | 0 | 0 |  | 0 | 0 |  | 0 |  | #VALUE! | 1 |  |  |  | 4 | 28 |  | 4 | 27
| 2825 | 118 | 4 | 28 | 17 | #VALUE! | 0 | 0 |  | 0 | 0 |  | 0 |  | #VALUE! | 1 |  |  |  | 4 | 28 |  | 4 | 27
| 2826 | 118 | 4 | 28 | 18 | #VALUE! | 0 | 0 |  | 0 | 0 |  | 0 |  | #VALUE! | 1 |  |  |  | 4 | 28 |  | 4 | 27
| 2827 | 118 | 4 | 28 | 19 | #VALUE! | 0 | 0 |  | 0 | 0 |  | 0 |  | #VALUE! | 1 |  |  |  | 4 | 28 |  | 4 | 27
| 2828 | 118 | 4 | 28 | 20 | #VALUE! | 0 | 0 |  | 0 | 0 |  | 0 |  | #VALUE! | 1 |  |  |  | 4 | 28 |  | 4 | 27
| 2829 | 118 | 4 | 28 | 21 | #VALUE! | 0 | 0 |  | 0 | 0 |  | 0 |  | #VALUE! | 1 |  |  |  | 4 | 28 |  | 4 | 27
| 2830 | 118 | 4 | 28 | 22 | #VALUE! | 0 | 0 |  | 0 | 0 |  | 0 |  | #VALUE! | 1 |  |  |  | 4 | 28 |  | 4 | 27
| 2831 | 118 | 4 | 28 | 23 | #VALUE! | 0 | 0 |  | 0 | 0 |  | 0 |  | #VALUE! | 1 |  |  |  | 4 | 28 |  | 4 | 27
| 2832 | 118 | 4 | 28 | 24 | #VALUE! | 0 | 0 |  | 0 | 0 |  | 0 |  | #VALUE! | 1 |  |  |  | 4 | 28 |  | 4 | 27
| 2833 | 119 | 4 | 29 | 1 | #VALUE! | 0 | 0 |  | 0 | 0 |  | 0 |  | #VALUE! | 1 |  |  |  | 4 | 29 |  | 4 | 28
| 2834 | 119 | 4 | 29 | 2 | #VALUE! | 0 | 0 |  | 0 | 0 |  | 0 |  | #VALUE! | 1 |  |  |  | 4 | 29 |  | 4 | 28
| 2835 | 119 | 4 | 29 | 3 | #VALUE! | 0 | 0 |  | 0 | 0 |  | 0 |  | #VALUE! | 1 |  |  |  | 4 | 29 |  | 4 | 28
| 2836 | 119 | 4 | 29 | 4 | #VALUE! | 0 | 0 |  | 0 | 0 |  | 0 |  | #VALUE! | 1 |  |  |  | 4 | 29 |  | 4 | 28
| 2837 | 119 | 4 | 29 | 5 | #VALUE! | 0 | 0 |  | 0 | 0 |  | 0 |  | #VALUE! | 1 |  |  |  | 4 | 29 |  | 4 | 28
| 2838 | 119 | 4 | 29 | 6 | #VALUE! | 0 | 0 |  | 0 | 0 |  | 0 |  | #VALUE! | 1 |  |  |  | 4 | 29 |  | 4 | 28
| 2839 | 119 | 4 | 29 | 7 | #VALUE! | 0 | 0 |  | 0 | 0 |  | 0 |  | #VALUE! | 1 |  |  |  | 4 | 29 |  | 4 | 28
| 2840 | 119 | 4 | 29 | 8 | #VALUE! | 0 | 0 |  | 0 | 0 |  | 0 |  | #VALUE! | 1 |  |  |  | 4 | 29 |  | 4 | 28
| 2841 | 119 | 4 | 29 | 9 | #VALUE! | 0 | 0 |  | 0 | 0 |  | 0 |  | #VALUE! | 1 |  |  |  | 4 | 29 |  | 4 | 28
| 2842 | 119 | 4 | 29 | 10 | #VALUE! | 0 | 0 |  | 0 | 0 |  | 0 |  | #VALUE! | 1 |  |  |  | 4 | 29 |  | 4 | 28
| 2843 | 119 | 4 | 29 | 11 | #VALUE! | 0 | 0 |  | 0 | 0 |  | 0 |  | #VALUE! | 1 |  |  |  | 4 | 29 |  | 4 | 28
| 2844 | 119 | 4 | 29 | 12 | #VALUE! | 0 | 0 |  | 0 | 0 |  | 0 |  | #VALUE! | 1 |  |  |  | 4 | 29 |  | 4 | 28
| 2845 | 119 | 4 | 29 | 13 | #VALUE! | 0 | 0 |  | 0 | 0 |  | 0 |  | #VALUE! | 1 |  |  |  | 4 | 29 |  | 4 | 28
| 2846 | 119 | 4 | 29 | 14 | #VALUE! | 0 | 0 |  | 0 | 0 |  | 0 |  | #VALUE! | 1 |  |  |  | 4 | 29 |  | 4 | 28
| 2847 | 119 | 4 | 29 | 15 | #VALUE! | 0 | 0 |  | 0 | 0 |  | 0 |  | #VALUE! | 1 |  |  |  | 4 | 29 |  | 4 | 28
| 2848 | 119 | 4 | 29 | 16 | #VALUE! | 0 | 0 |  | 0 | 0 |  | 0 |  | #VALUE! | 1 |  |  |  | 4 | 29 |  | 4 | 28
| 2849 | 119 | 4 | 29 | 17 | #VALUE! | 0 | 0 |  | 0 | 0 |  | 0 |  | #VALUE! | 1 |  |  |  | 4 | 29 |  | 4 | 28
| 2850 | 119 | 4 | 29 | 18 | #VALUE! | 0 | 0 |  | 0 | 0 |  | 0 |  | #VALUE! | 1 |  |  |  | 4 | 29 |  | 4 | 28
| 2851 | 119 | 4 | 29 | 19 | #VALUE! | 0 | 0 |  | 0 | 0 |  | 0 |  | #VALUE! | 1 |  |  |  | 4 | 29 |  | 4 | 28
| 2852 | 119 | 4 | 29 | 20 | #VALUE! | 0 | 0 |  | 0 | 0 |  | 0 |  | #VALUE! | 1 |  |  |  | 4 | 29 |  | 4 | 28
| 2853 | 119 | 4 | 29 | 21 | #VALUE! | 0 | 0 |  | 0 | 0 |  | 0 |  | #VALUE! | 1 |  |  |  | 4 | 29 |  | 4 | 28
| 2854 | 119 | 4 | 29 | 22 | #VALUE! | 0 | 0 |  | 0 | 0 |  | 0 |  | #VALUE! | 1 |  |  |  | 4 | 29 |  | 4 | 28
| 2855 | 119 | 4 | 29 | 23 | #VALUE! | 0 | 0 |  | 0 | 0 |  | 0 |  | #VALUE! | 1 |  |  |  | 4 | 29 |  | 4 | 28
| 2856 | 119 | 4 | 29 | 24 | #VALUE! | 0 | 0 |  | 0 | 0 |  | 0 |  | #VALUE! | 1 |  |  |  | 4 | 29 |  | 4 | 28
| 2857 | 120 | 4 | 30 | 1 | #VALUE! | 1 | 0 |  | 0 | 0 |  | 0 |  | #VALUE! | 1 |  |  |  | 4 | 30 |  | 4 | 29
| 2858 | 120 | 4 | 30 | 2 | #VALUE! | 1 | 0 |  | 0 | 0 |  | 0 |  | #VALUE! | 1 |  |  |  | 4 | 30 |  | 4 | 29
| 2859 | 120 | 4 | 30 | 3 | #VALUE! | 1 | 0 |  | 0 | 0 |  | 0 |  | #VALUE! | 1 |  |  |  | 4 | 30 |  | 4 | 29
| 2860 | 120 | 4 | 30 | 4 | #VALUE! | 1 | 0 |  | 0 | 0 |  | 0 |  | #VALUE! | 1 |  |  |  | 4 | 30 |  | 4 | 29
| 2861 | 120 | 4 | 30 | 5 | #VALUE! | 1 | 0 |  | 0 | 0 |  | 0 |  | #VALUE! | 1 |  |  |  | 4 | 30 |  | 4 | 29
| 2862 | 120 | 4 | 30 | 6 | #VALUE! | 1 | 0 |  | 0 | 0 |  | 0 |  | #VALUE! | 1 |  |  |  | 4 | 30 |  | 4 | 29
| 2863 | 120 | 4 | 30 | 7 | #VALUE! | 1 | 0 |  | 0 | 0 |  | 0 |  | #VALUE! | 1 |  |  |  | 4 | 30 |  | 4 | 29
| 2864 | 120 | 4 | 30 | 8 | #VALUE! | 1 | 0 |  | 0 | 0 |  | 0 |  | #VALUE! | 1 |  |  |  | 4 | 30 |  | 4 | 29
| 2865 | 120 | 4 | 30 | 9 | #VALUE! | 1 | 0 |  | 0 | 0 |  | 0 |  | #VALUE! | 1 |  |  |  | 4 | 30 |  | 4 | 29
| 2866 | 120 | 4 | 30 | 10 | #VALUE! | 1 | 0 |  | 0 | 0 |  | 0 |  | #VALUE! | 1 |  |  |  | 4 | 30 |  | 4 | 29
| 2867 | 120 | 4 | 30 | 11 | #VALUE! | 1 | 0 |  | 0 | 0 |  | 0 |  | #VALUE! | 1 |  |  |  | 4 | 30 |  | 4 | 29
| 2868 | 120 | 4 | 30 | 12 | #VALUE! | 1 | 0 |  | 0 | 0 |  | 0 |  | #VALUE! | 1 |  |  |  | 4 | 30 |  | 4 | 29
| 2869 | 120 | 4 | 30 | 13 | #VALUE! | 1 | 0 |  | 0 | 0 |  | 0 |  | #VALUE! | 1 |  |  |  | 4 | 30 |  | 4 | 29
| 2870 | 120 | 4 | 30 | 14 | #VALUE! | 1 | 0 |  | 0 | 0 |  | 0 |  | #VALUE! | 1 |  |  |  | 4 | 30 |  | 4 | 29
| 2871 | 120 | 4 | 30 | 15 | #VALUE! | 1 | 0 |  | 0 | 0 |  | 0 |  | #VALUE! | 1 |  |  |  | 4 | 30 |  | 4 | 29
| 2872 | 120 | 4 | 30 | 16 | #VALUE! | 1 | 0 |  | 0 | 0 |  | 0 |  | #VALUE! | 1 |  |  |  | 4 | 30 |  | 4 | 29
| 2873 | 120 | 4 | 30 | 17 | #VALUE! | 1 | 0 |  | 0 | 0 |  | 0 |  | #VALUE! | 1 |  |  |  | 4 | 30 |  | 4 | 29
| 2874 | 120 | 4 | 30 | 18 | #VALUE! | 1 | 0 |  | 0 | 0 |  | 0 |  | #VALUE! | 1 |  |  |  | 4 | 30 |  | 4 | 29
| 2875 | 120 | 4 | 30 | 19 | #VALUE! | 1 | 0 |  | 0 | 0 |  | 0 |  | #VALUE! | 1 |  |  |  | 4 | 30 |  | 4 | 29
| 2876 | 120 | 4 | 30 | 20 | #VALUE! | 1 | 0 |  | 0 | 0 |  | 0 |  | #VALUE! | 1 |  |  |  | 4 | 30 |  | 4 | 29
| 2877 | 120 | 4 | 30 | 21 | #VALUE! | 1 | 0 |  | 0 | 0 |  | 0 |  | #VALUE! | 1 |  |  |  | 4 | 30 |  | 4 | 29
| 2878 | 120 | 4 | 30 | 22 | #VALUE! | 1 | 0 |  | 0 | 0 |  | 0 |  | #VALUE! | 1 |  |  |  | 4 | 30 |  | 4 | 29
| 2879 | 120 | 4 | 30 | 23 | #VALUE! | 1 | 0 |  | 0 | 0 |  | 0 |  | #VALUE! | 1 |  |  |  | 4 | 30 |  | 4 | 29
| 2880 | 120 | 4 | 30 | 24 | #VALUE! | 1 | 0 |  | 0 | 0 |  | 0 |  | #VALUE! | 1 |  |  |  | 4 | 30 |  | 4 | 29
| 2881 | 121 | 5 | 1 | 1 | #VALUE! | 1 | 0 |  | 0 | 0 |  | 0 |  | #VALUE! | 1 |  |  |  | 5 | 1 |  | 4 | 30
| 2882 | 121 | 5 | 1 | 2 | #VALUE! | 1 | 0 |  | 0 | 0 |  | 0 |  | #VALUE! | 1 |  |  |  | 5 | 1 |  | 4 | 30
| 2883 | 121 | 5 | 1 | 3 | #VALUE! | 1 | 0 |  | 0 | 0 |  | 0 |  | #VALUE! | 1 |  |  |  | 5 | 1 |  | 4 | 30
| 2884 | 121 | 5 | 1 | 4 | #VALUE! | 1 | 0 |  | 0 | 0 |  | 0 |  | #VALUE! | 1 |  |  |  | 5 | 1 |  | 4 | 30
| 2885 | 121 | 5 | 1 | 5 | #VALUE! | 1 | 0 |  | 0 | 0 |  | 0 |  | #VALUE! | 1 |  |  |  | 5 | 1 |  | 4 | 30
| 2886 | 121 | 5 | 1 | 6 | #VALUE! | 1 | 0 |  | 0 | 0 |  | 0 |  | #VALUE! | 1 |  |  |  | 5 | 1 |  | 4 | 30
| 2887 | 121 | 5 | 1 | 7 | #VALUE! | 1 | 0 |  | 0 | 0 |  | 0 |  | #VALUE! | 1 |  |  |  | 5 | 1 |  | 4 | 30
| 2888 | 121 | 5 | 1 | 8 | #VALUE! | 1 | 0 |  | 0 | 0 |  | 0 |  | #VALUE! | 1 |  |  |  | 5 | 1 |  | 4 | 30
| 2889 | 121 | 5 | 1 | 9 | #VALUE! | 1 | 0 |  | 0 | 0 |  | 0 |  | #VALUE! | 1 |  |  |  | 5 | 1 |  | 4 | 30
| 2890 | 121 | 5 | 1 | 10 | #VALUE! | 1 | 0 |  | 0 | 0 |  | 0 |  | #VALUE! | 1 |  |  |  | 5 | 1 |  | 4 | 30
| 2891 | 121 | 5 | 1 | 11 | #VALUE! | 1 | 0 |  | 0 | 0 |  | 0 |  | #VALUE! | 1 |  |  |  | 5 | 1 |  | 4 | 30
| 2892 | 121 | 5 | 1 | 12 | #VALUE! | 1 | 0 |  | 0 | 0 |  | 0 |  | #VALUE! | 1 |  |  |  | 5 | 1 |  | 4 | 30
| 2893 | 121 | 5 | 1 | 13 | #VALUE! | 1 | 0 |  | 0 | 0 |  | 0 |  | #VALUE! | 1 |  |  |  | 5 | 1 |  | 4 | 30
| 2894 | 121 | 5 | 1 | 14 | #VALUE! | 1 | 0 |  | 0 | 0 |  | 0 |  | #VALUE! | 1 |  |  |  | 5 | 1 |  | 4 | 30
| 2895 | 121 | 5 | 1 | 15 | #VALUE! | 1 | 0 |  | 0 | 0 |  | 0 |  | #VALUE! | 1 |  |  |  | 5 | 1 |  | 4 | 30
| 2896 | 121 | 5 | 1 | 16 | #VALUE! | 1 | 0 |  | 0 | 0 |  | 0 |  | #VALUE! | 1 |  |  |  | 5 | 1 |  | 4 | 30
| 2897 | 121 | 5 | 1 | 17 | #VALUE! | 1 | 0 |  | 0 | 0 |  | 0 |  | #VALUE! | 1 |  |  |  | 5 | 1 |  | 4 | 30
| 2898 | 121 | 5 | 1 | 18 | #VALUE! | 1 | 0 |  | 0 | 0 |  | 0 |  | #VALUE! | 1 |  |  |  | 5 | 1 |  | 4 | 30
| 2899 | 121 | 5 | 1 | 19 | #VALUE! | 1 | 0 |  | 0 | 0 |  | 0 |  | #VALUE! | 1 |  |  |  | 5 | 1 |  | 4 | 30
| 2900 | 121 | 5 | 1 | 20 | #VALUE! | 1 | 0 |  | 0 | 0 |  | 0 |  | #VALUE! | 1 |  |  |  | 5 | 1 |  | 4 | 30
| 2901 | 121 | 5 | 1 | 21 | #VALUE! | 1 | 0 |  | 0 | 0 |  | 0 |  | #VALUE! | 1 |  |  |  | 5 | 1 |  | 4 | 30
| 2902 | 121 | 5 | 1 | 22 | #VALUE! | 1 | 0 |  | 0 | 0 |  | 0 |  | #VALUE! | 1 |  |  |  | 5 | 1 |  | 4 | 30
| 2903 | 121 | 5 | 1 | 23 | #VALUE! | 1 | 0 |  | 0 | 0 |  | 0 |  | #VALUE! | 1 |  |  |  | 5 | 1 |  | 4 | 30
| 2904 | 121 | 5 | 1 | 24 | #VALUE! | 1 | 0 |  | 0 | 0 |  | 0 |  | #VALUE! | 1 |  |  |  | 5 | 1 |  | 4 | 30
| 2905 | 122 | 5 | 2 | 1 | #VALUE! | 1 | 0 |  | 0 | 0 |  | 0 |  | #VALUE! | 1 |  |  |  | 5 | 2 |  | 5 | 1
| 2906 | 122 | 5 | 2 | 2 | #VALUE! | 1 | 0 |  | 0 | 0 |  | 0 |  | #VALUE! | 1 |  |  |  | 5 | 2 |  | 5 | 1
| 2907 | 122 | 5 | 2 | 3 | #VALUE! | 1 | 0 |  | 0 | 0 |  | 0 |  | #VALUE! | 1 |  |  |  | 5 | 2 |  | 5 | 1
| 2908 | 122 | 5 | 2 | 4 | #VALUE! | 1 | 0 |  | 0 | 0 |  | 0 |  | #VALUE! | 1 |  |  |  | 5 | 2 |  | 5 | 1
| 2909 | 122 | 5 | 2 | 5 | #VALUE! | 1 | 0 |  | 0 | 0 |  | 0 |  | #VALUE! | 1 |  |  |  | 5 | 2 |  | 5 | 1
| 2910 | 122 | 5 | 2 | 6 | #VALUE! | 1 | 0 |  | 0 | 0 |  | 0 |  | #VALUE! | 1 |  |  |  | 5 | 2 |  | 5 | 1
| 2911 | 122 | 5 | 2 | 7 | #VALUE! | 1 | 0 |  | 0 | 0 |  | 0 |  | #VALUE! | 1 |  |  |  | 5 | 2 |  | 5 | 1
| 2912 | 122 | 5 | 2 | 8 | #VALUE! | 1 | 0 |  | 0 | 0 |  | 0 |  | #VALUE! | 1 |  |  |  | 5 | 2 |  | 5 | 1
| 2913 | 122 | 5 | 2 | 9 | #VALUE! | 1 | 0 |  | 0 | 0 |  | 0 |  | #VALUE! | 1 |  |  |  | 5 | 2 |  | 5 | 1
| 2914 | 122 | 5 | 2 | 10 | #VALUE! | 1 | 0 |  | 0 | 0 |  | 0 |  | #VALUE! | 1 |  |  |  | 5 | 2 |  | 5 | 1
| 2915 | 122 | 5 | 2 | 11 | #VALUE! | 1 | 0 |  | 0 | 0 |  | 0 |  | #VALUE! | 1 |  |  |  | 5 | 2 |  | 5 | 1
| 2916 | 122 | 5 | 2 | 12 | #VALUE! | 1 | 0 |  | 0 | 0 |  | 0 |  | #VALUE! | 1 |  |  |  | 5 | 2 |  | 5 | 1
| 2917 | 122 | 5 | 2 | 13 | #VALUE! | 1 | 0 |  | 0 | 0 |  | 0 |  | #VALUE! | 1 |  |  |  | 5 | 2 |  | 5 | 1
| 2918 | 122 | 5 | 2 | 14 | #VALUE! | 1 | 0 |  | 0 | 0 |  | 0 |  | #VALUE! | 1 |  |  |  | 5 | 2 |  | 5 | 1
| 2919 | 122 | 5 | 2 | 15 | #VALUE! | 1 | 0 |  | 0 | 0 |  | 0 |  | #VALUE! | 1 |  |  |  | 5 | 2 |  | 5 | 1
| 2920 | 122 | 5 | 2 | 16 | #VALUE! | 1 | 0 |  | 0 | 0 |  | 0 |  | #VALUE! | 1 |  |  |  | 5 | 2 |  | 5 | 1
| 2921 | 122 | 5 | 2 | 17 | #VALUE! | 1 | 0 |  | 0 | 0 |  | 0 |  | #VALUE! | 1 |  |  |  | 5 | 2 |  | 5 | 1
| 2922 | 122 | 5 | 2 | 18 | #VALUE! | 1 | 0 |  | 0 | 0 |  | 0 |  | #VALUE! | 1 |  |  |  | 5 | 2 |  | 5 | 1
| 2923 | 122 | 5 | 2 | 19 | #VALUE! | 1 | 0 |  | 0 | 0 |  | 0 |  | #VALUE! | 1 |  |  |  | 5 | 2 |  | 5 | 1
| 2924 | 122 | 5 | 2 | 20 | #VALUE! | 1 | 0 |  | 0 | 0 |  | 0 |  | #VALUE! | 1 |  |  |  | 5 | 2 |  | 5 | 1
| 2925 | 122 | 5 | 2 | 21 | #VALUE! | 1 | 0 |  | 0 | 0 |  | 0 |  | #VALUE! | 1 |  |  |  | 5 | 2 |  | 5 | 1
| 2926 | 122 | 5 | 2 | 22 | #VALUE! | 1 | 0 |  | 0 | 0 |  | 0 |  | #VALUE! | 1 |  |  |  | 5 | 2 |  | 5 | 1
| 2927 | 122 | 5 | 2 | 23 | #VALUE! | 1 | 0 |  | 0 | 0 |  | 0 |  | #VALUE! | 1 |  |  |  | 5 | 2 |  | 5 | 1
| 2928 | 122 | 5 | 2 | 24 | #VALUE! | 1 | 0 |  | 0 | 0 |  | 0 |  | #VALUE! | 1 |  |  |  | 5 | 2 |  | 5 | 1
| 2929 | 123 | 5 | 3 | 1 | #VALUE! | 1 | 0 |  | 0 | 0 |  | 0 |  | #VALUE! | 1 |  |  |  | 5 | 3 |  | 5 | 2
| 2930 | 123 | 5 | 3 | 2 | #VALUE! | 1 | 0 |  | 0 | 0 |  | 0 |  | #VALUE! | 1 |  |  |  | 5 | 3 |  | 5 | 2
| 2931 | 123 | 5 | 3 | 3 | #VALUE! | 1 | 0 |  | 0 | 0 |  | 0 |  | #VALUE! | 1 |  |  |  | 5 | 3 |  | 5 | 2
| 2932 | 123 | 5 | 3 | 4 | #VALUE! | 1 | 0 |  | 0 | 0 |  | 0 |  | #VALUE! | 1 |  |  |  | 5 | 3 |  | 5 | 2
| 2933 | 123 | 5 | 3 | 5 | #VALUE! | 1 | 0 |  | 0 | 0 |  | 0 |  | #VALUE! | 1 |  |  |  | 5 | 3 |  | 5 | 2
| 2934 | 123 | 5 | 3 | 6 | #VALUE! | 1 | 0 |  | 0 | 0 |  | 0 |  | #VALUE! | 1 |  |  |  | 5 | 3 |  | 5 | 2
| 2935 | 123 | 5 | 3 | 7 | #VALUE! | 1 | 0 |  | 0 | 0 |  | 0 |  | #VALUE! | 1 |  |  |  | 5 | 3 |  | 5 | 2
| 2936 | 123 | 5 | 3 | 8 | #VALUE! | 1 | 0 |  | 0 | 0 |  | 0 |  | #VALUE! | 1 |  |  |  | 5 | 3 |  | 5 | 2
| 2937 | 123 | 5 | 3 | 9 | #VALUE! | 1 | 0 |  | 0 | 0 |  | 0 |  | #VALUE! | 1 |  |  |  | 5 | 3 |  | 5 | 2
| 2938 | 123 | 5 | 3 | 10 | #VALUE! | 1 | 0 |  | 0 | 0 |  | 0 |  | #VALUE! | 1 |  |  |  | 5 | 3 |  | 5 | 2
| 2939 | 123 | 5 | 3 | 11 | #VALUE! | 1 | 0 |  | 0 | 0 |  | 0 |  | #VALUE! | 1 |  |  |  | 5 | 3 |  | 5 | 2
| 2940 | 123 | 5 | 3 | 12 | #VALUE! | 1 | 0 |  | 0 | 0 |  | 0 |  | #VALUE! | 1 |  |  |  | 5 | 3 |  | 5 | 2
| 2941 | 123 | 5 | 3 | 13 | #VALUE! | 1 | 0 |  | 0 | 0 |  | 0 |  | #VALUE! | 1 |  |  |  | 5 | 3 |  | 5 | 2
| 2942 | 123 | 5 | 3 | 14 | #VALUE! | 1 | 0 |  | 0 | 0 |  | 0 |  | #VALUE! | 1 |  |  |  | 5 | 3 |  | 5 | 2
| 2943 | 123 | 5 | 3 | 15 | #VALUE! | 1 | 0 |  | 0 | 0 |  | 0 |  | #VALUE! | 1 |  |  |  | 5 | 3 |  | 5 | 2
| 2944 | 123 | 5 | 3 | 16 | #VALUE! | 1 | 0 |  | 0 | 0 |  | 0 |  | #VALUE! | 1 |  |  |  | 5 | 3 |  | 5 | 2
| 2945 | 123 | 5 | 3 | 17 | #VALUE! | 1 | 0 |  | 0 | 0 |  | 0 |  | #VALUE! | 1 |  |  |  | 5 | 3 |  | 5 | 2
| 2946 | 123 | 5 | 3 | 18 | #VALUE! | 1 | 0 |  | 0 | 0 |  | 0 |  | #VALUE! | 1 |  |  |  | 5 | 3 |  | 5 | 2
| 2947 | 123 | 5 | 3 | 19 | #VALUE! | 1 | 0 |  | 0 | 0 |  | 0 |  | #VALUE! | 1 |  |  |  | 5 | 3 |  | 5 | 2
| 2948 | 123 | 5 | 3 | 20 | #VALUE! | 1 | 0 |  | 0 | 0 |  | 0 |  | #VALUE! | 1 |  |  |  | 5 | 3 |  | 5 | 2
| 2949 | 123 | 5 | 3 | 21 | #VALUE! | 1 | 0 |  | 0 | 0 |  | 0 |  | #VALUE! | 1 |  |  |  | 5 | 3 |  | 5 | 2
| 2950 | 123 | 5 | 3 | 22 | #VALUE! | 1 | 0 |  | 0 | 0 |  | 0 |  | #VALUE! | 1 |  |  |  | 5 | 3 |  | 5 | 2
| 2951 | 123 | 5 | 3 | 23 | #VALUE! | 1 | 0 |  | 0 | 0 |  | 0 |  | #VALUE! | 1 |  |  |  | 5 | 3 |  | 5 | 2
| 2952 | 123 | 5 | 3 | 24 | #VALUE! | 1 | 0 |  | 0 | 0 |  | 0 |  | #VALUE! | 1 |  |  |  | 5 | 3 |  | 5 | 2
| 2953 | 124 | 5 | 4 | 1 | #VALUE! | 1 | 0 |  | 0 | 0 |  | 0 |  | #VALUE! | 1 |  |  |  | 5 | 4 |  | 5 | 3
| 2954 | 124 | 5 | 4 | 2 | #VALUE! | 1 | 0 |  | 0 | 0 |  | 0 |  | #VALUE! | 1 |  |  |  | 5 | 4 |  | 5 | 3
| 2955 | 124 | 5 | 4 | 3 | #VALUE! | 1 | 0 |  | 0 | 0 |  | 0 |  | #VALUE! | 1 |  |  |  | 5 | 4 |  | 5 | 3
| 2956 | 124 | 5 | 4 | 4 | #VALUE! | 1 | 0 |  | 0 | 0 |  | 0 |  | #VALUE! | 1 |  |  |  | 5 | 4 |  | 5 | 3
| 2957 | 124 | 5 | 4 | 5 | #VALUE! | 1 | 0 |  | 0 | 0 |  | 0 |  | #VALUE! | 1 |  |  |  | 5 | 4 |  | 5 | 3
| 2958 | 124 | 5 | 4 | 6 | #VALUE! | 1 | 0 |  | 0 | 0 |  | 0 |  | #VALUE! | 1 |  |  |  | 5 | 4 |  | 5 | 3
| 2959 | 124 | 5 | 4 | 7 | #VALUE! | 1 | 0 |  | 0 | 0 |  | 0 |  | #VALUE! | 1 |  |  |  | 5 | 4 |  | 5 | 3
| 2960 | 124 | 5 | 4 | 8 | #VALUE! | 1 | 0 |  | 0 | 0 |  | 0 |  | #VALUE! | 1 |  |  |  | 5 | 4 |  | 5 | 3
| 2961 | 124 | 5 | 4 | 9 | #VALUE! | 1 | 0 |  | 0 | 0 |  | 0 |  | #VALUE! | 1 |  |  |  | 5 | 4 |  | 5 | 3
| 2962 | 124 | 5 | 4 | 10 | #VALUE! | 1 | 0 |  | 0 | 0 |  | 0 |  | #VALUE! | 1 |  |  |  | 5 | 4 |  | 5 | 3
| 2963 | 124 | 5 | 4 | 11 | #VALUE! | 1 | 0 |  | 0 | 0 |  | 0 |  | #VALUE! | 1 |  |  |  | 5 | 4 |  | 5 | 3
| 2964 | 124 | 5 | 4 | 12 | #VALUE! | 1 | 0 |  | 0 | 0 |  | 0 |  | #VALUE! | 1 |  |  |  | 5 | 4 |  | 5 | 3
| 2965 | 124 | 5 | 4 | 13 | #VALUE! | 1 | 0 |  | 0 | 0 |  | 0 |  | #VALUE! | 1 |  |  |  | 5 | 4 |  | 5 | 3
| 2966 | 124 | 5 | 4 | 14 | #VALUE! | 1 | 0 |  | 0 | 0 |  | 0 |  | #VALUE! | 1 |  |  |  | 5 | 4 |  | 5 | 3
| 2967 | 124 | 5 | 4 | 15 | #VALUE! | 1 | 0 |  | 0 | 0 |  | 0 |  | #VALUE! | 1 |  |  |  | 5 | 4 |  | 5 | 3
| 2968 | 124 | 5 | 4 | 16 | #VALUE! | 1 | 0 |  | 0 | 0 |  | 0 |  | #VALUE! | 1 |  |  |  | 5 | 4 |  | 5 | 3
| 2969 | 124 | 5 | 4 | 17 | #VALUE! | 1 | 0 |  | 0 | 0 |  | 0 |  | #VALUE! | 1 |  |  |  | 5 | 4 |  | 5 | 3
| 2970 | 124 | 5 | 4 | 18 | #VALUE! | 1 | 0 |  | 0 | 0 |  | 0 |  | #VALUE! | 1 |  |  |  | 5 | 4 |  | 5 | 3
| 2971 | 124 | 5 | 4 | 19 | #VALUE! | 1 | 0 |  | 0 | 0 |  | 0 |  | #VALUE! | 1 |  |  |  | 5 | 4 |  | 5 | 3
| 2972 | 124 | 5 | 4 | 20 | #VALUE! | 1 | 0 |  | 0 | 0 |  | 0 |  | #VALUE! | 1 |  |  |  | 5 | 4 |  | 5 | 3
| 2973 | 124 | 5 | 4 | 21 | #VALUE! | 1 | 0 |  | 0 | 0 |  | 0 |  | #VALUE! | 1 |  |  |  | 5 | 4 |  | 5 | 3
| 2974 | 124 | 5 | 4 | 22 | #VALUE! | 1 | 0 |  | 0 | 0 |  | 0 |  | #VALUE! | 1 |  |  |  | 5 | 4 |  | 5 | 3
| 2975 | 124 | 5 | 4 | 23 | #VALUE! | 1 | 0 |  | 0 | 0 |  | 0 |  | #VALUE! | 1 |  |  |  | 5 | 4 |  | 5 | 3
| 2976 | 124 | 5 | 4 | 24 | #VALUE! | 1 | 0 |  | 0 | 0 |  | 0 |  | #VALUE! | 1 |  |  |  | 5 | 4 |  | 5 | 3
| 2977 | 125 | 5 | 5 | 1 | #VALUE! | 0 | 0 |  | 0 | 0 |  | 0 |  | #VALUE! | 1 |  |  |  | 5 | 5 |  | 5 | 4
| 2978 | 125 | 5 | 5 | 2 | #VALUE! | 0 | 0 |  | 0 | 0 |  | 0 |  | #VALUE! | 1 |  |  |  | 5 | 5 |  | 5 | 4
| 2979 | 125 | 5 | 5 | 3 | #VALUE! | 0 | 0 |  | 0 | 0 |  | 0 |  | #VALUE! | 1 |  |  |  | 5 | 5 |  | 5 | 4
| 2980 | 125 | 5 | 5 | 4 | #VALUE! | 0 | 0 |  | 0 | 0 |  | 0 |  | #VALUE! | 1 |  |  |  | 5 | 5 |  | 5 | 4
| 2981 | 125 | 5 | 5 | 5 | #VALUE! | 0 | 0 |  | 0 | 0 |  | 0 |  | #VALUE! | 1 |  |  |  | 5 | 5 |  | 5 | 4
| 2982 | 125 | 5 | 5 | 6 | #VALUE! | 0 | 0 |  | 0 | 0 |  | 0 |  | #VALUE! | 1 |  |  |  | 5 | 5 |  | 5 | 4
| 2983 | 125 | 5 | 5 | 7 | #VALUE! | 0 | 0 |  | 0 | 0 |  | 0 |  | #VALUE! | 1 |  |  |  | 5 | 5 |  | 5 | 4
| 2984 | 125 | 5 | 5 | 8 | #VALUE! | 0 | 0 |  | 0 | 0 |  | 0 |  | #VALUE! | 1 |  |  |  | 5 | 5 |  | 5 | 4
| 2985 | 125 | 5 | 5 | 9 | #VALUE! | 0 | 0 |  | 0 | 0 |  | 0 |  | #VALUE! | 1 |  |  |  | 5 | 5 |  | 5 | 4
| 2986 | 125 | 5 | 5 | 10 | #VALUE! | 0 | 0 |  | 0 | 0 |  | 0 |  | #VALUE! | 1 |  |  |  | 5 | 5 |  | 5 | 4
| 2987 | 125 | 5 | 5 | 11 | #VALUE! | 0 | 0 |  | 0 | 0 |  | 0 |  | #VALUE! | 1 |  |  |  | 5 | 5 |  | 5 | 4
| 2988 | 125 | 5 | 5 | 12 | #VALUE! | 0 | 0 |  | 0 | 0 |  | 0 |  | #VALUE! | 1 |  |  |  | 5 | 5 |  | 5 | 4
| 2989 | 125 | 5 | 5 | 13 | #VALUE! | 0 | 0 |  | 0 | 0 |  | 0 |  | #VALUE! | 1 |  |  |  | 5 | 5 |  | 5 | 4
| 2990 | 125 | 5 | 5 | 14 | #VALUE! | 0 | 0 |  | 0 | 0 |  | 0 |  | #VALUE! | 1 |  |  |  | 5 | 5 |  | 5 | 4
| 2991 | 125 | 5 | 5 | 15 | #VALUE! | 0 | 0 |  | 0 | 0 |  | 0 |  | #VALUE! | 1 |  |  |  | 5 | 5 |  | 5 | 4
| 2992 | 125 | 5 | 5 | 16 | #VALUE! | 0 | 0 |  | 0 | 0 |  | 0 |  | #VALUE! | 1 |  |  |  | 5 | 5 |  | 5 | 4
| 2993 | 125 | 5 | 5 | 17 | #VALUE! | 0 | 0 |  | 0 | 0 |  | 0 |  | #VALUE! | 1 |  |  |  | 5 | 5 |  | 5 | 4
| 2994 | 125 | 5 | 5 | 18 | #VALUE! | 0 | 0 |  | 0 | 0 |  | 0 |  | #VALUE! | 1 |  |  |  | 5 | 5 |  | 5 | 4
| 2995 | 125 | 5 | 5 | 19 | #VALUE! | 0 | 0 |  | 0 | 0 |  | 0 |  | #VALUE! | 1 |  |  |  | 5 | 5 |  | 5 | 4
| 2996 | 125 | 5 | 5 | 20 | #VALUE! | 0 | 0 |  | 0 | 0 |  | 0 |  | #VALUE! | 1 |  |  |  | 5 | 5 |  | 5 | 4
| 2997 | 125 | 5 | 5 | 21 | #VALUE! | 0 | 0 |  | 0 | 0 |  | 0 |  | #VALUE! | 1 |  |  |  | 5 | 5 |  | 5 | 4
| 2998 | 125 | 5 | 5 | 22 | #VALUE! | 0 | 0 |  | 0 | 0 |  | 0 |  | #VALUE! | 1 |  |  |  | 5 | 5 |  | 5 | 4
| 2999 | 125 | 5 | 5 | 23 | #VALUE! | 0 | 0 |  | 0 | 0 |  | 0 |  | #VALUE! | 1 |  |  |  | 5 | 5 |  | 5 | 4
| 3000 | 125 | 5 | 5 | 24 | #VALUE! | 0 | 0 |  | 0 | 0 |  | 0 |  | #VALUE! | 1 |  |  |  | 5 | 5 |  | 5 | 4
| 3001 | 126 | 5 | 6 | 1 | #VALUE! | 0 | 0 |  | 0 | 0 |  | 0 |  | #VALUE! | 1 |  |  |  | 5 | 6 |  | 5 | 5
| 3002 | 126 | 5 | 6 | 2 | #VALUE! | 0 | 0 |  | 0 | 0 |  | 0 |  | #VALUE! | 1 |  |  |  | 5 | 6 |  | 5 | 5
| 3003 | 126 | 5 | 6 | 3 | #VALUE! | 0 | 0 |  | 0 | 0 |  | 0 |  | #VALUE! | 1 |  |  |  | 5 | 6 |  | 5 | 5
| 3004 | 126 | 5 | 6 | 4 | #VALUE! | 0 | 0 |  | 0 | 0 |  | 0 |  | #VALUE! | 1 |  |  |  | 5 | 6 |  | 5 | 5
| 3005 | 126 | 5 | 6 | 5 | #VALUE! | 0 | 0 |  | 0 | 0 |  | 0 |  | #VALUE! | 1 |  |  |  | 5 | 6 |  | 5 | 5
| 3006 | 126 | 5 | 6 | 6 | #VALUE! | 0 | 0 |  | 0 | 0 |  | 0 |  | #VALUE! | 1 |  |  |  | 5 | 6 |  | 5 | 5
| 3007 | 126 | 5 | 6 | 7 | #VALUE! | 0 | 0 |  | 0 | 0 |  | 0 |  | #VALUE! | 1 |  |  |  | 5 | 6 |  | 5 | 5
| 3008 | 126 | 5 | 6 | 8 | #VALUE! | 0 | 0 |  | 0 | 0 |  | 0 |  | #VALUE! | 1 |  |  |  | 5 | 6 |  | 5 | 5
| 3009 | 126 | 5 | 6 | 9 | #VALUE! | 0 | 0 |  | 0 | 0 |  | 0 |  | #VALUE! | 1 |  |  |  | 5 | 6 |  | 5 | 5
| 3010 | 126 | 5 | 6 | 10 | #VALUE! | 0 | 0 |  | 0 | 0 |  | 0 |  | #VALUE! | 1 |  |  |  | 5 | 6 |  | 5 | 5
| 3011 | 126 | 5 | 6 | 11 | #VALUE! | 0 | 0 |  | 0 | 0 |  | 0 |  | #VALUE! | 1 |  |  |  | 5 | 6 |  | 5 | 5
| 3012 | 126 | 5 | 6 | 12 | #VALUE! | 0 | 0 |  | 0 | 0 |  | 0 |  | #VALUE! | 1 |  |  |  | 5 | 6 |  | 5 | 5
| 3013 | 126 | 5 | 6 | 13 | #VALUE! | 0 | 0 |  | 0 | 0 |  | 0 |  | #VALUE! | 1 |  |  |  | 5 | 6 |  | 5 | 5
| 3014 | 126 | 5 | 6 | 14 | #VALUE! | 0 | 0 |  | 0 | 0 |  | 0 |  | #VALUE! | 1 |  |  |  | 5 | 6 |  | 5 | 5
| 3015 | 126 | 5 | 6 | 15 | #VALUE! | 0 | 0 |  | 0 | 0 |  | 0 |  | #VALUE! | 1 |  |  |  | 5 | 6 |  | 5 | 5
| 3016 | 126 | 5 | 6 | 16 | #VALUE! | 0 | 0 |  | 0 | 0 |  | 0 |  | #VALUE! | 1 |  |  |  | 5 | 6 |  | 5 | 5
| 3017 | 126 | 5 | 6 | 17 | #VALUE! | 0 | 0 |  | 0 | 0 |  | 0 |  | #VALUE! | 1 |  |  |  | 5 | 6 |  | 5 | 5
| 3018 | 126 | 5 | 6 | 18 | #VALUE! | 0 | 0 |  | 0 | 0 |  | 0 |  | #VALUE! | 1 |  |  |  | 5 | 6 |  | 5 | 5
| 3019 | 126 | 5 | 6 | 19 | #VALUE! | 0 | 0 |  | 0 | 0 |  | 0 |  | #VALUE! | 1 |  |  |  | 5 | 6 |  | 5 | 5
| 3020 | 126 | 5 | 6 | 20 | #VALUE! | 0 | 0 |  | 0 | 0 |  | 0 |  | #VALUE! | 1 |  |  |  | 5 | 6 |  | 5 | 5
| 3021 | 126 | 5 | 6 | 21 | #VALUE! | 0 | 0 |  | 0 | 0 |  | 0 |  | #VALUE! | 1 |  |  |  | 5 | 6 |  | 5 | 5
| 3022 | 126 | 5 | 6 | 22 | #VALUE! | 0 | 0 |  | 0 | 0 |  | 0 |  | #VALUE! | 1 |  |  |  | 5 | 6 |  | 5 | 5
| 3023 | 126 | 5 | 6 | 23 | #VALUE! | 0 | 0 |  | 0 | 0 |  | 0 |  | #VALUE! | 1 |  |  |  | 5 | 6 |  | 5 | 5
| 3024 | 126 | 5 | 6 | 24 | #VALUE! | 0 | 0 |  | 0 | 0 |  | 0 |  | #VALUE! | 1 |  |  |  | 5 | 6 |  | 5 | 5
| 3025 | 127 | 5 | 7 | 1 | #VALUE! | 1 | 0 |  | 0 | 0 |  | 0 |  | #VALUE! | 1 |  |  |  | 5 | 7 |  | 5 | 6
| 3026 | 127 | 5 | 7 | 2 | #VALUE! | 1 | 0 |  | 0 | 0 |  | 0 |  | #VALUE! | 1 |  |  |  | 5 | 7 |  | 5 | 6
| 3027 | 127 | 5 | 7 | 3 | #VALUE! | 1 | 0 |  | 0 | 0 |  | 0 |  | #VALUE! | 1 |  |  |  | 5 | 7 |  | 5 | 6
| 3028 | 127 | 5 | 7 | 4 | #VALUE! | 1 | 0 |  | 0 | 0 |  | 0 |  | #VALUE! | 1 |  |  |  | 5 | 7 |  | 5 | 6
| 3029 | 127 | 5 | 7 | 5 | #VALUE! | 1 | 0 |  | 0 | 0 |  | 0 |  | #VALUE! | 1 |  |  |  | 5 | 7 |  | 5 | 6
| 3030 | 127 | 5 | 7 | 6 | #VALUE! | 1 | 0 |  | 0 | 0 |  | 0 |  | #VALUE! | 1 |  |  |  | 5 | 7 |  | 5 | 6
| 3031 | 127 | 5 | 7 | 7 | #VALUE! | 1 | 0 |  | 0 | 0 |  | 0 |  | #VALUE! | 1 |  |  |  | 5 | 7 |  | 5 | 6
| 3032 | 127 | 5 | 7 | 8 | #VALUE! | 1 | 0 |  | 0 | 0 |  | 0 |  | #VALUE! | 1 |  |  |  | 5 | 7 |  | 5 | 6
| 3033 | 127 | 5 | 7 | 9 | #VALUE! | 1 | 0 |  | 0 | 0 |  | 0 |  | #VALUE! | 1 |  |  |  | 5 | 7 |  | 5 | 6
| 3034 | 127 | 5 | 7 | 10 | #VALUE! | 1 | 0 |  | 0 | 0 |  | 0 |  | #VALUE! | 1 |  |  |  | 5 | 7 |  | 5 | 6
| 3035 | 127 | 5 | 7 | 11 | #VALUE! | 1 | 0 |  | 0 | 0 |  | 0 |  | #VALUE! | 1 |  |  |  | 5 | 7 |  | 5 | 6
| 3036 | 127 | 5 | 7 | 12 | #VALUE! | 1 | 0 |  | 0 | 0 |  | 0 |  | #VALUE! | 1 |  |  |  | 5 | 7 |  | 5 | 6
| 3037 | 127 | 5 | 7 | 13 | #VALUE! | 1 | 0 |  | 0 | 0 |  | 0 |  | #VALUE! | 1 |  |  |  | 5 | 7 |  | 5 | 6
| 3038 | 127 | 5 | 7 | 14 | #VALUE! | 1 | 0 |  | 0 | 0 |  | 0 |  | #VALUE! | 1 |  |  |  | 5 | 7 |  | 5 | 6
| 3039 | 127 | 5 | 7 | 15 | #VALUE! | 1 | 0 |  | 0 | 0 |  | 0 |  | #VALUE! | 1 |  |  |  | 5 | 7 |  | 5 | 6
| 3040 | 127 | 5 | 7 | 16 | #VALUE! | 1 | 0 |  | 0 | 0 |  | 0 |  | #VALUE! | 1 |  |  |  | 5 | 7 |  | 5 | 6
| 3041 | 127 | 5 | 7 | 17 | #VALUE! | 1 | 0 |  | 0 | 0 |  | 0 |  | #VALUE! | 1 |  |  |  | 5 | 7 |  | 5 | 6
| 3042 | 127 | 5 | 7 | 18 | #VALUE! | 1 | 0 |  | 0 | 0 |  | 0 |  | #VALUE! | 1 |  |  |  | 5 | 7 |  | 5 | 6
| 3043 | 127 | 5 | 7 | 19 | #VALUE! | 1 | 0 |  | 0 | 0 |  | 0 |  | #VALUE! | 1 |  |  |  | 5 | 7 |  | 5 | 6
| 3044 | 127 | 5 | 7 | 20 | #VALUE! | 1 | 0 |  | 0 | 0 |  | 0 |  | #VALUE! | 1 |  |  |  | 5 | 7 |  | 5 | 6
| 3045 | 127 | 5 | 7 | 21 | #VALUE! | 1 | 0 |  | 0 | 0 |  | 0 |  | #VALUE! | 1 |  |  |  | 5 | 7 |  | 5 | 6
| 3046 | 127 | 5 | 7 | 22 | #VALUE! | 1 | 0 |  | 0 | 0 |  | 0 |  | #VALUE! | 1 |  |  |  | 5 | 7 |  | 5 | 6
| 3047 | 127 | 5 | 7 | 23 | #VALUE! | 1 | 0 |  | 0 | 0 |  | 0 |  | #VALUE! | 1 |  |  |  | 5 | 7 |  | 5 | 6
| 3048 | 127 | 5 | 7 | 24 | #VALUE! | 1 | 0 |  | 0 | 0 |  | 0 |  | #VALUE! | 1 |  |  |  | 5 | 7 |  | 5 | 6
| 3049 | 128 | 5 | 8 | 1 | #VALUE! | 1 | 0 |  | 0 | 0 |  | 0 |  | #VALUE! | 1 |  |  |  | 5 | 8 |  | 5 | 7
| 3050 | 128 | 5 | 8 | 2 | #VALUE! | 1 | 0 |  | 0 | 0 |  | 0 |  | #VALUE! | 1 |  |  |  | 5 | 8 |  | 5 | 7
| 3051 | 128 | 5 | 8 | 3 | #VALUE! | 1 | 0 |  | 0 | 0 |  | 0 |  | #VALUE! | 1 |  |  |  | 5 | 8 |  | 5 | 7
| 3052 | 128 | 5 | 8 | 4 | #VALUE! | 1 | 0 |  | 0 | 0 |  | 0 |  | #VALUE! | 1 |  |  |  | 5 | 8 |  | 5 | 7
| 3053 | 128 | 5 | 8 | 5 | #VALUE! | 1 | 0 |  | 0 | 0 |  | 0 |  | #VALUE! | 1 |  |  |  | 5 | 8 |  | 5 | 7
| 3054 | 128 | 5 | 8 | 6 | #VALUE! | 1 | 0 |  | 0 | 0 |  | 0 |  | #VALUE! | 1 |  |  |  | 5 | 8 |  | 5 | 7
| 3055 | 128 | 5 | 8 | 7 | #VALUE! | 1 | 0 |  | 0 | 0 |  | 0 |  | #VALUE! | 1 |  |  |  | 5 | 8 |  | 5 | 7
| 3056 | 128 | 5 | 8 | 8 | #VALUE! | 1 | 0 |  | 0 | 0 |  | 0 |  | #VALUE! | 1 |  |  |  | 5 | 8 |  | 5 | 7
| 3057 | 128 | 5 | 8 | 9 | #VALUE! | 1 | 0 |  | 0 | 0 |  | 0 |  | #VALUE! | 1 |  |  |  | 5 | 8 |  | 5 | 7
| 3058 | 128 | 5 | 8 | 10 | #VALUE! | 1 | 0 |  | 0 | 0 |  | 0 |  | #VALUE! | 1 |  |  |  | 5 | 8 |  | 5 | 7
| 3059 | 128 | 5 | 8 | 11 | #VALUE! | 1 | 0 |  | 0 | 0 |  | 0 |  | #VALUE! | 1 |  |  |  | 5 | 8 |  | 5 | 7
| 3060 | 128 | 5 | 8 | 12 | #VALUE! | 1 | 0 |  | 0 | 0 |  | 0 |  | #VALUE! | 1 |  |  |  | 5 | 8 |  | 5 | 7
| 3061 | 128 | 5 | 8 | 13 | #VALUE! | 1 | 0 |  | 0 | 0 |  | 0 |  | #VALUE! | 1 |  |  |  | 5 | 8 |  | 5 | 7
| 3062 | 128 | 5 | 8 | 14 | #VALUE! | 1 | 0 |  | 0 | 0 |  | 0 |  | #VALUE! | 1 |  |  |  | 5 | 8 |  | 5 | 7
| 3063 | 128 | 5 | 8 | 15 | #VALUE! | 1 | 0 |  | 0 | 0 |  | 0 |  | #VALUE! | 1 |  |  |  | 5 | 8 |  | 5 | 7
| 3064 | 128 | 5 | 8 | 16 | #VALUE! | 1 | 0 |  | 0 | 0 |  | 0 |  | #VALUE! | 1 |  |  |  | 5 | 8 |  | 5 | 7
| 3065 | 128 | 5 | 8 | 17 | #VALUE! | 1 | 0 |  | 0 | 0 |  | 0 |  | #VALUE! | 1 |  |  |  | 5 | 8 |  | 5 | 7
| 3066 | 128 | 5 | 8 | 18 | #VALUE! | 1 | 0 |  | 0 | 0 |  | 0 |  | #VALUE! | 1 |  |  |  | 5 | 8 |  | 5 | 7
| 3067 | 128 | 5 | 8 | 19 | #VALUE! | 1 | 0 |  | 0 | 0 |  | 0 |  | #VALUE! | 1 |  |  |  | 5 | 8 |  | 5 | 7
| 3068 | 128 | 5 | 8 | 20 | #VALUE! | 1 | 0 |  | 0 | 0 |  | 0 |  | #VALUE! | 1 |  |  |  | 5 | 8 |  | 5 | 7
| 3069 | 128 | 5 | 8 | 21 | #VALUE! | 1 | 0 |  | 0 | 0 |  | 0 |  | #VALUE! | 1 |  |  |  | 5 | 8 |  | 5 | 7
| 3070 | 128 | 5 | 8 | 22 | #VALUE! | 1 | 0 |  | 0 | 0 |  | 0 |  | #VALUE! | 1 |  |  |  | 5 | 8 |  | 5 | 7
| 3071 | 128 | 5 | 8 | 23 | #VALUE! | 1 | 0 |  | 0 | 0 |  | 0 |  | #VALUE! | 1 |  |  |  | 5 | 8 |  | 5 | 7
| 3072 | 128 | 5 | 8 | 24 | #VALUE! | 1 | 0 |  | 0 | 0 |  | 0 |  | #VALUE! | 1 |  |  |  | 5 | 8 |  | 5 | 7
| 3073 | 129 | 5 | 9 | 1 | #VALUE! | 1 | 0 |  | 0 | 0 |  | 0 |  | #VALUE! | 1 |  |  |  | 5 | 9 |  | 5 | 8
| 3074 | 129 | 5 | 9 | 2 | #VALUE! | 1 | 0 |  | 0 | 0 |  | 0 |  | #VALUE! | 1 |  |  |  | 5 | 9 |  | 5 | 8
| 3075 | 129 | 5 | 9 | 3 | #VALUE! | 1 | 0 |  | 0 | 0 |  | 0 |  | #VALUE! | 1 |  |  |  | 5 | 9 |  | 5 | 8
| 3076 | 129 | 5 | 9 | 4 | #VALUE! | 1 | 0 |  | 0 | 0 |  | 0 |  | #VALUE! | 1 |  |  |  | 5 | 9 |  | 5 | 8
| 3077 | 129 | 5 | 9 | 5 | #VALUE! | 1 | 0 |  | 0 | 0 |  | 0 |  | #VALUE! | 1 |  |  |  | 5 | 9 |  | 5 | 8
| 3078 | 129 | 5 | 9 | 6 | #VALUE! | 1 | 0 |  | 0 | 0 |  | 0 |  | #VALUE! | 1 |  |  |  | 5 | 9 |  | 5 | 8
| 3079 | 129 | 5 | 9 | 7 | #VALUE! | 1 | 0 |  | 0 | 0 |  | 0 |  | #VALUE! | 1 |  |  |  | 5 | 9 |  | 5 | 8
| 3080 | 129 | 5 | 9 | 8 | #VALUE! | 1 | 0 |  | 0 | 0 |  | 0 |  | #VALUE! | 1 |  |  |  | 5 | 9 |  | 5 | 8
| 3081 | 129 | 5 | 9 | 9 | #VALUE! | 1 | 0 |  | 0 | 0 |  | 0 |  | #VALUE! | 1 |  |  |  | 5 | 9 |  | 5 | 8
| 3082 | 129 | 5 | 9 | 10 | #VALUE! | 1 | 0 |  | 0 | 0 |  | 0 |  | #VALUE! | 1 |  |  |  | 5 | 9 |  | 5 | 8
| 3083 | 129 | 5 | 9 | 11 | #VALUE! | 1 | 0 |  | 0 | 0 |  | 0 |  | #VALUE! | 1 |  |  |  | 5 | 9 |  | 5 | 8
| 3084 | 129 | 5 | 9 | 12 | #VALUE! | 1 | 0 |  | 0 | 0 |  | 0 |  | #VALUE! | 1 |  |  |  | 5 | 9 |  | 5 | 8
| 3085 | 129 | 5 | 9 | 13 | #VALUE! | 1 | 0 |  | 0 | 0 |  | 0 |  | #VALUE! | 1 |  |  |  | 5 | 9 |  | 5 | 8
| 3086 | 129 | 5 | 9 | 14 | #VALUE! | 1 | 0 |  | 0 | 0 |  | 0 |  | #VALUE! | 1 |  |  |  | 5 | 9 |  | 5 | 8
| 3087 | 129 | 5 | 9 | 15 | #VALUE! | 1 | 0 |  | 0 | 0 |  | 0 |  | #VALUE! | 1 |  |  |  | 5 | 9 |  | 5 | 8
| 3088 | 129 | 5 | 9 | 16 | #VALUE! | 1 | 0 |  | 0 | 0 |  | 0 |  | #VALUE! | 1 |  |  |  | 5 | 9 |  | 5 | 8
| 3089 | 129 | 5 | 9 | 17 | #VALUE! | 1 | 0 |  | 0 | 0 |  | 0 |  | #VALUE! | 1 |  |  |  | 5 | 9 |  | 5 | 8
| 3090 | 129 | 5 | 9 | 18 | #VALUE! | 1 | 0 |  | 0 | 0 |  | 0 |  | #VALUE! | 1 |  |  |  | 5 | 9 |  | 5 | 8
| 3091 | 129 | 5 | 9 | 19 | #VALUE! | 1 | 0 |  | 0 | 0 |  | 0 |  | #VALUE! | 1 |  |  |  | 5 | 9 |  | 5 | 8
| 3092 | 129 | 5 | 9 | 20 | #VALUE! | 1 | 0 |  | 0 | 0 |  | 0 |  | #VALUE! | 1 |  |  |  | 5 | 9 |  | 5 | 8
| 3093 | 129 | 5 | 9 | 21 | #VALUE! | 1 | 0 |  | 0 | 0 |  | 0 |  | #VALUE! | 1 |  |  |  | 5 | 9 |  | 5 | 8
| 3094 | 129 | 5 | 9 | 22 | #VALUE! | 1 | 0 |  | 0 | 0 |  | 0 |  | #VALUE! | 1 |  |  |  | 5 | 9 |  | 5 | 8
| 3095 | 129 | 5 | 9 | 23 | #VALUE! | 1 | 0 |  | 0 | 0 |  | 0 |  | #VALUE! | 1 |  |  |  | 5 | 9 |  | 5 | 8
| 3096 | 129 | 5 | 9 | 24 | #VALUE! | 1 | 0 |  | 0 | 0 |  | 0 |  | #VALUE! | 1 |  |  |  | 5 | 9 |  | 5 | 8
| 3097 | 130 | 5 | 10 | 1 | #VALUE! | 1 | 0 |  | 0 | 0 |  | 0 |  | #VALUE! | 1 |  |  |  | 5 | 10 |  | 5 | 9
| 3098 | 130 | 5 | 10 | 2 | #VALUE! | 1 | 0 |  | 0 | 0 |  | 0 |  | #VALUE! | 1 |  |  |  | 5 | 10 |  | 5 | 9
| 3099 | 130 | 5 | 10 | 3 | #VALUE! | 1 | 0 |  | 0 | 0 |  | 0 |  | #VALUE! | 1 |  |  |  | 5 | 10 |  | 5 | 9
| 3100 | 130 | 5 | 10 | 4 | #VALUE! | 1 | 0 |  | 0 | 0 |  | 0 |  | #VALUE! | 1 |  |  |  | 5 | 10 |  | 5 | 9
| 3101 | 130 | 5 | 10 | 5 | #VALUE! | 1 | 0 |  | 0 | 0 |  | 0 |  | #VALUE! | 1 |  |  |  | 5 | 10 |  | 5 | 9
| 3102 | 130 | 5 | 10 | 6 | #VALUE! | 1 | 0 |  | 0 | 0 |  | 0 |  | #VALUE! | 1 |  |  |  | 5 | 10 |  | 5 | 9
| 3103 | 130 | 5 | 10 | 7 | #VALUE! | 1 | 0 |  | 0 | 0 |  | 0 |  | #VALUE! | 1 |  |  |  | 5 | 10 |  | 5 | 9
| 3104 | 130 | 5 | 10 | 8 | #VALUE! | 1 | 0 |  | 0 | 0 |  | 0 |  | #VALUE! | 1 |  |  |  | 5 | 10 |  | 5 | 9
| 3105 | 130 | 5 | 10 | 9 | #VALUE! | 1 | 0 |  | 0 | 0 |  | 0 |  | #VALUE! | 1 |  |  |  | 5 | 10 |  | 5 | 9
| 3106 | 130 | 5 | 10 | 10 | #VALUE! | 1 | 0 |  | 0 | 0 |  | 0 |  | #VALUE! | 1 |  |  |  | 5 | 10 |  | 5 | 9
| 3107 | 130 | 5 | 10 | 11 | #VALUE! | 1 | 0 |  | 0 | 0 |  | 0 |  | #VALUE! | 1 |  |  |  | 5 | 10 |  | 5 | 9
| 3108 | 130 | 5 | 10 | 12 | #VALUE! | 1 | 0 |  | 0 | 0 |  | 0 |  | #VALUE! | 1 |  |  |  | 5 | 10 |  | 5 | 9
| 3109 | 130 | 5 | 10 | 13 | #VALUE! | 1 | 0 |  | 0 | 0 |  | 0 |  | #VALUE! | 1 |  |  |  | 5 | 10 |  | 5 | 9
| 3110 | 130 | 5 | 10 | 14 | #VALUE! | 1 | 0 |  | 0 | 0 |  | 0 |  | #VALUE! | 1 |  |  |  | 5 | 10 |  | 5 | 9
| 3111 | 130 | 5 | 10 | 15 | #VALUE! | 1 | 0 |  | 0 | 0 |  | 0 |  | #VALUE! | 1 |  |  |  | 5 | 10 |  | 5 | 9
| 3112 | 130 | 5 | 10 | 16 | #VALUE! | 1 | 0 |  | 0 | 0 |  | 0 |  | #VALUE! | 1 |  |  |  | 5 | 10 |  | 5 | 9
| 3113 | 130 | 5 | 10 | 17 | #VALUE! | 1 | 0 |  | 0 | 0 |  | 0 |  | #VALUE! | 1 |  |  |  | 5 | 10 |  | 5 | 9
| 3114 | 130 | 5 | 10 | 18 | #VALUE! | 1 | 0 |  | 0 | 0 |  | 0 |  | #VALUE! | 1 |  |  |  | 5 | 10 |  | 5 | 9
| 3115 | 130 | 5 | 10 | 19 | #VALUE! | 1 | 0 |  | 0 | 0 |  | 0 |  | #VALUE! | 1 |  |  |  | 5 | 10 |  | 5 | 9
| 3116 | 130 | 5 | 10 | 20 | #VALUE! | 1 | 0 |  | 0 | 0 |  | 0 |  | #VALUE! | 1 |  |  |  | 5 | 10 |  | 5 | 9
| 3117 | 130 | 5 | 10 | 21 | #VALUE! | 1 | 0 |  | 0 | 0 |  | 0 |  | #VALUE! | 1 |  |  |  | 5 | 10 |  | 5 | 9
| 3118 | 130 | 5 | 10 | 22 | #VALUE! | 1 | 0 |  | 0 | 0 |  | 0 |  | #VALUE! | 1 |  |  |  | 5 | 10 |  | 5 | 9
| 3119 | 130 | 5 | 10 | 23 | #VALUE! | 1 | 0 |  | 0 | 0 |  | 0 |  | #VALUE! | 1 |  |  |  | 5 | 10 |  | 5 | 9
| 3120 | 130 | 5 | 10 | 24 | #VALUE! | 1 | 0 |  | 0 | 0 |  | 0 |  | #VALUE! | 1 |  |  |  | 5 | 10 |  | 5 | 9
| 3121 | 131 | 5 | 11 | 1 | #VALUE! | 1 | 0 |  | 0 | 0 |  | 0 |  | #VALUE! | 1 |  |  |  | 5 | 11 |  | 5 | 10
| 3122 | 131 | 5 | 11 | 2 | #VALUE! | 1 | 0 |  | 0 | 0 |  | 0 |  | #VALUE! | 1 |  |  |  | 5 | 11 |  | 5 | 10
| 3123 | 131 | 5 | 11 | 3 | #VALUE! | 1 | 0 |  | 0 | 0 |  | 0 |  | #VALUE! | 1 |  |  |  | 5 | 11 |  | 5 | 10
| 3124 | 131 | 5 | 11 | 4 | #VALUE! | 1 | 0 |  | 0 | 0 |  | 0 |  | #VALUE! | 1 |  |  |  | 5 | 11 |  | 5 | 10
| 3125 | 131 | 5 | 11 | 5 | #VALUE! | 1 | 0 |  | 0 | 0 |  | 0 |  | #VALUE! | 1 |  |  |  | 5 | 11 |  | 5 | 10
| 3126 | 131 | 5 | 11 | 6 | #VALUE! | 1 | 0 |  | 0 | 0 |  | 0 |  | #VALUE! | 1 |  |  |  | 5 | 11 |  | 5 | 10
| 3127 | 131 | 5 | 11 | 7 | #VALUE! | 1 | 0 |  | 0 | 0 |  | 0 |  | #VALUE! | 1 |  |  |  | 5 | 11 |  | 5 | 10
| 3128 | 131 | 5 | 11 | 8 | #VALUE! | 1 | 0 |  | 0 | 0 |  | 0 |  | #VALUE! | 1 |  |  |  | 5 | 11 |  | 5 | 10
| 3129 | 131 | 5 | 11 | 9 | #VALUE! | 1 | 0 |  | 0 | 0 |  | 0 |  | #VALUE! | 1 |  |  |  | 5 | 11 |  | 5 | 10
| 3130 | 131 | 5 | 11 | 10 | #VALUE! | 1 | 0 |  | 0 | 0 |  | 0 |  | #VALUE! | 1 |  |  |  | 5 | 11 |  | 5 | 10
| 3131 | 131 | 5 | 11 | 11 | #VALUE! | 1 | 0 |  | 0 | 0 |  | 0 |  | #VALUE! | 1 |  |  |  | 5 | 11 |  | 5 | 10
| 3132 | 131 | 5 | 11 | 12 | #VALUE! | 1 | 0 |  | 0 | 0 |  | 0 |  | #VALUE! | 1 |  |  |  | 5 | 11 |  | 5 | 10
| 3133 | 131 | 5 | 11 | 13 | #VALUE! | 1 | 0 |  | 0 | 0 |  | 0 |  | #VALUE! | 1 |  |  |  | 5 | 11 |  | 5 | 10
| 3134 | 131 | 5 | 11 | 14 | #VALUE! | 1 | 0 |  | 0 | 0 |  | 0 |  | #VALUE! | 1 |  |  |  | 5 | 11 |  | 5 | 10
| 3135 | 131 | 5 | 11 | 15 | #VALUE! | 1 | 0 |  | 0 | 0 |  | 0 |  | #VALUE! | 1 |  |  |  | 5 | 11 |  | 5 | 10
| 3136 | 131 | 5 | 11 | 16 | #VALUE! | 1 | 0 |  | 0 | 0 |  | 0 |  | #VALUE! | 1 |  |  |  | 5 | 11 |  | 5 | 10
| 3137 | 131 | 5 | 11 | 17 | #VALUE! | 1 | 0 |  | 0 | 0 |  | 0 |  | #VALUE! | 1 |  |  |  | 5 | 11 |  | 5 | 10
| 3138 | 131 | 5 | 11 | 18 | #VALUE! | 1 | 0 |  | 0 | 0 |  | 0 |  | #VALUE! | 1 |  |  |  | 5 | 11 |  | 5 | 10
| 3139 | 131 | 5 | 11 | 19 | #VALUE! | 1 | 0 |  | 0 | 0 |  | 0 |  | #VALUE! | 1 |  |  |  | 5 | 11 |  | 5 | 10
| 3140 | 131 | 5 | 11 | 20 | #VALUE! | 1 | 0 |  | 0 | 0 |  | 0 |  | #VALUE! | 1 |  |  |  | 5 | 11 |  | 5 | 10
| 3141 | 131 | 5 | 11 | 21 | #VALUE! | 1 | 0 |  | 0 | 0 |  | 0 |  | #VALUE! | 1 |  |  |  | 5 | 11 |  | 5 | 10
| 3142 | 131 | 5 | 11 | 22 | #VALUE! | 1 | 0 |  | 0 | 0 |  | 0 |  | #VALUE! | 1 |  |  |  | 5 | 11 |  | 5 | 10
| 3143 | 131 | 5 | 11 | 23 | #VALUE! | 1 | 0 |  | 0 | 0 |  | 0 |  | #VALUE! | 1 |  |  |  | 5 | 11 |  | 5 | 10
| 3144 | 131 | 5 | 11 | 24 | #VALUE! | 1 | 0 |  | 0 | 0 |  | 0 |  | #VALUE! | 1 |  |  |  | 5 | 11 |  | 5 | 10
| 3145 | 132 | 5 | 12 | 1 | #VALUE! | 0 | 0 |  | 0 | 0 |  | 0 |  | #VALUE! | 1 |  |  |  | 5 | 12 |  | 5 | 11
| 3146 | 132 | 5 | 12 | 2 | #VALUE! | 0 | 0 |  | 0 | 0 |  | 0 |  | #VALUE! | 1 |  |  |  | 5 | 12 |  | 5 | 11
| 3147 | 132 | 5 | 12 | 3 | #VALUE! | 0 | 0 |  | 0 | 0 |  | 0 |  | #VALUE! | 1 |  |  |  | 5 | 12 |  | 5 | 11
| 3148 | 132 | 5 | 12 | 4 | #VALUE! | 0 | 0 |  | 0 | 0 |  | 0 |  | #VALUE! | 1 |  |  |  | 5 | 12 |  | 5 | 11
| 3149 | 132 | 5 | 12 | 5 | #VALUE! | 0 | 0 |  | 0 | 0 |  | 0 |  | #VALUE! | 1 |  |  |  | 5 | 12 |  | 5 | 11
| 3150 | 132 | 5 | 12 | 6 | #VALUE! | 0 | 0 |  | 0 | 0 |  | 0 |  | #VALUE! | 1 |  |  |  | 5 | 12 |  | 5 | 11
| 3151 | 132 | 5 | 12 | 7 | #VALUE! | 0 | 0 |  | 0 | 0 |  | 0 |  | #VALUE! | 1 |  |  |  | 5 | 12 |  | 5 | 11
| 3152 | 132 | 5 | 12 | 8 | #VALUE! | 0 | 0 |  | 0 | 0 |  | 0 |  | #VALUE! | 1 |  |  |  | 5 | 12 |  | 5 | 11
| 3153 | 132 | 5 | 12 | 9 | #VALUE! | 0 | 0 |  | 0 | 0 |  | 0 |  | #VALUE! | 1 |  |  |  | 5 | 12 |  | 5 | 11
| 3154 | 132 | 5 | 12 | 10 | #VALUE! | 0 | 0 |  | 0 | 0 |  | 0 |  | #VALUE! | 1 |  |  |  | 5 | 12 |  | 5 | 11
| 3155 | 132 | 5 | 12 | 11 | #VALUE! | 0 | 0 |  | 0 | 0 |  | 0 |  | #VALUE! | 1 |  |  |  | 5 | 12 |  | 5 | 11
| 3156 | 132 | 5 | 12 | 12 | #VALUE! | 0 | 0 |  | 0 | 0 |  | 0 |  | #VALUE! | 1 |  |  |  | 5 | 12 |  | 5 | 11
| 3157 | 132 | 5 | 12 | 13 | #VALUE! | 0 | 0 |  | 0 | 0 |  | 0 |  | #VALUE! | 1 |  |  |  | 5 | 12 |  | 5 | 11
| 3158 | 132 | 5 | 12 | 14 | #VALUE! | 0 | 0 |  | 0 | 0 |  | 0 |  | #VALUE! | 1 |  |  |  | 5 | 12 |  | 5 | 11
| 3159 | 132 | 5 | 12 | 15 | #VALUE! | 0 | 0 |  | 0 | 0 |  | 0 |  | #VALUE! | 1 |  |  |  | 5 | 12 |  | 5 | 11
| 3160 | 132 | 5 | 12 | 16 | #VALUE! | 0 | 0 |  | 0 | 0 |  | 0 |  | #VALUE! | 1 |  |  |  | 5 | 12 |  | 5 | 11
| 3161 | 132 | 5 | 12 | 17 | #VALUE! | 0 | 0 |  | 0 | 0 |  | 0 |  | #VALUE! | 1 |  |  |  | 5 | 12 |  | 5 | 11
| 3162 | 132 | 5 | 12 | 18 | #VALUE! | 0 | 0 |  | 0 | 0 |  | 0 |  | #VALUE! | 1 |  |  |  | 5 | 12 |  | 5 | 11
| 3163 | 132 | 5 | 12 | 19 | #VALUE! | 0 | 0 |  | 0 | 0 |  | 0 |  | #VALUE! | 1 |  |  |  | 5 | 12 |  | 5 | 11
| 3164 | 132 | 5 | 12 | 20 | #VALUE! | 0 | 0 |  | 0 | 0 |  | 0 |  | #VALUE! | 1 |  |  |  | 5 | 12 |  | 5 | 11
| 3165 | 132 | 5 | 12 | 21 | #VALUE! | 0 | 0 |  | 0 | 0 |  | 0 |  | #VALUE! | 1 |  |  |  | 5 | 12 |  | 5 | 11
| 3166 | 132 | 5 | 12 | 22 | #VALUE! | 0 | 0 |  | 0 | 0 |  | 0 |  | #VALUE! | 1 |  |  |  | 5 | 12 |  | 5 | 11
| 3167 | 132 | 5 | 12 | 23 | #VALUE! | 0 | 0 |  | 0 | 0 |  | 0 |  | #VALUE! | 1 |  |  |  | 5 | 12 |  | 5 | 11
| 3168 | 132 | 5 | 12 | 24 | #VALUE! | 0 | 0 |  | 0 | 0 |  | 0 |  | #VALUE! | 1 |  |  |  | 5 | 12 |  | 5 | 11
| 3169 | 133 | 5 | 13 | 1 | #VALUE! | 0 | 0 |  | 0 | 0 |  | 0 |  | #VALUE! | 1 |  |  |  | 5 | 13 |  | 5 | 12
| 3170 | 133 | 5 | 13 | 2 | #VALUE! | 0 | 0 |  | 0 | 0 |  | 0 |  | #VALUE! | 1 |  |  |  | 5 | 13 |  | 5 | 12
| 3171 | 133 | 5 | 13 | 3 | #VALUE! | 0 | 0 |  | 0 | 0 |  | 0 |  | #VALUE! | 1 |  |  |  | 5 | 13 |  | 5 | 12
| 3172 | 133 | 5 | 13 | 4 | #VALUE! | 0 | 0 |  | 0 | 0 |  | 0 |  | #VALUE! | 1 |  |  |  | 5 | 13 |  | 5 | 12
| 3173 | 133 | 5 | 13 | 5 | #VALUE! | 0 | 0 |  | 0 | 0 |  | 0 |  | #VALUE! | 1 |  |  |  | 5 | 13 |  | 5 | 12
| 3174 | 133 | 5 | 13 | 6 | #VALUE! | 0 | 0 |  | 0 | 0 |  | 0 |  | #VALUE! | 1 |  |  |  | 5 | 13 |  | 5 | 12
| 3175 | 133 | 5 | 13 | 7 | #VALUE! | 0 | 0 |  | 0 | 0 |  | 0 |  | #VALUE! | 1 |  |  |  | 5 | 13 |  | 5 | 12
| 3176 | 133 | 5 | 13 | 8 | #VALUE! | 0 | 0 |  | 0 | 0 |  | 0 |  | #VALUE! | 1 |  |  |  | 5 | 13 |  | 5 | 12
| 3177 | 133 | 5 | 13 | 9 | #VALUE! | 0 | 0 |  | 0 | 0 |  | 0 |  | #VALUE! | 1 |  |  |  | 5 | 13 |  | 5 | 12
| 3178 | 133 | 5 | 13 | 10 | #VALUE! | 0 | 0 |  | 0 | 0 |  | 0 |  | #VALUE! | 1 |  |  |  | 5 | 13 |  | 5 | 12
| 3179 | 133 | 5 | 13 | 11 | #VALUE! | 0 | 0 |  | 0 | 0 |  | 0 |  | #VALUE! | 1 |  |  |  | 5 | 13 |  | 5 | 12
| 3180 | 133 | 5 | 13 | 12 | #VALUE! | 0 | 0 |  | 0 | 0 |  | 0 |  | #VALUE! | 1 |  |  |  | 5 | 13 |  | 5 | 12
| 3181 | 133 | 5 | 13 | 13 | #VALUE! | 0 | 0 |  | 0 | 0 |  | 0 |  | #VALUE! | 1 |  |  |  | 5 | 13 |  | 5 | 12
| 3182 | 133 | 5 | 13 | 14 | #VALUE! | 0 | 0 |  | 0 | 0 |  | 0 |  | #VALUE! | 1 |  |  |  | 5 | 13 |  | 5 | 12
| 3183 | 133 | 5 | 13 | 15 | #VALUE! | 0 | 0 |  | 0 | 0 |  | 0 |  | #VALUE! | 1 |  |  |  | 5 | 13 |  | 5 | 12
| 3184 | 133 | 5 | 13 | 16 | #VALUE! | 0 | 0 |  | 0 | 0 |  | 0 |  | #VALUE! | 1 |  |  |  | 5 | 13 |  | 5 | 12
| 3185 | 133 | 5 | 13 | 17 | #VALUE! | 0 | 0 |  | 0 | 0 |  | 0 |  | #VALUE! | 1 |  |  |  | 5 | 13 |  | 5 | 12
| 3186 | 133 | 5 | 13 | 18 | #VALUE! | 0 | 0 |  | 0 | 0 |  | 0 |  | #VALUE! | 1 |  |  |  | 5 | 13 |  | 5 | 12
| 3187 | 133 | 5 | 13 | 19 | #VALUE! | 0 | 0 |  | 0 | 0 |  | 0 |  | #VALUE! | 1 |  |  |  | 5 | 13 |  | 5 | 12
| 3188 | 133 | 5 | 13 | 20 | #VALUE! | 0 | 0 |  | 0 | 0 |  | 0 |  | #VALUE! | 1 |  |  |  | 5 | 13 |  | 5 | 12
| 3189 | 133 | 5 | 13 | 21 | #VALUE! | 0 | 0 |  | 0 | 0 |  | 0 |  | #VALUE! | 1 |  |  |  | 5 | 13 |  | 5 | 12
| 3190 | 133 | 5 | 13 | 22 | #VALUE! | 0 | 0 |  | 0 | 0 |  | 0 |  | #VALUE! | 1 |  |  |  | 5 | 13 |  | 5 | 12
| 3191 | 133 | 5 | 13 | 23 | #VALUE! | 0 | 0 |  | 0 | 0 |  | 0 |  | #VALUE! | 1 |  |  |  | 5 | 13 |  | 5 | 12
| 3192 | 133 | 5 | 13 | 24 | #VALUE! | 0 | 0 |  | 0 | 0 |  | 0 |  | #VALUE! | 1 |  |  |  | 5 | 13 |  | 5 | 12
| 3193 | 134 | 5 | 14 | 1 | #VALUE! | 1 | 0 |  | 0 | 0 |  | 0 |  | #VALUE! | 1 |  |  |  | 5 | 14 |  | 5 | 13
| 3194 | 134 | 5 | 14 | 2 | #VALUE! | 1 | 0 |  | 0 | 0 |  | 0 |  | #VALUE! | 1 |  |  |  | 5 | 14 |  | 5 | 13
| 3195 | 134 | 5 | 14 | 3 | #VALUE! | 1 | 0 |  | 0 | 0 |  | 0 |  | #VALUE! | 1 |  |  |  | 5 | 14 |  | 5 | 13
| 3196 | 134 | 5 | 14 | 4 | #VALUE! | 1 | 0 |  | 0 | 0 |  | 0 |  | #VALUE! | 1 |  |  |  | 5 | 14 |  | 5 | 13
| 3197 | 134 | 5 | 14 | 5 | #VALUE! | 1 | 0 |  | 0 | 0 |  | 0 |  | #VALUE! | 1 |  |  |  | 5 | 14 |  | 5 | 13
| 3198 | 134 | 5 | 14 | 6 | #VALUE! | 1 | 0 |  | 0 | 0 |  | 0 |  | #VALUE! | 1 |  |  |  | 5 | 14 |  | 5 | 13
| 3199 | 134 | 5 | 14 | 7 | #VALUE! | 1 | 0 |  | 0 | 0 |  | 0 |  | #VALUE! | 1 |  |  |  | 5 | 14 |  | 5 | 13
| 3200 | 134 | 5 | 14 | 8 | #VALUE! | 1 | 0 |  | 0 | 0 |  | 0 |  | #VALUE! | 1 |  |  |  | 5 | 14 |  | 5 | 13
| 3201 | 134 | 5 | 14 | 9 | #VALUE! | 1 | 0 |  | 0 | 0 |  | 0 |  | #VALUE! | 1 |  |  |  | 5 | 14 |  | 5 | 13
| 3202 | 134 | 5 | 14 | 10 | #VALUE! | 1 | 0 |  | 0 | 0 |  | 0 |  | #VALUE! | 1 |  |  |  | 5 | 14 |  | 5 | 13
| 3203 | 134 | 5 | 14 | 11 | #VALUE! | 1 | 0 |  | 0 | 0 |  | 0 |  | #VALUE! | 1 |  |  |  | 5 | 14 |  | 5 | 13
| 3204 | 134 | 5 | 14 | 12 | #VALUE! | 1 | 0 |  | 0 | 0 |  | 0 |  | #VALUE! | 1 |  |  |  | 5 | 14 |  | 5 | 13
| 3205 | 134 | 5 | 14 | 13 | #VALUE! | 1 | 0 |  | 0 | 0 |  | 0 |  | #VALUE! | 1 |  |  |  | 5 | 14 |  | 5 | 13
| 3206 | 134 | 5 | 14 | 14 | #VALUE! | 1 | 0 |  | 0 | 0 |  | 0 |  | #VALUE! | 1 |  |  |  | 5 | 14 |  | 5 | 13
| 3207 | 134 | 5 | 14 | 15 | #VALUE! | 1 | 0 |  | 0 | 0 |  | 0 |  | #VALUE! | 1 |  |  |  | 5 | 14 |  | 5 | 13
| 3208 | 134 | 5 | 14 | 16 | #VALUE! | 1 | 0 |  | 0 | 0 |  | 0 |  | #VALUE! | 1 |  |  |  | 5 | 14 |  | 5 | 13
| 3209 | 134 | 5 | 14 | 17 | #VALUE! | 1 | 0 |  | 0 | 0 |  | 0 |  | #VALUE! | 1 |  |  |  | 5 | 14 |  | 5 | 13
| 3210 | 134 | 5 | 14 | 18 | #VALUE! | 1 | 0 |  | 0 | 0 |  | 0 |  | #VALUE! | 1 |  |  |  | 5 | 14 |  | 5 | 13
| 3211 | 134 | 5 | 14 | 19 | #VALUE! | 1 | 0 |  | 0 | 0 |  | 0 |  | #VALUE! | 1 |  |  |  | 5 | 14 |  | 5 | 13
| 3212 | 134 | 5 | 14 | 20 | #VALUE! | 1 | 0 |  | 0 | 0 |  | 0 |  | #VALUE! | 1 |  |  |  | 5 | 14 |  | 5 | 13
| 3213 | 134 | 5 | 14 | 21 | #VALUE! | 1 | 0 |  | 0 | 0 |  | 0 |  | #VALUE! | 1 |  |  |  | 5 | 14 |  | 5 | 13
| 3214 | 134 | 5 | 14 | 22 | #VALUE! | 1 | 0 |  | 0 | 0 |  | 0 |  | #VALUE! | 1 |  |  |  | 5 | 14 |  | 5 | 13
| 3215 | 134 | 5 | 14 | 23 | #VALUE! | 1 | 0 |  | 0 | 0 |  | 0 |  | #VALUE! | 1 |  |  |  | 5 | 14 |  | 5 | 13
| 3216 | 134 | 5 | 14 | 24 | #VALUE! | 1 | 0 |  | 0 | 0 |  | 0 |  | #VALUE! | 1 |  |  |  | 5 | 14 |  | 5 | 13
| 3217 | 135 | 5 | 15 | 1 | #VALUE! | 1 | 0 |  | 0 | 0 |  | 0 |  | #VALUE! | 1 |  |  |  | 5 | 15 |  | 5 | 14
| 3218 | 135 | 5 | 15 | 2 | #VALUE! | 1 | 0 |  | 0 | 0 |  | 0 |  | #VALUE! | 1 |  |  |  | 5 | 15 |  | 5 | 14
| 3219 | 135 | 5 | 15 | 3 | #VALUE! | 1 | 0 |  | 0 | 0 |  | 0 |  | #VALUE! | 1 |  |  |  | 5 | 15 |  | 5 | 14
| 3220 | 135 | 5 | 15 | 4 | #VALUE! | 1 | 0 |  | 0 | 0 |  | 0 |  | #VALUE! | 1 |  |  |  | 5 | 15 |  | 5 | 14
| 3221 | 135 | 5 | 15 | 5 | #VALUE! | 1 | 0 |  | 0 | 0 |  | 0 |  | #VALUE! | 1 |  |  |  | 5 | 15 |  | 5 | 14
| 3222 | 135 | 5 | 15 | 6 | #VALUE! | 1 | 0 |  | 0 | 0 |  | 0 |  | #VALUE! | 1 |  |  |  | 5 | 15 |  | 5 | 14
| 3223 | 135 | 5 | 15 | 7 | #VALUE! | 1 | 0 |  | 0 | 0 |  | 0 |  | #VALUE! | 1 |  |  |  | 5 | 15 |  | 5 | 14
| 3224 | 135 | 5 | 15 | 8 | #VALUE! | 1 | 0 |  | 0 | 0 |  | 0 |  | #VALUE! | 1 |  |  |  | 5 | 15 |  | 5 | 14
| 3225 | 135 | 5 | 15 | 9 | #VALUE! | 1 | 0 |  | 0 | 0 |  | 0 |  | #VALUE! | 1 |  |  |  | 5 | 15 |  | 5 | 14
| 3226 | 135 | 5 | 15 | 10 | #VALUE! | 1 | 0 |  | 0 | 0 |  | 0 |  | #VALUE! | 1 |  |  |  | 5 | 15 |  | 5 | 14
| 3227 | 135 | 5 | 15 | 11 | #VALUE! | 1 | 0 |  | 0 | 0 |  | 0 |  | #VALUE! | 1 |  |  |  | 5 | 15 |  | 5 | 14
| 3228 | 135 | 5 | 15 | 12 | #VALUE! | 1 | 0 |  | 0 | 0 |  | 0 |  | #VALUE! | 1 |  |  |  | 5 | 15 |  | 5 | 14
| 3229 | 135 | 5 | 15 | 13 | #VALUE! | 1 | 0 |  | 0 | 0 |  | 0 |  | #VALUE! | 1 |  |  |  | 5 | 15 |  | 5 | 14
| 3230 | 135 | 5 | 15 | 14 | #VALUE! | 1 | 0 |  | 0 | 0 |  | 0 |  | #VALUE! | 1 |  |  |  | 5 | 15 |  | 5 | 14
| 3231 | 135 | 5 | 15 | 15 | #VALUE! | 1 | 0 |  | 0 | 0 |  | 0 |  | #VALUE! | 1 |  |  |  | 5 | 15 |  | 5 | 14
| 3232 | 135 | 5 | 15 | 16 | #VALUE! | 1 | 0 |  | 0 | 0 |  | 0 |  | #VALUE! | 1 |  |  |  | 5 | 15 |  | 5 | 14
| 3233 | 135 | 5 | 15 | 17 | #VALUE! | 1 | 0 |  | 0 | 0 |  | 0 |  | #VALUE! | 1 |  |  |  | 5 | 15 |  | 5 | 14
| 3234 | 135 | 5 | 15 | 18 | #VALUE! | 1 | 0 |  | 0 | 0 |  | 0 |  | #VALUE! | 1 |  |  |  | 5 | 15 |  | 5 | 14
| 3235 | 135 | 5 | 15 | 19 | #VALUE! | 1 | 0 |  | 0 | 0 |  | 0 |  | #VALUE! | 1 |  |  |  | 5 | 15 |  | 5 | 14
| 3236 | 135 | 5 | 15 | 20 | #VALUE! | 1 | 0 |  | 0 | 0 |  | 0 |  | #VALUE! | 1 |  |  |  | 5 | 15 |  | 5 | 14
| 3237 | 135 | 5 | 15 | 21 | #VALUE! | 1 | 0 |  | 0 | 0 |  | 0 |  | #VALUE! | 1 |  |  |  | 5 | 15 |  | 5 | 14
| 3238 | 135 | 5 | 15 | 22 | #VALUE! | 1 | 0 |  | 0 | 0 |  | 0 |  | #VALUE! | 1 |  |  |  | 5 | 15 |  | 5 | 14
| 3239 | 135 | 5 | 15 | 23 | #VALUE! | 1 | 0 |  | 0 | 0 |  | 0 |  | #VALUE! | 1 |  |  |  | 5 | 15 |  | 5 | 14
| 3240 | 135 | 5 | 15 | 24 | #VALUE! | 1 | 0 |  | 0 | 0 |  | 0 |  | #VALUE! | 1 |  |  |  | 5 | 15 |  | 5 | 14
| 3241 | 136 | 5 | 16 | 1 | #VALUE! | 1 | 0 |  | 0 | 0 |  | 0 |  | #VALUE! | 1 |  |  |  | 5 | 16 |  | 5 | 15
| 3242 | 136 | 5 | 16 | 2 | #VALUE! | 1 | 0 |  | 0 | 0 |  | 0 |  | #VALUE! | 1 |  |  |  | 5 | 16 |  | 5 | 15
| 3243 | 136 | 5 | 16 | 3 | #VALUE! | 1 | 0 |  | 0 | 0 |  | 0 |  | #VALUE! | 1 |  |  |  | 5 | 16 |  | 5 | 15
| 3244 | 136 | 5 | 16 | 4 | #VALUE! | 1 | 0 |  | 0 | 0 |  | 0 |  | #VALUE! | 1 |  |  |  | 5 | 16 |  | 5 | 15
| 3245 | 136 | 5 | 16 | 5 | #VALUE! | 1 | 0 |  | 0 | 0 |  | 0 |  | #VALUE! | 1 |  |  |  | 5 | 16 |  | 5 | 15
| 3246 | 136 | 5 | 16 | 6 | #VALUE! | 1 | 0 |  | 0 | 0 |  | 0 |  | #VALUE! | 1 |  |  |  | 5 | 16 |  | 5 | 15
| 3247 | 136 | 5 | 16 | 7 | #VALUE! | 1 | 0 |  | 0 | 0 |  | 0 |  | #VALUE! | 1 |  |  |  | 5 | 16 |  | 5 | 15
| 3248 | 136 | 5 | 16 | 8 | #VALUE! | 1 | 0 |  | 0 | 0 |  | 0 |  | #VALUE! | 1 |  |  |  | 5 | 16 |  | 5 | 15
| 3249 | 136 | 5 | 16 | 9 | #VALUE! | 1 | 0 |  | 0 | 0 |  | 0 |  | #VALUE! | 1 |  |  |  | 5 | 16 |  | 5 | 15
| 3250 | 136 | 5 | 16 | 10 | #VALUE! | 1 | 0 |  | 0 | 0 |  | 0 |  | #VALUE! | 1 |  |  |  | 5 | 16 |  | 5 | 15
| 3251 | 136 | 5 | 16 | 11 | #VALUE! | 1 | 0 |  | 0 | 0 |  | 0 |  | #VALUE! | 1 |  |  |  | 5 | 16 |  | 5 | 15
| 3252 | 136 | 5 | 16 | 12 | #VALUE! | 1 | 0 |  | 0 | 0 |  | 0 |  | #VALUE! | 1 |  |  |  | 5 | 16 |  | 5 | 15
| 3253 | 136 | 5 | 16 | 13 | #VALUE! | 1 | 0 |  | 0 | 0 |  | 0 |  | #VALUE! | 1 |  |  |  | 5 | 16 |  | 5 | 15
| 3254 | 136 | 5 | 16 | 14 | #VALUE! | 1 | 0 |  | 0 | 0 |  | 0 |  | #VALUE! | 1 |  |  |  | 5 | 16 |  | 5 | 15
| 3255 | 136 | 5 | 16 | 15 | #VALUE! | 1 | 0 |  | 0 | 0 |  | 0 |  | #VALUE! | 1 |  |  |  | 5 | 16 |  | 5 | 15
| 3256 | 136 | 5 | 16 | 16 | #VALUE! | 1 | 0 |  | 0 | 0 |  | 0 |  | #VALUE! | 1 |  |  |  | 5 | 16 |  | 5 | 15
| 3257 | 136 | 5 | 16 | 17 | #VALUE! | 1 | 0 |  | 0 | 0 |  | 0 |  | #VALUE! | 1 |  |  |  | 5 | 16 |  | 5 | 15
| 3258 | 136 | 5 | 16 | 18 | #VALUE! | 1 | 0 |  | 0 | 0 |  | 0 |  | #VALUE! | 1 |  |  |  | 5 | 16 |  | 5 | 15
| 3259 | 136 | 5 | 16 | 19 | #VALUE! | 1 | 0 |  | 0 | 0 |  | 0 |  | #VALUE! | 1 |  |  |  | 5 | 16 |  | 5 | 15
| 3260 | 136 | 5 | 16 | 20 | #VALUE! | 1 | 0 |  | 0 | 0 |  | 0 |  | #VALUE! | 1 |  |  |  | 5 | 16 |  | 5 | 15
| 3261 | 136 | 5 | 16 | 21 | #VALUE! | 1 | 0 |  | 0 | 0 |  | 0 |  | #VALUE! | 1 |  |  |  | 5 | 16 |  | 5 | 15
| 3262 | 136 | 5 | 16 | 22 | #VALUE! | 1 | 0 |  | 0 | 0 |  | 0 |  | #VALUE! | 1 |  |  |  | 5 | 16 |  | 5 | 15
| 3263 | 136 | 5 | 16 | 23 | #VALUE! | 1 | 0 |  | 0 | 0 |  | 0 |  | #VALUE! | 1 |  |  |  | 5 | 16 |  | 5 | 15
| 3264 | 136 | 5 | 16 | 24 | #VALUE! | 1 | 0 |  | 0 | 0 |  | 0 |  | #VALUE! | 1 |  |  |  | 5 | 16 |  | 5 | 15
| 3265 | 137 | 5 | 17 | 1 | #VALUE! | 1 | 0 |  | 0 | 0 |  | 0 |  | #VALUE! | 1 |  |  |  | 5 | 17 |  | 5 | 16
| 3266 | 137 | 5 | 17 | 2 | #VALUE! | 1 | 0 |  | 0 | 0 |  | 0 |  | #VALUE! | 1 |  |  |  | 5 | 17 |  | 5 | 16
| 3267 | 137 | 5 | 17 | 3 | #VALUE! | 1 | 0 |  | 0 | 0 |  | 0 |  | #VALUE! | 1 |  |  |  | 5 | 17 |  | 5 | 16
| 3268 | 137 | 5 | 17 | 4 | #VALUE! | 1 | 0 |  | 0 | 0 |  | 0 |  | #VALUE! | 1 |  |  |  | 5 | 17 |  | 5 | 16
| 3269 | 137 | 5 | 17 | 5 | #VALUE! | 1 | 0 |  | 0 | 0 |  | 0 |  | #VALUE! | 1 |  |  |  | 5 | 17 |  | 5 | 16
| 3270 | 137 | 5 | 17 | 6 | #VALUE! | 1 | 0 |  | 0 | 0 |  | 0 |  | #VALUE! | 1 |  |  |  | 5 | 17 |  | 5 | 16
| 3271 | 137 | 5 | 17 | 7 | #VALUE! | 1 | 0 |  | 0 | 0 |  | 0 |  | #VALUE! | 1 |  |  |  | 5 | 17 |  | 5 | 16
| 3272 | 137 | 5 | 17 | 8 | #VALUE! | 1 | 0 |  | 0 | 0 |  | 0 |  | #VALUE! | 1 |  |  |  | 5 | 17 |  | 5 | 16
| 3273 | 137 | 5 | 17 | 9 | #VALUE! | 1 | 0 |  | 0 | 0 |  | 0 |  | #VALUE! | 1 |  |  |  | 5 | 17 |  | 5 | 16
| 3274 | 137 | 5 | 17 | 10 | #VALUE! | 1 | 0 |  | 0 | 0 |  | 0 |  | #VALUE! | 1 |  |  |  | 5 | 17 |  | 5 | 16
| 3275 | 137 | 5 | 17 | 11 | #VALUE! | 1 | 0 |  | 0 | 0 |  | 0 |  | #VALUE! | 1 |  |  |  | 5 | 17 |  | 5 | 16
| 3276 | 137 | 5 | 17 | 12 | #VALUE! | 1 | 0 |  | 0 | 0 |  | 0 |  | #VALUE! | 1 |  |  |  | 5 | 17 |  | 5 | 16
| 3277 | 137 | 5 | 17 | 13 | #VALUE! | 1 | 0 |  | 0 | 0 |  | 0 |  | #VALUE! | 1 |  |  |  | 5 | 17 |  | 5 | 16
| 3278 | 137 | 5 | 17 | 14 | #VALUE! | 1 | 0 |  | 0 | 0 |  | 0 |  | #VALUE! | 1 |  |  |  | 5 | 17 |  | 5 | 16
| 3279 | 137 | 5 | 17 | 15 | #VALUE! | 1 | 0 |  | 0 | 0 |  | 0 |  | #VALUE! | 1 |  |  |  | 5 | 17 |  | 5 | 16
| 3280 | 137 | 5 | 17 | 16 | #VALUE! | 1 | 0 |  | 0 | 0 |  | 0 |  | #VALUE! | 1 |  |  |  | 5 | 17 |  | 5 | 16
| 3281 | 137 | 5 | 17 | 17 | #VALUE! | 1 | 0 |  | 0 | 0 |  | 0 |  | #VALUE! | 1 |  |  |  | 5 | 17 |  | 5 | 16
| 3282 | 137 | 5 | 17 | 18 | #VALUE! | 1 | 0 |  | 0 | 0 |  | 0 |  | #VALUE! | 1 |  |  |  | 5 | 17 |  | 5 | 16
| 3283 | 137 | 5 | 17 | 19 | #VALUE! | 1 | 0 |  | 0 | 0 |  | 0 |  | #VALUE! | 1 |  |  |  | 5 | 17 |  | 5 | 16
| 3284 | 137 | 5 | 17 | 20 | #VALUE! | 1 | 0 |  | 0 | 0 |  | 0 |  | #VALUE! | 1 |  |  |  | 5 | 17 |  | 5 | 16
| 3285 | 137 | 5 | 17 | 21 | #VALUE! | 1 | 0 |  | 0 | 0 |  | 0 |  | #VALUE! | 1 |  |  |  | 5 | 17 |  | 5 | 16
| 3286 | 137 | 5 | 17 | 22 | #VALUE! | 1 | 0 |  | 0 | 0 |  | 0 |  | #VALUE! | 1 |  |  |  | 5 | 17 |  | 5 | 16
| 3287 | 137 | 5 | 17 | 23 | #VALUE! | 1 | 0 |  | 0 | 0 |  | 0 |  | #VALUE! | 1 |  |  |  | 5 | 17 |  | 5 | 16
| 3288 | 137 | 5 | 17 | 24 | #VALUE! | 1 | 0 |  | 0 | 0 |  | 0 |  | #VALUE! | 1 |  |  |  | 5 | 17 |  | 5 | 16
| 3289 | 138 | 5 | 18 | 1 | #VALUE! | 1 | 0 |  | 0 | 0 |  | 0 |  | #VALUE! | 1 |  |  |  | 5 | 18 |  | 5 | 17
| 3290 | 138 | 5 | 18 | 2 | #VALUE! | 1 | 0 |  | 0 | 0 |  | 0 |  | #VALUE! | 1 |  |  |  | 5 | 18 |  | 5 | 17
| 3291 | 138 | 5 | 18 | 3 | #VALUE! | 1 | 0 |  | 0 | 0 |  | 0 |  | #VALUE! | 1 |  |  |  | 5 | 18 |  | 5 | 17
| 3292 | 138 | 5 | 18 | 4 | #VALUE! | 1 | 0 |  | 0 | 0 |  | 0 |  | #VALUE! | 1 |  |  |  | 5 | 18 |  | 5 | 17
| 3293 | 138 | 5 | 18 | 5 | #VALUE! | 1 | 0 |  | 0 | 0 |  | 0 |  | #VALUE! | 1 |  |  |  | 5 | 18 |  | 5 | 17
| 3294 | 138 | 5 | 18 | 6 | #VALUE! | 1 | 0 |  | 0 | 0 |  | 0 |  | #VALUE! | 1 |  |  |  | 5 | 18 |  | 5 | 17
| 3295 | 138 | 5 | 18 | 7 | #VALUE! | 1 | 0 |  | 0 | 0 |  | 0 |  | #VALUE! | 1 |  |  |  | 5 | 18 |  | 5 | 17
| 3296 | 138 | 5 | 18 | 8 | #VALUE! | 1 | 0 |  | 0 | 0 |  | 0 |  | #VALUE! | 1 |  |  |  | 5 | 18 |  | 5 | 17
| 3297 | 138 | 5 | 18 | 9 | #VALUE! | 1 | 0 |  | 0 | 0 |  | 0 |  | #VALUE! | 1 |  |  |  | 5 | 18 |  | 5 | 17
| 3298 | 138 | 5 | 18 | 10 | #VALUE! | 1 | 0 |  | 0 | 0 |  | 0 |  | #VALUE! | 1 |  |  |  | 5 | 18 |  | 5 | 17
| 3299 | 138 | 5 | 18 | 11 | #VALUE! | 1 | 0 |  | 0 | 0 |  | 0 |  | #VALUE! | 1 |  |  |  | 5 | 18 |  | 5 | 17
| 3300 | 138 | 5 | 18 | 12 | #VALUE! | 1 | 0 |  | 0 | 0 |  | 0 |  | #VALUE! | 1 |  |  |  | 5 | 18 |  | 5 | 17
| 3301 | 138 | 5 | 18 | 13 | #VALUE! | 1 | 0 |  | 0 | 0 |  | 0 |  | #VALUE! | 1 |  |  |  | 5 | 18 |  | 5 | 17
| 3302 | 138 | 5 | 18 | 14 | #VALUE! | 1 | 0 |  | 0 | 0 |  | 0 |  | #VALUE! | 1 |  |  |  | 5 | 18 |  | 5 | 17
| 3303 | 138 | 5 | 18 | 15 | #VALUE! | 1 | 0 |  | 0 | 0 |  | 0 |  | #VALUE! | 1 |  |  |  | 5 | 18 |  | 5 | 17
| 3304 | 138 | 5 | 18 | 16 | #VALUE! | 1 | 0 |  | 0 | 0 |  | 0 |  | #VALUE! | 1 |  |  |  | 5 | 18 |  | 5 | 17
| 3305 | 138 | 5 | 18 | 17 | #VALUE! | 1 | 0 |  | 0 | 0 |  | 0 |  | #VALUE! | 1 |  |  |  | 5 | 18 |  | 5 | 17
| 3306 | 138 | 5 | 18 | 18 | #VALUE! | 1 | 0 |  | 0 | 0 |  | 0 |  | #VALUE! | 1 |  |  |  | 5 | 18 |  | 5 | 17
| 3307 | 138 | 5 | 18 | 19 | #VALUE! | 1 | 0 |  | 0 | 0 |  | 0 |  | #VALUE! | 1 |  |  |  | 5 | 18 |  | 5 | 17
| 3308 | 138 | 5 | 18 | 20 | #VALUE! | 1 | 0 |  | 0 | 0 |  | 0 |  | #VALUE! | 1 |  |  |  | 5 | 18 |  | 5 | 17
| 3309 | 138 | 5 | 18 | 21 | #VALUE! | 1 | 0 |  | 0 | 0 |  | 0 |  | #VALUE! | 1 |  |  |  | 5 | 18 |  | 5 | 17
| 3310 | 138 | 5 | 18 | 22 | #VALUE! | 1 | 0 |  | 0 | 0 |  | 0 |  | #VALUE! | 1 |  |  |  | 5 | 18 |  | 5 | 17
| 3311 | 138 | 5 | 18 | 23 | #VALUE! | 1 | 0 |  | 0 | 0 |  | 0 |  | #VALUE! | 1 |  |  |  | 5 | 18 |  | 5 | 17
| 3312 | 138 | 5 | 18 | 24 | #VALUE! | 1 | 0 |  | 0 | 0 |  | 0 |  | #VALUE! | 1 |  |  |  | 5 | 18 |  | 5 | 17
| 3313 | 139 | 5 | 19 | 1 | #VALUE! | 0 | 0 |  | 0 | 0 |  | 0 |  | #VALUE! | 1 |  |  |  | 5 | 19 |  | 5 | 18
| 3314 | 139 | 5 | 19 | 2 | #VALUE! | 0 | 0 |  | 0 | 0 |  | 0 |  | #VALUE! | 1 |  |  |  | 5 | 19 |  | 5 | 18
| 3315 | 139 | 5 | 19 | 3 | #VALUE! | 0 | 0 |  | 0 | 0 |  | 0 |  | #VALUE! | 1 |  |  |  | 5 | 19 |  | 5 | 18
| 3316 | 139 | 5 | 19 | 4 | #VALUE! | 0 | 0 |  | 0 | 0 |  | 0 |  | #VALUE! | 1 |  |  |  | 5 | 19 |  | 5 | 18
| 3317 | 139 | 5 | 19 | 5 | #VALUE! | 0 | 0 |  | 0 | 0 |  | 0 |  | #VALUE! | 1 |  |  |  | 5 | 19 |  | 5 | 18
| 3318 | 139 | 5 | 19 | 6 | #VALUE! | 0 | 0 |  | 0 | 0 |  | 0 |  | #VALUE! | 1 |  |  |  | 5 | 19 |  | 5 | 18
| 3319 | 139 | 5 | 19 | 7 | #VALUE! | 0 | 0 |  | 0 | 0 |  | 0 |  | #VALUE! | 1 |  |  |  | 5 | 19 |  | 5 | 18
| 3320 | 139 | 5 | 19 | 8 | #VALUE! | 0 | 0 |  | 0 | 0 |  | 0 |  | #VALUE! | 1 |  |  |  | 5 | 19 |  | 5 | 18
| 3321 | 139 | 5 | 19 | 9 | #VALUE! | 0 | 0 |  | 0 | 0 |  | 0 |  | #VALUE! | 1 |  |  |  | 5 | 19 |  | 5 | 18
| 3322 | 139 | 5 | 19 | 10 | #VALUE! | 0 | 0 |  | 0 | 0 |  | 0 |  | #VALUE! | 1 |  |  |  | 5 | 19 |  | 5 | 18
| 3323 | 139 | 5 | 19 | 11 | #VALUE! | 0 | 0 |  | 0 | 0 |  | 0 |  | #VALUE! | 1 |  |  |  | 5 | 19 |  | 5 | 18
| 3324 | 139 | 5 | 19 | 12 | #VALUE! | 0 | 0 |  | 0 | 0 |  | 0 |  | #VALUE! | 1 |  |  |  | 5 | 19 |  | 5 | 18
| 3325 | 139 | 5 | 19 | 13 | #VALUE! | 0 | 0 |  | 0 | 0 |  | 0 |  | #VALUE! | 1 |  |  |  | 5 | 19 |  | 5 | 18
| 3326 | 139 | 5 | 19 | 14 | #VALUE! | 0 | 0 |  | 0 | 0 |  | 0 |  | #VALUE! | 1 |  |  |  | 5 | 19 |  | 5 | 18
| 3327 | 139 | 5 | 19 | 15 | #VALUE! | 0 | 0 |  | 0 | 0 |  | 0 |  | #VALUE! | 1 |  |  |  | 5 | 19 |  | 5 | 18
| 3328 | 139 | 5 | 19 | 16 | #VALUE! | 0 | 0 |  | 0 | 0 |  | 0 |  | #VALUE! | 1 |  |  |  | 5 | 19 |  | 5 | 18
| 3329 | 139 | 5 | 19 | 17 | #VALUE! | 0 | 0 |  | 0 | 0 |  | 0 |  | #VALUE! | 1 |  |  |  | 5 | 19 |  | 5 | 18
| 3330 | 139 | 5 | 19 | 18 | #VALUE! | 0 | 0 |  | 0 | 0 |  | 0 |  | #VALUE! | 1 |  |  |  | 5 | 19 |  | 5 | 18
| 3331 | 139 | 5 | 19 | 19 | #VALUE! | 0 | 0 |  | 0 | 0 |  | 0 |  | #VALUE! | 1 |  |  |  | 5 | 19 |  | 5 | 18
| 3332 | 139 | 5 | 19 | 20 | #VALUE! | 0 | 0 |  | 0 | 0 |  | 0 |  | #VALUE! | 1 |  |  |  | 5 | 19 |  | 5 | 18
| 3333 | 139 | 5 | 19 | 21 | #VALUE! | 0 | 0 |  | 0 | 0 |  | 0 |  | #VALUE! | 1 |  |  |  | 5 | 19 |  | 5 | 18
| 3334 | 139 | 5 | 19 | 22 | #VALUE! | 0 | 0 |  | 0 | 0 |  | 0 |  | #VALUE! | 1 |  |  |  | 5 | 19 |  | 5 | 18
| 3335 | 139 | 5 | 19 | 23 | #VALUE! | 0 | 0 |  | 0 | 0 |  | 0 |  | #VALUE! | 1 |  |  |  | 5 | 19 |  | 5 | 18
| 3336 | 139 | 5 | 19 | 24 | #VALUE! | 0 | 0 |  | 0 | 0 |  | 0 |  | #VALUE! | 1 |  |  |  | 5 | 19 |  | 5 | 18
| 3337 | 140 | 5 | 20 | 1 | #VALUE! | 0 | 0 |  | 0 | 0 |  | 0 |  | #VALUE! | 1 |  |  |  | 5 | 20 |  | 5 | 19
| 3338 | 140 | 5 | 20 | 2 | #VALUE! | 0 | 0 |  | 0 | 0 |  | 0 |  | #VALUE! | 1 |  |  |  | 5 | 20 |  | 5 | 19
| 3339 | 140 | 5 | 20 | 3 | #VALUE! | 0 | 0 |  | 0 | 0 |  | 0 |  | #VALUE! | 1 |  |  |  | 5 | 20 |  | 5 | 19
| 3340 | 140 | 5 | 20 | 4 | #VALUE! | 0 | 0 |  | 0 | 0 |  | 0 |  | #VALUE! | 1 |  |  |  | 5 | 20 |  | 5 | 19
| 3341 | 140 | 5 | 20 | 5 | #VALUE! | 0 | 0 |  | 0 | 0 |  | 0 |  | #VALUE! | 1 |  |  |  | 5 | 20 |  | 5 | 19
| 3342 | 140 | 5 | 20 | 6 | #VALUE! | 0 | 0 |  | 0 | 0 |  | 0 |  | #VALUE! | 1 |  |  |  | 5 | 20 |  | 5 | 19
| 3343 | 140 | 5 | 20 | 7 | #VALUE! | 0 | 0 |  | 0 | 0 |  | 0 |  | #VALUE! | 1 |  |  |  | 5 | 20 |  | 5 | 19
| 3344 | 140 | 5 | 20 | 8 | #VALUE! | 0 | 0 |  | 0 | 0 |  | 0 |  | #VALUE! | 1 |  |  |  | 5 | 20 |  | 5 | 19
| 3345 | 140 | 5 | 20 | 9 | #VALUE! | 0 | 0 |  | 0 | 0 |  | 0 |  | #VALUE! | 1 |  |  |  | 5 | 20 |  | 5 | 19
| 3346 | 140 | 5 | 20 | 10 | #VALUE! | 0 | 0 |  | 0 | 0 |  | 0 |  | #VALUE! | 1 |  |  |  | 5 | 20 |  | 5 | 19
| 3347 | 140 | 5 | 20 | 11 | #VALUE! | 0 | 0 |  | 0 | 0 |  | 0 |  | #VALUE! | 1 |  |  |  | 5 | 20 |  | 5 | 19
| 3348 | 140 | 5 | 20 | 12 | #VALUE! | 0 | 0 |  | 0 | 0 |  | 0 |  | #VALUE! | 1 |  |  |  | 5 | 20 |  | 5 | 19
| 3349 | 140 | 5 | 20 | 13 | #VALUE! | 0 | 0 |  | 0 | 0 |  | 0 |  | #VALUE! | 1 |  |  |  | 5 | 20 |  | 5 | 19
| 3350 | 140 | 5 | 20 | 14 | #VALUE! | 0 | 0 |  | 0 | 0 |  | 0 |  | #VALUE! | 1 |  |  |  | 5 | 20 |  | 5 | 19
| 3351 | 140 | 5 | 20 | 15 | #VALUE! | 0 | 0 |  | 0 | 0 |  | 0 |  | #VALUE! | 1 |  |  |  | 5 | 20 |  | 5 | 19
| 3352 | 140 | 5 | 20 | 16 | #VALUE! | 0 | 0 |  | 0 | 0 |  | 0 |  | #VALUE! | 1 |  |  |  | 5 | 20 |  | 5 | 19
| 3353 | 140 | 5 | 20 | 17 | #VALUE! | 0 | 0 |  | 0 | 0 |  | 0 |  | #VALUE! | 1 |  |  |  | 5 | 20 |  | 5 | 19
| 3354 | 140 | 5 | 20 | 18 | #VALUE! | 0 | 0 |  | 0 | 0 |  | 0 |  | #VALUE! | 1 |  |  |  | 5 | 20 |  | 5 | 19
| 3355 | 140 | 5 | 20 | 19 | #VALUE! | 0 | 0 |  | 0 | 0 |  | 0 |  | #VALUE! | 1 |  |  |  | 5 | 20 |  | 5 | 19
| 3356 | 140 | 5 | 20 | 20 | #VALUE! | 0 | 0 |  | 0 | 0 |  | 0 |  | #VALUE! | 1 |  |  |  | 5 | 20 |  | 5 | 19
| 3357 | 140 | 5 | 20 | 21 | #VALUE! | 0 | 0 |  | 0 | 0 |  | 0 |  | #VALUE! | 1 |  |  |  | 5 | 20 |  | 5 | 19
| 3358 | 140 | 5 | 20 | 22 | #VALUE! | 0 | 0 |  | 0 | 0 |  | 0 |  | #VALUE! | 1 |  |  |  | 5 | 20 |  | 5 | 19
| 3359 | 140 | 5 | 20 | 23 | #VALUE! | 0 | 0 |  | 0 | 0 |  | 0 |  | #VALUE! | 1 |  |  |  | 5 | 20 |  | 5 | 19
| 3360 | 140 | 5 | 20 | 24 | #VALUE! | 0 | 0 |  | 0 | 0 |  | 0 |  | #VALUE! | 1 |  |  |  | 5 | 20 |  | 5 | 19
| 3361 | 141 | 5 | 21 | 1 | #VALUE! | 1 | 0 |  | 0 | 0 |  | 0 |  | #VALUE! | 1 |  |  |  | 5 | 21 |  | 5 | 20
| 3362 | 141 | 5 | 21 | 2 | #VALUE! | 1 | 0 |  | 0 | 0 |  | 0 |  | #VALUE! | 1 |  |  |  | 5 | 21 |  | 5 | 20
| 3363 | 141 | 5 | 21 | 3 | #VALUE! | 1 | 0 |  | 0 | 0 |  | 0 |  | #VALUE! | 1 |  |  |  | 5 | 21 |  | 5 | 20
| 3364 | 141 | 5 | 21 | 4 | #VALUE! | 1 | 0 |  | 0 | 0 |  | 0 |  | #VALUE! | 1 |  |  |  | 5 | 21 |  | 5 | 20
| 3365 | 141 | 5 | 21 | 5 | #VALUE! | 1 | 0 |  | 0 | 0 |  | 0 |  | #VALUE! | 1 |  |  |  | 5 | 21 |  | 5 | 20
| 3366 | 141 | 5 | 21 | 6 | #VALUE! | 1 | 0 |  | 0 | 0 |  | 0 |  | #VALUE! | 1 |  |  |  | 5 | 21 |  | 5 | 20
| 3367 | 141 | 5 | 21 | 7 | #VALUE! | 1 | 0 |  | 0 | 0 |  | 0 |  | #VALUE! | 1 |  |  |  | 5 | 21 |  | 5 | 20
| 3368 | 141 | 5 | 21 | 8 | #VALUE! | 1 | 0 |  | 0 | 0 |  | 0 |  | #VALUE! | 1 |  |  |  | 5 | 21 |  | 5 | 20
| 3369 | 141 | 5 | 21 | 9 | #VALUE! | 1 | 0 |  | 0 | 0 |  | 0 |  | #VALUE! | 1 |  |  |  | 5 | 21 |  | 5 | 20
| 3370 | 141 | 5 | 21 | 10 | #VALUE! | 1 | 0 |  | 0 | 0 |  | 0 |  | #VALUE! | 1 |  |  |  | 5 | 21 |  | 5 | 20
| 3371 | 141 | 5 | 21 | 11 | #VALUE! | 1 | 0 |  | 0 | 0 |  | 0 |  | #VALUE! | 1 |  |  |  | 5 | 21 |  | 5 | 20
| 3372 | 141 | 5 | 21 | 12 | #VALUE! | 1 | 0 |  | 0 | 0 |  | 0 |  | #VALUE! | 1 |  |  |  | 5 | 21 |  | 5 | 20
| 3373 | 141 | 5 | 21 | 13 | #VALUE! | 1 | 0 |  | 0 | 0 |  | 0 |  | #VALUE! | 1 |  |  |  | 5 | 21 |  | 5 | 20
| 3374 | 141 | 5 | 21 | 14 | #VALUE! | 1 | 0 |  | 0 | 0 |  | 0 |  | #VALUE! | 1 |  |  |  | 5 | 21 |  | 5 | 20
| 3375 | 141 | 5 | 21 | 15 | #VALUE! | 1 | 0 |  | 0 | 0 |  | 0 |  | #VALUE! | 1 |  |  |  | 5 | 21 |  | 5 | 20
| 3376 | 141 | 5 | 21 | 16 | #VALUE! | 1 | 0 |  | 0 | 0 |  | 0 |  | #VALUE! | 1 |  |  |  | 5 | 21 |  | 5 | 20
| 3377 | 141 | 5 | 21 | 17 | #VALUE! | 1 | 0 |  | 0 | 0 |  | 0 |  | #VALUE! | 1 |  |  |  | 5 | 21 |  | 5 | 20
| 3378 | 141 | 5 | 21 | 18 | #VALUE! | 1 | 0 |  | 0 | 0 |  | 0 |  | #VALUE! | 1 |  |  |  | 5 | 21 |  | 5 | 20
| 3379 | 141 | 5 | 21 | 19 | #VALUE! | 1 | 0 |  | 0 | 0 |  | 0 |  | #VALUE! | 1 |  |  |  | 5 | 21 |  | 5 | 20
| 3380 | 141 | 5 | 21 | 20 | #VALUE! | 1 | 0 |  | 0 | 0 |  | 0 |  | #VALUE! | 1 |  |  |  | 5 | 21 |  | 5 | 20
| 3381 | 141 | 5 | 21 | 21 | #VALUE! | 1 | 0 |  | 0 | 0 |  | 0 |  | #VALUE! | 1 |  |  |  | 5 | 21 |  | 5 | 20
| 3382 | 141 | 5 | 21 | 22 | #VALUE! | 1 | 0 |  | 0 | 0 |  | 0 |  | #VALUE! | 1 |  |  |  | 5 | 21 |  | 5 | 20
| 3383 | 141 | 5 | 21 | 23 | #VALUE! | 1 | 0 |  | 0 | 0 |  | 0 |  | #VALUE! | 1 |  |  |  | 5 | 21 |  | 5 | 20
| 3384 | 141 | 5 | 21 | 24 | #VALUE! | 1 | 0 |  | 0 | 0 |  | 0 |  | #VALUE! | 1 |  |  |  | 5 | 21 |  | 5 | 20
| 3385 | 142 | 5 | 22 | 1 | #VALUE! | 1 | 0 |  | 0 | 0 |  | 0 |  | #VALUE! | 1 |  |  |  | 5 | 22 |  | 5 | 21
| 3386 | 142 | 5 | 22 | 2 | #VALUE! | 1 | 0 |  | 0 | 0 |  | 0 |  | #VALUE! | 1 |  |  |  | 5 | 22 |  | 5 | 21
| 3387 | 142 | 5 | 22 | 3 | #VALUE! | 1 | 0 |  | 0 | 0 |  | 0 |  | #VALUE! | 1 |  |  |  | 5 | 22 |  | 5 | 21
| 3388 | 142 | 5 | 22 | 4 | #VALUE! | 1 | 0 |  | 0 | 0 |  | 0 |  | #VALUE! | 1 |  |  |  | 5 | 22 |  | 5 | 21
| 3389 | 142 | 5 | 22 | 5 | #VALUE! | 1 | 0 |  | 0 | 0 |  | 0 |  | #VALUE! | 1 |  |  |  | 5 | 22 |  | 5 | 21
| 3390 | 142 | 5 | 22 | 6 | #VALUE! | 1 | 0 |  | 0 | 0 |  | 0 |  | #VALUE! | 1 |  |  |  | 5 | 22 |  | 5 | 21
| 3391 | 142 | 5 | 22 | 7 | #VALUE! | 1 | 0 |  | 0 | 0 |  | 0 |  | #VALUE! | 1 |  |  |  | 5 | 22 |  | 5 | 21
| 3392 | 142 | 5 | 22 | 8 | #VALUE! | 1 | 0 |  | 0 | 0 |  | 0 |  | #VALUE! | 1 |  |  |  | 5 | 22 |  | 5 | 21
| 3393 | 142 | 5 | 22 | 9 | #VALUE! | 1 | 0 |  | 0 | 0 |  | 0 |  | #VALUE! | 1 |  |  |  | 5 | 22 |  | 5 | 21
| 3394 | 142 | 5 | 22 | 10 | #VALUE! | 1 | 0 |  | 0 | 0 |  | 0 |  | #VALUE! | 1 |  |  |  | 5 | 22 |  | 5 | 21
| 3395 | 142 | 5 | 22 | 11 | #VALUE! | 1 | 0 |  | 0 | 0 |  | 0 |  | #VALUE! | 1 |  |  |  | 5 | 22 |  | 5 | 21
| 3396 | 142 | 5 | 22 | 12 | #VALUE! | 1 | 0 |  | 0 | 0 |  | 0 |  | #VALUE! | 1 |  |  |  | 5 | 22 |  | 5 | 21
| 3397 | 142 | 5 | 22 | 13 | #VALUE! | 1 | 0 |  | 0 | 0 |  | 0 |  | #VALUE! | 1 |  |  |  | 5 | 22 |  | 5 | 21
| 3398 | 142 | 5 | 22 | 14 | #VALUE! | 1 | 0 |  | 0 | 0 |  | 0 |  | #VALUE! | 1 |  |  |  | 5 | 22 |  | 5 | 21
| 3399 | 142 | 5 | 22 | 15 | #VALUE! | 1 | 0 |  | 0 | 0 |  | 0 |  | #VALUE! | 1 |  |  |  | 5 | 22 |  | 5 | 21
| 3400 | 142 | 5 | 22 | 16 | #VALUE! | 1 | 0 |  | 0 | 0 |  | 0 |  | #VALUE! | 1 |  |  |  | 5 | 22 |  | 5 | 21
| 3401 | 142 | 5 | 22 | 17 | #VALUE! | 1 | 0 |  | 0 | 0 |  | 0 |  | #VALUE! | 1 |  |  |  | 5 | 22 |  | 5 | 21
| 3402 | 142 | 5 | 22 | 18 | #VALUE! | 1 | 0 |  | 0 | 0 |  | 0 |  | #VALUE! | 1 |  |  |  | 5 | 22 |  | 5 | 21
| 3403 | 142 | 5 | 22 | 19 | #VALUE! | 1 | 0 |  | 0 | 0 |  | 0 |  | #VALUE! | 1 |  |  |  | 5 | 22 |  | 5 | 21
| 3404 | 142 | 5 | 22 | 20 | #VALUE! | 1 | 0 |  | 0 | 0 |  | 0 |  | #VALUE! | 1 |  |  |  | 5 | 22 |  | 5 | 21
| 3405 | 142 | 5 | 22 | 21 | #VALUE! | 1 | 0 |  | 0 | 0 |  | 0 |  | #VALUE! | 1 |  |  |  | 5 | 22 |  | 5 | 21
| 3406 | 142 | 5 | 22 | 22 | #VALUE! | 1 | 0 |  | 0 | 0 |  | 0 |  | #VALUE! | 1 |  |  |  | 5 | 22 |  | 5 | 21
| 3407 | 142 | 5 | 22 | 23 | #VALUE! | 1 | 0 |  | 0 | 0 |  | 0 |  | #VALUE! | 1 |  |  |  | 5 | 22 |  | 5 | 21
| 3408 | 142 | 5 | 22 | 24 | #VALUE! | 1 | 0 |  | 0 | 0 |  | 0 |  | #VALUE! | 1 |  |  |  | 5 | 22 |  | 5 | 21
| 3409 | 143 | 5 | 23 | 1 | #VALUE! | 1 | 0 |  | 0 | 0 |  | 0 |  | #VALUE! | 1 |  |  |  | 5 | 23 |  | 5 | 22
| 3410 | 143 | 5 | 23 | 2 | #VALUE! | 1 | 0 |  | 0 | 0 |  | 0 |  | #VALUE! | 1 |  |  |  | 5 | 23 |  | 5 | 22
| 3411 | 143 | 5 | 23 | 3 | #VALUE! | 1 | 0 |  | 0 | 0 |  | 0 |  | #VALUE! | 1 |  |  |  | 5 | 23 |  | 5 | 22
| 3412 | 143 | 5 | 23 | 4 | #VALUE! | 1 | 0 |  | 0 | 0 |  | 0 |  | #VALUE! | 1 |  |  |  | 5 | 23 |  | 5 | 22
| 3413 | 143 | 5 | 23 | 5 | #VALUE! | 1 | 0 |  | 0 | 0 |  | 0 |  | #VALUE! | 1 |  |  |  | 5 | 23 |  | 5 | 22
| 3414 | 143 | 5 | 23 | 6 | #VALUE! | 1 | 0 |  | 0 | 0 |  | 0 |  | #VALUE! | 1 |  |  |  | 5 | 23 |  | 5 | 22
| 3415 | 143 | 5 | 23 | 7 | #VALUE! | 1 | 0 |  | 0 | 0 |  | 0 |  | #VALUE! | 1 |  |  |  | 5 | 23 |  | 5 | 22
| 3416 | 143 | 5 | 23 | 8 | #VALUE! | 1 | 0 |  | 0 | 0 |  | 0 |  | #VALUE! | 1 |  |  |  | 5 | 23 |  | 5 | 22
| 3417 | 143 | 5 | 23 | 9 | #VALUE! | 1 | 0 |  | 0 | 0 |  | 0 |  | #VALUE! | 1 |  |  |  | 5 | 23 |  | 5 | 22
| 3418 | 143 | 5 | 23 | 10 | #VALUE! | 1 | 0 |  | 0 | 0 |  | 0 |  | #VALUE! | 1 |  |  |  | 5 | 23 |  | 5 | 22
| 3419 | 143 | 5 | 23 | 11 | #VALUE! | 1 | 0 |  | 0 | 0 |  | 0 |  | #VALUE! | 1 |  |  |  | 5 | 23 |  | 5 | 22
| 3420 | 143 | 5 | 23 | 12 | #VALUE! | 1 | 0 |  | 0 | 0 |  | 0 |  | #VALUE! | 1 |  |  |  | 5 | 23 |  | 5 | 22
| 3421 | 143 | 5 | 23 | 13 | #VALUE! | 1 | 0 |  | 0 | 0 |  | 0 |  | #VALUE! | 1 |  |  |  | 5 | 23 |  | 5 | 22
| 3422 | 143 | 5 | 23 | 14 | #VALUE! | 1 | 0 |  | 0 | 0 |  | 0 |  | #VALUE! | 1 |  |  |  | 5 | 23 |  | 5 | 22
| 3423 | 143 | 5 | 23 | 15 | #VALUE! | 1 | 0 |  | 0 | 0 |  | 0 |  | #VALUE! | 1 |  |  |  | 5 | 23 |  | 5 | 22
| 3424 | 143 | 5 | 23 | 16 | #VALUE! | 1 | 0 |  | 0 | 0 |  | 0 |  | #VALUE! | 1 |  |  |  | 5 | 23 |  | 5 | 22
| 3425 | 143 | 5 | 23 | 17 | #VALUE! | 1 | 0 |  | 0 | 0 |  | 0 |  | #VALUE! | 1 |  |  |  | 5 | 23 |  | 5 | 22
| 3426 | 143 | 5 | 23 | 18 | #VALUE! | 1 | 0 |  | 0 | 0 |  | 0 |  | #VALUE! | 1 |  |  |  | 5 | 23 |  | 5 | 22
| 3427 | 143 | 5 | 23 | 19 | #VALUE! | 1 | 0 |  | 0 | 0 |  | 0 |  | #VALUE! | 1 |  |  |  | 5 | 23 |  | 5 | 22
| 3428 | 143 | 5 | 23 | 20 | #VALUE! | 1 | 0 |  | 0 | 0 |  | 0 |  | #VALUE! | 1 |  |  |  | 5 | 23 |  | 5 | 22
| 3429 | 143 | 5 | 23 | 21 | #VALUE! | 1 | 0 |  | 0 | 0 |  | 0 |  | #VALUE! | 1 |  |  |  | 5 | 23 |  | 5 | 22
| 3430 | 143 | 5 | 23 | 22 | #VALUE! | 1 | 0 |  | 0 | 0 |  | 0 |  | #VALUE! | 1 |  |  |  | 5 | 23 |  | 5 | 22
| 3431 | 143 | 5 | 23 | 23 | #VALUE! | 1 | 0 |  | 0 | 0 |  | 0 |  | #VALUE! | 1 |  |  |  | 5 | 23 |  | 5 | 22
| 3432 | 143 | 5 | 23 | 24 | #VALUE! | 1 | 0 |  | 0 | 0 |  | 0 |  | #VALUE! | 1 |  |  |  | 5 | 23 |  | 5 | 22
| 3433 | 144 | 5 | 24 | 1 | #VALUE! | 1 | 0 |  | 0 | 0 |  | 0 |  | #VALUE! | 1 |  |  |  | 5 | 24 |  | 5 | 23
| 3434 | 144 | 5 | 24 | 2 | #VALUE! | 1 | 0 |  | 0 | 0 |  | 0 |  | #VALUE! | 1 |  |  |  | 5 | 24 |  | 5 | 23
| 3435 | 144 | 5 | 24 | 3 | #VALUE! | 1 | 0 |  | 0 | 0 |  | 0 |  | #VALUE! | 1 |  |  |  | 5 | 24 |  | 5 | 23
| 3436 | 144 | 5 | 24 | 4 | #VALUE! | 1 | 0 |  | 0 | 0 |  | 0 |  | #VALUE! | 1 |  |  |  | 5 | 24 |  | 5 | 23
| 3437 | 144 | 5 | 24 | 5 | #VALUE! | 1 | 0 |  | 0 | 0 |  | 0 |  | #VALUE! | 1 |  |  |  | 5 | 24 |  | 5 | 23
| 3438 | 144 | 5 | 24 | 6 | #VALUE! | 1 | 0 |  | 0 | 0 |  | 0 |  | #VALUE! | 1 |  |  |  | 5 | 24 |  | 5 | 23
| 3439 | 144 | 5 | 24 | 7 | #VALUE! | 1 | 0 |  | 0 | 0 |  | 0 |  | #VALUE! | 1 |  |  |  | 5 | 24 |  | 5 | 23
| 3440 | 144 | 5 | 24 | 8 | #VALUE! | 1 | 0 |  | 0 | 0 |  | 0 |  | #VALUE! | 1 |  |  |  | 5 | 24 |  | 5 | 23
| 3441 | 144 | 5 | 24 | 9 | #VALUE! | 1 | 0 |  | 0 | 0 |  | 0 |  | #VALUE! | 1 |  |  |  | 5 | 24 |  | 5 | 23
| 3442 | 144 | 5 | 24 | 10 | #VALUE! | 1 | 0 |  | 0 | 0 |  | 0 |  | #VALUE! | 1 |  |  |  | 5 | 24 |  | 5 | 23
| 3443 | 144 | 5 | 24 | 11 | #VALUE! | 1 | 0 |  | 0 | 0 |  | 0 |  | #VALUE! | 1 |  |  |  | 5 | 24 |  | 5 | 23
| 3444 | 144 | 5 | 24 | 12 | #VALUE! | 1 | 0 |  | 0 | 0 |  | 0 |  | #VALUE! | 1 |  |  |  | 5 | 24 |  | 5 | 23
| 3445 | 144 | 5 | 24 | 13 | #VALUE! | 1 | 0 |  | 0 | 0 |  | 0 |  | #VALUE! | 1 |  |  |  | 5 | 24 |  | 5 | 23
| 3446 | 144 | 5 | 24 | 14 | #VALUE! | 1 | 0 |  | 0 | 0 |  | 0 |  | #VALUE! | 1 |  |  |  | 5 | 24 |  | 5 | 23
| 3447 | 144 | 5 | 24 | 15 | #VALUE! | 1 | 0 |  | 0 | 0 |  | 0 |  | #VALUE! | 1 |  |  |  | 5 | 24 |  | 5 | 23
| 3448 | 144 | 5 | 24 | 16 | #VALUE! | 1 | 0 |  | 0 | 0 |  | 0 |  | #VALUE! | 1 |  |  |  | 5 | 24 |  | 5 | 23
| 3449 | 144 | 5 | 24 | 17 | #VALUE! | 1 | 0 |  | 0 | 0 |  | 0 |  | #VALUE! | 1 |  |  |  | 5 | 24 |  | 5 | 23
| 3450 | 144 | 5 | 24 | 18 | #VALUE! | 1 | 0 |  | 0 | 0 |  | 0 |  | #VALUE! | 1 |  |  |  | 5 | 24 |  | 5 | 23
| 3451 | 144 | 5 | 24 | 19 | #VALUE! | 1 | 0 |  | 0 | 0 |  | 0 |  | #VALUE! | 1 |  |  |  | 5 | 24 |  | 5 | 23
| 3452 | 144 | 5 | 24 | 20 | #VALUE! | 1 | 0 |  | 0 | 0 |  | 0 |  | #VALUE! | 1 |  |  |  | 5 | 24 |  | 5 | 23
| 3453 | 144 | 5 | 24 | 21 | #VALUE! | 1 | 0 |  | 0 | 0 |  | 0 |  | #VALUE! | 1 |  |  |  | 5 | 24 |  | 5 | 23
| 3454 | 144 | 5 | 24 | 22 | #VALUE! | 1 | 0 |  | 0 | 0 |  | 0 |  | #VALUE! | 1 |  |  |  | 5 | 24 |  | 5 | 23
| 3455 | 144 | 5 | 24 | 23 | #VALUE! | 1 | 0 |  | 0 | 0 |  | 0 |  | #VALUE! | 1 |  |  |  | 5 | 24 |  | 5 | 23
| 3456 | 144 | 5 | 24 | 24 | #VALUE! | 1 | 0 |  | 0 | 0 |  | 0 |  | #VALUE! | 1 |  |  |  | 5 | 24 |  | 5 | 23
| 3457 | 145 | 5 | 25 | 1 | #VALUE! | 1 | 0 |  | 0 | 0 |  | 0 |  | #VALUE! | 1 |  |  |  | 5 | 25 |  | 5 | 24
| 3458 | 145 | 5 | 25 | 2 | #VALUE! | 1 | 0 |  | 0 | 0 |  | 0 |  | #VALUE! | 1 |  |  |  | 5 | 25 |  | 5 | 24
| 3459 | 145 | 5 | 25 | 3 | #VALUE! | 1 | 0 |  | 0 | 0 |  | 0 |  | #VALUE! | 1 |  |  |  | 5 | 25 |  | 5 | 24
| 3460 | 145 | 5 | 25 | 4 | #VALUE! | 1 | 0 |  | 0 | 0 |  | 0 |  | #VALUE! | 1 |  |  |  | 5 | 25 |  | 5 | 24
| 3461 | 145 | 5 | 25 | 5 | #VALUE! | 1 | 0 |  | 0 | 0 |  | 0 |  | #VALUE! | 1 |  |  |  | 5 | 25 |  | 5 | 24
| 3462 | 145 | 5 | 25 | 6 | #VALUE! | 1 | 0 |  | 0 | 0 |  | 0 |  | #VALUE! | 1 |  |  |  | 5 | 25 |  | 5 | 24
| 3463 | 145 | 5 | 25 | 7 | #VALUE! | 1 | 0 |  | 0 | 0 |  | 0 |  | #VALUE! | 1 |  |  |  | 5 | 25 |  | 5 | 24
| 3464 | 145 | 5 | 25 | 8 | #VALUE! | 1 | 0 |  | 0 | 0 |  | 0 |  | #VALUE! | 1 |  |  |  | 5 | 25 |  | 5 | 24
| 3465 | 145 | 5 | 25 | 9 | #VALUE! | 1 | 0 |  | 0 | 0 |  | 0 |  | #VALUE! | 1 |  |  |  | 5 | 25 |  | 5 | 24
| 3466 | 145 | 5 | 25 | 10 | #VALUE! | 1 | 0 |  | 0 | 0 |  | 0 |  | #VALUE! | 1 |  |  |  | 5 | 25 |  | 5 | 24
| 3467 | 145 | 5 | 25 | 11 | #VALUE! | 1 | 0 |  | 0 | 0 |  | 0 |  | #VALUE! | 1 |  |  |  | 5 | 25 |  | 5 | 24
| 3468 | 145 | 5 | 25 | 12 | #VALUE! | 1 | 0 |  | 0 | 0 |  | 0 |  | #VALUE! | 1 |  |  |  | 5 | 25 |  | 5 | 24
| 3469 | 145 | 5 | 25 | 13 | #VALUE! | 1 | 0 |  | 0 | 0 |  | 0 |  | #VALUE! | 1 |  |  |  | 5 | 25 |  | 5 | 24
| 3470 | 145 | 5 | 25 | 14 | #VALUE! | 1 | 0 |  | 0 | 0 |  | 0 |  | #VALUE! | 1 |  |  |  | 5 | 25 |  | 5 | 24
| 3471 | 145 | 5 | 25 | 15 | #VALUE! | 1 | 0 |  | 0 | 0 |  | 0 |  | #VALUE! | 1 |  |  |  | 5 | 25 |  | 5 | 24
| 3472 | 145 | 5 | 25 | 16 | #VALUE! | 1 | 0 |  | 0 | 0 |  | 0 |  | #VALUE! | 1 |  |  |  | 5 | 25 |  | 5 | 24
| 3473 | 145 | 5 | 25 | 17 | #VALUE! | 1 | 0 |  | 0 | 0 |  | 0 |  | #VALUE! | 1 |  |  |  | 5 | 25 |  | 5 | 24
| 3474 | 145 | 5 | 25 | 18 | #VALUE! | 1 | 0 |  | 0 | 0 |  | 0 |  | #VALUE! | 1 |  |  |  | 5 | 25 |  | 5 | 24
| 3475 | 145 | 5 | 25 | 19 | #VALUE! | 1 | 0 |  | 0 | 0 |  | 0 |  | #VALUE! | 1 |  |  |  | 5 | 25 |  | 5 | 24
| 3476 | 145 | 5 | 25 | 20 | #VALUE! | 1 | 0 |  | 0 | 0 |  | 0 |  | #VALUE! | 1 |  |  |  | 5 | 25 |  | 5 | 24
| 3477 | 145 | 5 | 25 | 21 | #VALUE! | 1 | 0 |  | 0 | 0 |  | 0 |  | #VALUE! | 1 |  |  |  | 5 | 25 |  | 5 | 24
| 3478 | 145 | 5 | 25 | 22 | #VALUE! | 1 | 0 |  | 0 | 0 |  | 0 |  | #VALUE! | 1 |  |  |  | 5 | 25 |  | 5 | 24
| 3479 | 145 | 5 | 25 | 23 | #VALUE! | 1 | 0 |  | 0 | 0 |  | 0 |  | #VALUE! | 1 |  |  |  | 5 | 25 |  | 5 | 24
| 3480 | 145 | 5 | 25 | 24 | #VALUE! | 1 | 0 |  | 0 | 0 |  | 0 |  | #VALUE! | 1 |  |  |  | 5 | 25 |  | 5 | 24
| 3481 | 146 | 5 | 26 | 1 | #VALUE! | 0 | 0 |  | 0 | 0 |  | 0 |  | #VALUE! | 1 |  |  |  | 5 | 26 |  | 5 | 25
| 3482 | 146 | 5 | 26 | 2 | #VALUE! | 0 | 0 |  | 0 | 0 |  | 0 |  | #VALUE! | 1 |  |  |  | 5 | 26 |  | 5 | 25
| 3483 | 146 | 5 | 26 | 3 | #VALUE! | 0 | 0 |  | 0 | 0 |  | 0 |  | #VALUE! | 1 |  |  |  | 5 | 26 |  | 5 | 25
| 3484 | 146 | 5 | 26 | 4 | #VALUE! | 0 | 0 |  | 0 | 0 |  | 0 |  | #VALUE! | 1 |  |  |  | 5 | 26 |  | 5 | 25
| 3485 | 146 | 5 | 26 | 5 | #VALUE! | 0 | 0 |  | 0 | 0 |  | 0 |  | #VALUE! | 1 |  |  |  | 5 | 26 |  | 5 | 25
| 3486 | 146 | 5 | 26 | 6 | #VALUE! | 0 | 0 |  | 0 | 0 |  | 0 |  | #VALUE! | 1 |  |  |  | 5 | 26 |  | 5 | 25
| 3487 | 146 | 5 | 26 | 7 | #VALUE! | 0 | 0 |  | 0 | 0 |  | 0 |  | #VALUE! | 1 |  |  |  | 5 | 26 |  | 5 | 25
| 3488 | 146 | 5 | 26 | 8 | #VALUE! | 0 | 0 |  | 0 | 0 |  | 0 |  | #VALUE! | 1 |  |  |  | 5 | 26 |  | 5 | 25
| 3489 | 146 | 5 | 26 | 9 | #VALUE! | 0 | 0 |  | 0 | 0 |  | 0 |  | #VALUE! | 1 |  |  |  | 5 | 26 |  | 5 | 25
| 3490 | 146 | 5 | 26 | 10 | #VALUE! | 0 | 0 |  | 0 | 0 |  | 0 |  | #VALUE! | 1 |  |  |  | 5 | 26 |  | 5 | 25
| 3491 | 146 | 5 | 26 | 11 | #VALUE! | 0 | 0 |  | 0 | 0 |  | 0 |  | #VALUE! | 1 |  |  |  | 5 | 26 |  | 5 | 25
| 3492 | 146 | 5 | 26 | 12 | #VALUE! | 0 | 0 |  | 0 | 0 |  | 0 |  | #VALUE! | 1 |  |  |  | 5 | 26 |  | 5 | 25
| 3493 | 146 | 5 | 26 | 13 | #VALUE! | 0 | 0 |  | 0 | 0 |  | 0 |  | #VALUE! | 1 |  |  |  | 5 | 26 |  | 5 | 25
| 3494 | 146 | 5 | 26 | 14 | #VALUE! | 0 | 0 |  | 0 | 0 |  | 0 |  | #VALUE! | 1 |  |  |  | 5 | 26 |  | 5 | 25
| 3495 | 146 | 5 | 26 | 15 | #VALUE! | 0 | 0 |  | 0 | 0 |  | 0 |  | #VALUE! | 1 |  |  |  | 5 | 26 |  | 5 | 25
| 3496 | 146 | 5 | 26 | 16 | #VALUE! | 0 | 0 |  | 0 | 0 |  | 0 |  | #VALUE! | 1 |  |  |  | 5 | 26 |  | 5 | 25
| 3497 | 146 | 5 | 26 | 17 | #VALUE! | 0 | 0 |  | 0 | 0 |  | 0 |  | #VALUE! | 1 |  |  |  | 5 | 26 |  | 5 | 25
| 3498 | 146 | 5 | 26 | 18 | #VALUE! | 0 | 0 |  | 0 | 0 |  | 0 |  | #VALUE! | 1 |  |  |  | 5 | 26 |  | 5 | 25
| 3499 | 146 | 5 | 26 | 19 | #VALUE! | 0 | 0 |  | 0 | 0 |  | 0 |  | #VALUE! | 1 |  |  |  | 5 | 26 |  | 5 | 25
| 3500 | 146 | 5 | 26 | 20 | #VALUE! | 0 | 0 |  | 0 | 0 |  | 0 |  | #VALUE! | 1 |  |  |  | 5 | 26 |  | 5 | 25
| 3501 | 146 | 5 | 26 | 21 | #VALUE! | 0 | 0 |  | 0 | 0 |  | 0 |  | #VALUE! | 1 |  |  |  | 5 | 26 |  | 5 | 25
| 3502 | 146 | 5 | 26 | 22 | #VALUE! | 0 | 0 |  | 0 | 0 |  | 0 |  | #VALUE! | 1 |  |  |  | 5 | 26 |  | 5 | 25
| 3503 | 146 | 5 | 26 | 23 | #VALUE! | 0 | 0 |  | 0 | 0 |  | 0 |  | #VALUE! | 1 |  |  |  | 5 | 26 |  | 5 | 25
| 3504 | 146 | 5 | 26 | 24 | #VALUE! | 0 | 0 |  | 0 | 0 |  | 0 |  | #VALUE! | 1 |  |  |  | 5 | 26 |  | 5 | 25
| 3505 | 147 | 5 | 27 | 1 | #VALUE! | 0 | 0 |  | 0 | 0 |  | 0 |  | #VALUE! | 1 |  |  |  | 5 | 27 |  | 5 | 26
| 3506 | 147 | 5 | 27 | 2 | #VALUE! | 0 | 0 |  | 0 | 0 |  | 0 |  | #VALUE! | 1 |  |  |  | 5 | 27 |  | 5 | 26
| 3507 | 147 | 5 | 27 | 3 | #VALUE! | 0 | 0 |  | 0 | 0 |  | 0 |  | #VALUE! | 1 |  |  |  | 5 | 27 |  | 5 | 26
| 3508 | 147 | 5 | 27 | 4 | #VALUE! | 0 | 0 |  | 0 | 0 |  | 0 |  | #VALUE! | 1 |  |  |  | 5 | 27 |  | 5 | 26
| 3509 | 147 | 5 | 27 | 5 | #VALUE! | 0 | 0 |  | 0 | 0 |  | 0 |  | #VALUE! | 1 |  |  |  | 5 | 27 |  | 5 | 26
| 3510 | 147 | 5 | 27 | 6 | #VALUE! | 0 | 0 |  | 0 | 0 |  | 0 |  | #VALUE! | 1 |  |  |  | 5 | 27 |  | 5 | 26
| 3511 | 147 | 5 | 27 | 7 | #VALUE! | 0 | 0 |  | 0 | 0 |  | 0 |  | #VALUE! | 1 |  |  |  | 5 | 27 |  | 5 | 26
| 3512 | 147 | 5 | 27 | 8 | #VALUE! | 0 | 0 |  | 0 | 0 |  | 0 |  | #VALUE! | 1 |  |  |  | 5 | 27 |  | 5 | 26
| 3513 | 147 | 5 | 27 | 9 | #VALUE! | 0 | 0 |  | 0 | 0 |  | 0 |  | #VALUE! | 1 |  |  |  | 5 | 27 |  | 5 | 26
| 3514 | 147 | 5 | 27 | 10 | #VALUE! | 0 | 0 |  | 0 | 0 |  | 0 |  | #VALUE! | 1 |  |  |  | 5 | 27 |  | 5 | 26
| 3515 | 147 | 5 | 27 | 11 | #VALUE! | 0 | 0 |  | 0 | 0 |  | 0 |  | #VALUE! | 1 |  |  |  | 5 | 27 |  | 5 | 26
| 3516 | 147 | 5 | 27 | 12 | #VALUE! | 0 | 0 |  | 0 | 0 |  | 0 |  | #VALUE! | 1 |  |  |  | 5 | 27 |  | 5 | 26
| 3517 | 147 | 5 | 27 | 13 | #VALUE! | 0 | 0 |  | 0 | 0 |  | 0 |  | #VALUE! | 1 |  |  |  | 5 | 27 |  | 5 | 26
| 3518 | 147 | 5 | 27 | 14 | #VALUE! | 0 | 0 |  | 0 | 0 |  | 0 |  | #VALUE! | 1 |  |  |  | 5 | 27 |  | 5 | 26
| 3519 | 147 | 5 | 27 | 15 | #VALUE! | 0 | 0 |  | 0 | 0 |  | 0 |  | #VALUE! | 1 |  |  |  | 5 | 27 |  | 5 | 26
| 3520 | 147 | 5 | 27 | 16 | #VALUE! | 0 | 0 |  | 0 | 0 |  | 0 |  | #VALUE! | 1 |  |  |  | 5 | 27 |  | 5 | 26
| 3521 | 147 | 5 | 27 | 17 | #VALUE! | 0 | 0 |  | 0 | 0 |  | 0 |  | #VALUE! | 1 |  |  |  | 5 | 27 |  | 5 | 26
| 3522 | 147 | 5 | 27 | 18 | #VALUE! | 0 | 0 |  | 0 | 0 |  | 0 |  | #VALUE! | 1 |  |  |  | 5 | 27 |  | 5 | 26
| 3523 | 147 | 5 | 27 | 19 | #VALUE! | 0 | 0 |  | 0 | 0 |  | 0 |  | #VALUE! | 1 |  |  |  | 5 | 27 |  | 5 | 26
| 3524 | 147 | 5 | 27 | 20 | #VALUE! | 0 | 0 |  | 0 | 0 |  | 0 |  | #VALUE! | 1 |  |  |  | 5 | 27 |  | 5 | 26
| 3525 | 147 | 5 | 27 | 21 | #VALUE! | 0 | 0 |  | 0 | 0 |  | 0 |  | #VALUE! | 1 |  |  |  | 5 | 27 |  | 5 | 26
| 3526 | 147 | 5 | 27 | 22 | #VALUE! | 0 | 0 |  | 0 | 0 |  | 0 |  | #VALUE! | 1 |  |  |  | 5 | 27 |  | 5 | 26
| 3527 | 147 | 5 | 27 | 23 | #VALUE! | 0 | 0 |  | 0 | 0 |  | 0 |  | #VALUE! | 1 |  |  |  | 5 | 27 |  | 5 | 26
| 3528 | 147 | 5 | 27 | 24 | #VALUE! | 0 | 0 |  | 0 | 0 |  | 0 |  | #VALUE! | 1 |  |  |  | 5 | 27 |  | 5 | 26
| 3529 | 148 | 5 | 28 | 1 | #VALUE! | 1 | 0 |  | 0 | 0 |  | 0 |  | #VALUE! | 1 |  |  |  | 5 | 28 |  | 5 | 27
| 3530 | 148 | 5 | 28 | 2 | #VALUE! | 1 | 0 |  | 0 | 0 |  | 0 |  | #VALUE! | 1 |  |  |  | 5 | 28 |  | 5 | 27
| 3531 | 148 | 5 | 28 | 3 | #VALUE! | 1 | 0 |  | 0 | 0 |  | 0 |  | #VALUE! | 1 |  |  |  | 5 | 28 |  | 5 | 27
| 3532 | 148 | 5 | 28 | 4 | #VALUE! | 1 | 0 |  | 0 | 0 |  | 0 |  | #VALUE! | 1 |  |  |  | 5 | 28 |  | 5 | 27
| 3533 | 148 | 5 | 28 | 5 | #VALUE! | 1 | 0 |  | 0 | 0 |  | 0 |  | #VALUE! | 1 |  |  |  | 5 | 28 |  | 5 | 27
| 3534 | 148 | 5 | 28 | 6 | #VALUE! | 1 | 0 |  | 0 | 0 |  | 0 |  | #VALUE! | 1 |  |  |  | 5 | 28 |  | 5 | 27
| 3535 | 148 | 5 | 28 | 7 | #VALUE! | 1 | 0 |  | 0 | 0 |  | 0 |  | #VALUE! | 1 |  |  |  | 5 | 28 |  | 5 | 27
| 3536 | 148 | 5 | 28 | 8 | #VALUE! | 1 | 0 |  | 0 | 0 |  | 0 |  | #VALUE! | 1 |  |  |  | 5 | 28 |  | 5 | 27
| 3537 | 148 | 5 | 28 | 9 | #VALUE! | 1 | 0 |  | 0 | 0 |  | 0 |  | #VALUE! | 1 |  |  |  | 5 | 28 |  | 5 | 27
| 3538 | 148 | 5 | 28 | 10 | #VALUE! | 1 | 0 |  | 0 | 0 |  | 0 |  | #VALUE! | 1 |  |  |  | 5 | 28 |  | 5 | 27
| 3539 | 148 | 5 | 28 | 11 | #VALUE! | 1 | 0 |  | 0 | 0 |  | 0 |  | #VALUE! | 1 |  |  |  | 5 | 28 |  | 5 | 27
| 3540 | 148 | 5 | 28 | 12 | #VALUE! | 1 | 0 |  | 0 | 0 |  | 0 |  | #VALUE! | 1 |  |  |  | 5 | 28 |  | 5 | 27
| 3541 | 148 | 5 | 28 | 13 | #VALUE! | 1 | 0 |  | 0 | 0 |  | 0 |  | #VALUE! | 1 |  |  |  | 5 | 28 |  | 5 | 27
| 3542 | 148 | 5 | 28 | 14 | #VALUE! | 1 | 0 |  | 0 | 0 |  | 0 |  | #VALUE! | 1 |  |  |  | 5 | 28 |  | 5 | 27
| 3543 | 148 | 5 | 28 | 15 | #VALUE! | 1 | 0 |  | 0 | 0 |  | 0 |  | #VALUE! | 1 |  |  |  | 5 | 28 |  | 5 | 27
| 3544 | 148 | 5 | 28 | 16 | #VALUE! | 1 | 0 |  | 0 | 0 |  | 0 |  | #VALUE! | 1 |  |  |  | 5 | 28 |  | 5 | 27
| 3545 | 148 | 5 | 28 | 17 | #VALUE! | 1 | 0 |  | 0 | 0 |  | 0 |  | #VALUE! | 1 |  |  |  | 5 | 28 |  | 5 | 27
| 3546 | 148 | 5 | 28 | 18 | #VALUE! | 1 | 0 |  | 0 | 0 |  | 0 |  | #VALUE! | 1 |  |  |  | 5 | 28 |  | 5 | 27
| 3547 | 148 | 5 | 28 | 19 | #VALUE! | 1 | 0 |  | 0 | 0 |  | 0 |  | #VALUE! | 1 |  |  |  | 5 | 28 |  | 5 | 27
| 3548 | 148 | 5 | 28 | 20 | #VALUE! | 1 | 0 |  | 0 | 0 |  | 0 |  | #VALUE! | 1 |  |  |  | 5 | 28 |  | 5 | 27
| 3549 | 148 | 5 | 28 | 21 | #VALUE! | 1 | 0 |  | 0 | 0 |  | 0 |  | #VALUE! | 1 |  |  |  | 5 | 28 |  | 5 | 27
| 3550 | 148 | 5 | 28 | 22 | #VALUE! | 1 | 0 |  | 0 | 0 |  | 0 |  | #VALUE! | 1 |  |  |  | 5 | 28 |  | 5 | 27
| 3551 | 148 | 5 | 28 | 23 | #VALUE! | 1 | 0 |  | 0 | 0 |  | 0 |  | #VALUE! | 1 |  |  |  | 5 | 28 |  | 5 | 27
| 3552 | 148 | 5 | 28 | 24 | #VALUE! | 1 | 0 |  | 0 | 0 |  | 0 |  | #VALUE! | 1 |  |  |  | 5 | 28 |  | 5 | 27
| 3553 | 149 | 5 | 29 | 1 | #VALUE! | 1 | 0 |  | 0 | 0 |  | 0 |  | #VALUE! | 1 |  |  |  | 5 | 29 |  | 5 | 28
| 3554 | 149 | 5 | 29 | 2 | #VALUE! | 1 | 0 |  | 0 | 0 |  | 0 |  | #VALUE! | 1 |  |  |  | 5 | 29 |  | 5 | 28
| 3555 | 149 | 5 | 29 | 3 | #VALUE! | 1 | 0 |  | 0 | 0 |  | 0 |  | #VALUE! | 1 |  |  |  | 5 | 29 |  | 5 | 28
| 3556 | 149 | 5 | 29 | 4 | #VALUE! | 1 | 0 |  | 0 | 0 |  | 0 |  | #VALUE! | 1 |  |  |  | 5 | 29 |  | 5 | 28
| 3557 | 149 | 5 | 29 | 5 | #VALUE! | 1 | 0 |  | 0 | 0 |  | 0 |  | #VALUE! | 1 |  |  |  | 5 | 29 |  | 5 | 28
| 3558 | 149 | 5 | 29 | 6 | #VALUE! | 1 | 0 |  | 0 | 0 |  | 0 |  | #VALUE! | 1 |  |  |  | 5 | 29 |  | 5 | 28
| 3559 | 149 | 5 | 29 | 7 | #VALUE! | 1 | 0 |  | 0 | 0 |  | 0 |  | #VALUE! | 1 |  |  |  | 5 | 29 |  | 5 | 28
| 3560 | 149 | 5 | 29 | 8 | #VALUE! | 1 | 0 |  | 0 | 0 |  | 0 |  | #VALUE! | 1 |  |  |  | 5 | 29 |  | 5 | 28
| 3561 | 149 | 5 | 29 | 9 | #VALUE! | 1 | 0 |  | 0 | 0 |  | 0 |  | #VALUE! | 1 |  |  |  | 5 | 29 |  | 5 | 28
| 3562 | 149 | 5 | 29 | 10 | #VALUE! | 1 | 0 |  | 0 | 0 |  | 0 |  | #VALUE! | 1 |  |  |  | 5 | 29 |  | 5 | 28
| 3563 | 149 | 5 | 29 | 11 | #VALUE! | 1 | 0 |  | 0 | 0 |  | 0 |  | #VALUE! | 1 |  |  |  | 5 | 29 |  | 5 | 28
| 3564 | 149 | 5 | 29 | 12 | #VALUE! | 1 | 0 |  | 0 | 0 |  | 0 |  | #VALUE! | 1 |  |  |  | 5 | 29 |  | 5 | 28
| 3565 | 149 | 5 | 29 | 13 | #VALUE! | 1 | 0 |  | 0 | 0 |  | 0 |  | #VALUE! | 1 |  |  |  | 5 | 29 |  | 5 | 28
| 3566 | 149 | 5 | 29 | 14 | #VALUE! | 1 | 0 |  | 0 | 0 |  | 0 |  | #VALUE! | 1 |  |  |  | 5 | 29 |  | 5 | 28
| 3567 | 149 | 5 | 29 | 15 | #VALUE! | 1 | 0 |  | 0 | 0 |  | 0 |  | #VALUE! | 1 |  |  |  | 5 | 29 |  | 5 | 28
| 3568 | 149 | 5 | 29 | 16 | #VALUE! | 1 | 0 |  | 0 | 0 |  | 0 |  | #VALUE! | 1 |  |  |  | 5 | 29 |  | 5 | 28
| 3569 | 149 | 5 | 29 | 17 | #VALUE! | 1 | 0 |  | 0 | 0 |  | 0 |  | #VALUE! | 1 |  |  |  | 5 | 29 |  | 5 | 28
| 3570 | 149 | 5 | 29 | 18 | #VALUE! | 1 | 0 |  | 0 | 0 |  | 0 |  | #VALUE! | 1 |  |  |  | 5 | 29 |  | 5 | 28
| 3571 | 149 | 5 | 29 | 19 | #VALUE! | 1 | 0 |  | 0 | 0 |  | 0 |  | #VALUE! | 1 |  |  |  | 5 | 29 |  | 5 | 28
| 3572 | 149 | 5 | 29 | 20 | #VALUE! | 1 | 0 |  | 0 | 0 |  | 0 |  | #VALUE! | 1 |  |  |  | 5 | 29 |  | 5 | 28
| 3573 | 149 | 5 | 29 | 21 | #VALUE! | 1 | 0 |  | 0 | 0 |  | 0 |  | #VALUE! | 1 |  |  |  | 5 | 29 |  | 5 | 28
| 3574 | 149 | 5 | 29 | 22 | #VALUE! | 1 | 0 |  | 0 | 0 |  | 0 |  | #VALUE! | 1 |  |  |  | 5 | 29 |  | 5 | 28
| 3575 | 149 | 5 | 29 | 23 | #VALUE! | 1 | 0 |  | 0 | 0 |  | 0 |  | #VALUE! | 1 |  |  |  | 5 | 29 |  | 5 | 28
| 3576 | 149 | 5 | 29 | 24 | #VALUE! | 1 | 0 |  | 0 | 0 |  | 0 |  | #VALUE! | 1 |  |  |  | 5 | 29 |  | 5 | 28
| 3577 | 150 | 5 | 30 | 1 | #VALUE! | 1 | 0 |  | 0 | 0 |  | 0 |  | #VALUE! | 1 |  |  |  | 5 | 30 |  | 5 | 29
| 3578 | 150 | 5 | 30 | 2 | #VALUE! | 1 | 0 |  | 0 | 0 |  | 0 |  | #VALUE! | 1 |  |  |  | 5 | 30 |  | 5 | 29
| 3579 | 150 | 5 | 30 | 3 | #VALUE! | 1 | 0 |  | 0 | 0 |  | 0 |  | #VALUE! | 1 |  |  |  | 5 | 30 |  | 5 | 29
| 3580 | 150 | 5 | 30 | 4 | #VALUE! | 1 | 0 |  | 0 | 0 |  | 0 |  | #VALUE! | 1 |  |  |  | 5 | 30 |  | 5 | 29
| 3581 | 150 | 5 | 30 | 5 | #VALUE! | 1 | 0 |  | 0 | 0 |  | 0 |  | #VALUE! | 1 |  |  |  | 5 | 30 |  | 5 | 29
| 3582 | 150 | 5 | 30 | 6 | #VALUE! | 1 | 0 |  | 0 | 0 |  | 0 |  | #VALUE! | 1 |  |  |  | 5 | 30 |  | 5 | 29
| 3583 | 150 | 5 | 30 | 7 | #VALUE! | 1 | 0 |  | 0 | 0 |  | 0 |  | #VALUE! | 1 |  |  |  | 5 | 30 |  | 5 | 29
| 3584 | 150 | 5 | 30 | 8 | #VALUE! | 1 | 0 |  | 0 | 0 |  | 0 |  | #VALUE! | 1 |  |  |  | 5 | 30 |  | 5 | 29
| 3585 | 150 | 5 | 30 | 9 | #VALUE! | 1 | 0 |  | 0 | 0 |  | 0 |  | #VALUE! | 1 |  |  |  | 5 | 30 |  | 5 | 29
| 3586 | 150 | 5 | 30 | 10 | #VALUE! | 1 | 0 |  | 0 | 0 |  | 0 |  | #VALUE! | 1 |  |  |  | 5 | 30 |  | 5 | 29
| 3587 | 150 | 5 | 30 | 11 | #VALUE! | 1 | 0 |  | 0 | 0 |  | 0 |  | #VALUE! | 1 |  |  |  | 5 | 30 |  | 5 | 29
| 3588 | 150 | 5 | 30 | 12 | #VALUE! | 1 | 0 |  | 0 | 0 |  | 0 |  | #VALUE! | 1 |  |  |  | 5 | 30 |  | 5 | 29
| 3589 | 150 | 5 | 30 | 13 | #VALUE! | 1 | 0 |  | 0 | 0 |  | 0 |  | #VALUE! | 1 |  |  |  | 5 | 30 |  | 5 | 29
| 3590 | 150 | 5 | 30 | 14 | #VALUE! | 1 | 0 |  | 0 | 0 |  | 0 |  | #VALUE! | 1 |  |  |  | 5 | 30 |  | 5 | 29
| 3591 | 150 | 5 | 30 | 15 | #VALUE! | 1 | 0 |  | 0 | 0 |  | 0 |  | #VALUE! | 1 |  |  |  | 5 | 30 |  | 5 | 29
| 3592 | 150 | 5 | 30 | 16 | #VALUE! | 1 | 0 |  | 0 | 0 |  | 0 |  | #VALUE! | 1 |  |  |  | 5 | 30 |  | 5 | 29
| 3593 | 150 | 5 | 30 | 17 | #VALUE! | 1 | 0 |  | 0 | 0 |  | 0 |  | #VALUE! | 1 |  |  |  | 5 | 30 |  | 5 | 29
| 3594 | 150 | 5 | 30 | 18 | #VALUE! | 1 | 0 |  | 0 | 0 |  | 0 |  | #VALUE! | 1 |  |  |  | 5 | 30 |  | 5 | 29
| 3595 | 150 | 5 | 30 | 19 | #VALUE! | 1 | 0 |  | 0 | 0 |  | 0 |  | #VALUE! | 1 |  |  |  | 5 | 30 |  | 5 | 29
| 3596 | 150 | 5 | 30 | 20 | #VALUE! | 1 | 0 |  | 0 | 0 |  | 0 |  | #VALUE! | 1 |  |  |  | 5 | 30 |  | 5 | 29
| 3597 | 150 | 5 | 30 | 21 | #VALUE! | 1 | 0 |  | 0 | 0 |  | 0 |  | #VALUE! | 1 |  |  |  | 5 | 30 |  | 5 | 29
| 3598 | 150 | 5 | 30 | 22 | #VALUE! | 1 | 0 |  | 0 | 0 |  | 0 |  | #VALUE! | 1 |  |  |  | 5 | 30 |  | 5 | 29
| 3599 | 150 | 5 | 30 | 23 | #VALUE! | 1 | 0 |  | 0 | 0 |  | 0 |  | #VALUE! | 1 |  |  |  | 5 | 30 |  | 5 | 29
| 3600 | 150 | 5 | 30 | 24 | #VALUE! | 1 | 0 |  | 0 | 0 |  | 0 |  | #VALUE! | 1 |  |  |  | 5 | 30 |  | 5 | 29
| 3601 | 151 | 5 | 31 | 1 | #VALUE! | 1 | 0 |  | 0 | 0 |  | 0 |  | #VALUE! | 1 |  |  |  | 5 | 31 |  | 5 | 30
| 3602 | 151 | 5 | 31 | 2 | #VALUE! | 1 | 0 |  | 0 | 0 |  | 0 |  | #VALUE! | 1 |  |  |  | 5 | 31 |  | 5 | 30
| 3603 | 151 | 5 | 31 | 3 | #VALUE! | 1 | 0 |  | 0 | 0 |  | 0 |  | #VALUE! | 1 |  |  |  | 5 | 31 |  | 5 | 30
| 3604 | 151 | 5 | 31 | 4 | #VALUE! | 1 | 0 |  | 0 | 0 |  | 0 |  | #VALUE! | 1 |  |  |  | 5 | 31 |  | 5 | 30
| 3605 | 151 | 5 | 31 | 5 | #VALUE! | 1 | 0 |  | 0 | 0 |  | 0 |  | #VALUE! | 1 |  |  |  | 5 | 31 |  | 5 | 30
| 3606 | 151 | 5 | 31 | 6 | #VALUE! | 1 | 0 |  | 0 | 0 |  | 0 |  | #VALUE! | 1 |  |  |  | 5 | 31 |  | 5 | 30
| 3607 | 151 | 5 | 31 | 7 | #VALUE! | 1 | 0 |  | 0 | 0 |  | 0 |  | #VALUE! | 1 |  |  |  | 5 | 31 |  | 5 | 30
| 3608 | 151 | 5 | 31 | 8 | #VALUE! | 1 | 0 |  | 0 | 0 |  | 0 |  | #VALUE! | 1 |  |  |  | 5 | 31 |  | 5 | 30
| 3609 | 151 | 5 | 31 | 9 | #VALUE! | 1 | 0 |  | 0 | 0 |  | 0 |  | #VALUE! | 1 |  |  |  | 5 | 31 |  | 5 | 30
| 3610 | 151 | 5 | 31 | 10 | #VALUE! | 1 | 0 |  | 0 | 0 |  | 0 |  | #VALUE! | 1 |  |  |  | 5 | 31 |  | 5 | 30
| 3611 | 151 | 5 | 31 | 11 | #VALUE! | 1 | 0 |  | 0 | 0 |  | 0 |  | #VALUE! | 1 |  |  |  | 5 | 31 |  | 5 | 30
| 3612 | 151 | 5 | 31 | 12 | #VALUE! | 1 | 0 |  | 0 | 0 |  | 0 |  | #VALUE! | 1 |  |  |  | 5 | 31 |  | 5 | 30
| 3613 | 151 | 5 | 31 | 13 | #VALUE! | 1 | 0 |  | 0 | 0 |  | 0 |  | #VALUE! | 1 |  |  |  | 5 | 31 |  | 5 | 30
| 3614 | 151 | 5 | 31 | 14 | #VALUE! | 1 | 0 |  | 0 | 0 |  | 0 |  | #VALUE! | 1 |  |  |  | 5 | 31 |  | 5 | 30
| 3615 | 151 | 5 | 31 | 15 | #VALUE! | 1 | 0 |  | 0 | 0 |  | 0 |  | #VALUE! | 1 |  |  |  | 5 | 31 |  | 5 | 30
| 3616 | 151 | 5 | 31 | 16 | #VALUE! | 1 | 0 |  | 0 | 0 |  | 0 |  | #VALUE! | 1 |  |  |  | 5 | 31 |  | 5 | 30
| 3617 | 151 | 5 | 31 | 17 | #VALUE! | 1 | 0 |  | 0 | 0 |  | 0 |  | #VALUE! | 1 |  |  |  | 5 | 31 |  | 5 | 30
| 3618 | 151 | 5 | 31 | 18 | #VALUE! | 1 | 0 |  | 0 | 0 |  | 0 |  | #VALUE! | 1 |  |  |  | 5 | 31 |  | 5 | 30
| 3619 | 151 | 5 | 31 | 19 | #VALUE! | 1 | 0 |  | 0 | 0 |  | 0 |  | #VALUE! | 1 |  |  |  | 5 | 31 |  | 5 | 30
| 3620 | 151 | 5 | 31 | 20 | #VALUE! | 1 | 0 |  | 0 | 0 |  | 0 |  | #VALUE! | 1 |  |  |  | 5 | 31 |  | 5 | 30
| 3621 | 151 | 5 | 31 | 21 | #VALUE! | 1 | 0 |  | 0 | 0 |  | 0 |  | #VALUE! | 1 |  |  |  | 5 | 31 |  | 5 | 30
| 3622 | 151 | 5 | 31 | 22 | #VALUE! | 1 | 0 |  | 0 | 0 |  | 0 |  | #VALUE! | 1 |  |  |  | 5 | 31 |  | 5 | 30
| 3623 | 151 | 5 | 31 | 23 | #VALUE! | 1 | 0 |  | 0 | 0 |  | 0 |  | #VALUE! | 1 |  |  |  | 5 | 31 |  | 5 | 30
| 3624 | 151 | 5 | 31 | 24 | #VALUE! | 1 | 0 |  | 0 | 0 |  | 0 |  | #VALUE! | 1 |  |  |  | 5 | 31 |  | 5 | 30
| 3625 | 152 | 6 | 1 | 1 | #VALUE! | 1 | 0 |  | 0 | 0 |  | #VALUE! |  | 0 | 1 |  |  |  | 6 | 1 |  | 5 | 31
| 3626 | 152 | 6 | 1 | 2 | #VALUE! | 1 | 0 |  | 0 | 0 |  | #VALUE! |  | 0 | 1 |  |  |  | 6 | 1 |  | 5 | 31
| 3627 | 152 | 6 | 1 | 3 | #VALUE! | 1 | 0 |  | 0 | 0 |  | #VALUE! |  | 0 | 1 |  |  |  | 6 | 1 |  | 5 | 31
| 3628 | 152 | 6 | 1 | 4 | #VALUE! | 1 | 0 |  | 0 | 0 |  | #VALUE! |  | 0 | 1 |  |  |  | 6 | 1 |  | 5 | 31
| 3629 | 152 | 6 | 1 | 5 | #VALUE! | 1 | 0 |  | 0 | 0 |  | #VALUE! |  | 0 | 1 |  |  |  | 6 | 1 |  | 5 | 31
| 3630 | 152 | 6 | 1 | 6 | #VALUE! | 1 | 0 |  | 0 | 0 |  | #VALUE! |  | 0 | 1 |  |  |  | 6 | 1 |  | 5 | 31
| 3631 | 152 | 6 | 1 | 7 | #VALUE! | 1 | 0 |  | 0 | 0 |  | #VALUE! |  | 0 | 1 |  |  |  | 6 | 1 |  | 5 | 31
| 3632 | 152 | 6 | 1 | 8 | #VALUE! | 1 | 0 |  | 0 | 0 |  | #VALUE! |  | 0 | 1 |  |  |  | 6 | 1 |  | 5 | 31
| 3633 | 152 | 6 | 1 | 9 | #VALUE! | 1 | 0 |  | 0 | 0 |  | #VALUE! |  | 0 | 1 |  |  |  | 6 | 1 |  | 5 | 31
| 3634 | 152 | 6 | 1 | 10 | #VALUE! | 1 | 0 |  | 0 | 0 |  | #VALUE! |  | 0 | 1 |  |  |  | 6 | 1 |  | 5 | 31
| 3635 | 152 | 6 | 1 | 11 | #VALUE! | 1 | 0 |  | 0 | 0 |  | #VALUE! |  | 0 | 1 |  |  |  | 6 | 1 |  | 5 | 31
| 3636 | 152 | 6 | 1 | 12 | #VALUE! | 1 | 0 |  | 0 | 0 |  | #VALUE! |  | 0 | 1 |  |  |  | 6 | 1 |  | 5 | 31
| 3637 | 152 | 6 | 1 | 13 | #VALUE! | 1 | 0 |  | 0 | 0 |  | #VALUE! |  | 0 | 1 |  |  |  | 6 | 1 |  | 5 | 31
| 3638 | 152 | 6 | 1 | 14 | #VALUE! | 1 | 0 |  | 0 | #VALUE! |  | 0 |  | 0 | 1 |  |  |  | 6 | 1 |  | 5 | 31
| 3639 | 152 | 6 | 1 | 15 | #VALUE! | 1 | 0 |  | 0 | #VALUE! |  | 0 |  | 0 | 1 |  |  |  | 6 | 1 |  | 5 | 31
| 3640 | 152 | 6 | 1 | 16 | #VALUE! | 1 | 0 |  | 0 | #VALUE! |  | 0 |  | 0 | 1 |  |  |  | 6 | 1 |  | 5 | 31
| 3641 | 152 | 6 | 1 | 17 | #VALUE! | 1 | 0 |  | 0 | #VALUE! |  | 0 |  | 0 | 1 |  |  |  | 6 | 1 |  | 5 | 31
| 3642 | 152 | 6 | 1 | 18 | #VALUE! | 1 | 0 |  | 0 | #VALUE! |  | 0 |  | 0 | 1 |  |  |  | 6 | 1 |  | 5 | 31
| 3643 | 152 | 6 | 1 | 19 | #VALUE! | 1 | 0 |  | 0 | #VALUE! |  | 0 |  | 0 | 1 |  |  |  | 6 | 1 |  | 5 | 31
| 3644 | 152 | 6 | 1 | 20 | #VALUE! | 1 | 0 |  | 0 | 0 |  | #VALUE! |  | 0 | 1 |  |  |  | 6 | 1 |  | 5 | 31
| 3645 | 152 | 6 | 1 | 21 | #VALUE! | 1 | 0 |  | 0 | 0 |  | #VALUE! |  | 0 | 1 |  |  |  | 6 | 1 |  | 5 | 31
| 3646 | 152 | 6 | 1 | 22 | #VALUE! | 1 | 0 |  | 0 | 0 |  | #VALUE! |  | 0 | 1 |  |  |  | 6 | 1 |  | 5 | 31
| 3647 | 152 | 6 | 1 | 23 | #VALUE! | 1 | 0 |  | 0 | 0 |  | #VALUE! |  | 0 | 1 |  |  |  | 6 | 1 |  | 5 | 31
| 3648 | 152 | 6 | 1 | 24 | #VALUE! | 1 | 0 |  | 0 | 0 |  | #VALUE! |  | 0 | 1 |  |  |  | 6 | 1 |  | 5 | 31
| 3649 | 153 | 6 | 2 | 1 | #VALUE! | 0 | 0 |  | 0 | 0 |  | #VALUE! |  | 0 | 1 |  |  |  | 6 | 2 |  | 6 | 1
| 3650 | 153 | 6 | 2 | 2 | #VALUE! | 0 | 0 |  | 0 | 0 |  | #VALUE! |  | 0 | 1 |  |  |  | 6 | 2 |  | 6 | 1
| 3651 | 153 | 6 | 2 | 3 | #VALUE! | 0 | 0 |  | 0 | 0 |  | #VALUE! |  | 0 | 1 |  |  |  | 6 | 2 |  | 6 | 1
| 3652 | 153 | 6 | 2 | 4 | #VALUE! | 0 | 0 |  | 0 | 0 |  | #VALUE! |  | 0 | 1 |  |  |  | 6 | 2 |  | 6 | 1
| 3653 | 153 | 6 | 2 | 5 | #VALUE! | 0 | 0 |  | 0 | 0 |  | #VALUE! |  | 0 | 1 |  |  |  | 6 | 2 |  | 6 | 1
| 3654 | 153 | 6 | 2 | 6 | #VALUE! | 0 | 0 |  | 0 | 0 |  | #VALUE! |  | 0 | 1 |  |  |  | 6 | 2 |  | 6 | 1
| 3655 | 153 | 6 | 2 | 7 | #VALUE! | 0 | 0 |  | 0 | 0 |  | #VALUE! |  | 0 | 1 |  |  |  | 6 | 2 |  | 6 | 1
| 3656 | 153 | 6 | 2 | 8 | #VALUE! | 0 | 0 |  | 0 | 0 |  | #VALUE! |  | 0 | 1 |  |  |  | 6 | 2 |  | 6 | 1
| 3657 | 153 | 6 | 2 | 9 | #VALUE! | 0 | 0 |  | 0 | 0 |  | #VALUE! |  | 0 | 1 |  |  |  | 6 | 2 |  | 6 | 1
| 3658 | 153 | 6 | 2 | 10 | #VALUE! | 0 | 0 |  | 0 | 0 |  | #VALUE! |  | 0 | 1 |  |  |  | 6 | 2 |  | 6 | 1
| 3659 | 153 | 6 | 2 | 11 | #VALUE! | 0 | 0 |  | 0 | 0 |  | #VALUE! |  | 0 | 1 |  |  |  | 6 | 2 |  | 6 | 1
| 3660 | 153 | 6 | 2 | 12 | #VALUE! | 0 | 0 |  | 0 | 0 |  | #VALUE! |  | 0 | 1 |  |  |  | 6 | 2 |  | 6 | 1
| 3661 | 153 | 6 | 2 | 13 | #VALUE! | 0 | 0 |  | 0 | 0 |  | #VALUE! |  | 0 | 1 |  |  |  | 6 | 2 |  | 6 | 1
| 3662 | 153 | 6 | 2 | 14 | #VALUE! | 0 | 0 |  | 0 | #VALUE! |  | #VALUE! |  | 0 | 1 |  |  |  | 6 | 2 |  | 6 | 1
| 3663 | 153 | 6 | 2 | 15 | #VALUE! | 0 | 0 |  | 0 | #VALUE! |  | #VALUE! |  | 0 | 1 |  |  |  | 6 | 2 |  | 6 | 1
| 3664 | 153 | 6 | 2 | 16 | #VALUE! | 0 | 0 |  | 0 | #VALUE! |  | #VALUE! |  | 0 | 1 |  |  |  | 6 | 2 |  | 6 | 1
| 3665 | 153 | 6 | 2 | 17 | #VALUE! | 0 | 0 |  | 0 | #VALUE! |  | #VALUE! |  | 0 | 1 |  |  |  | 6 | 2 |  | 6 | 1
| 3666 | 153 | 6 | 2 | 18 | #VALUE! | 0 | 0 |  | 0 | #VALUE! |  | #VALUE! |  | 0 | 1 |  |  |  | 6 | 2 |  | 6 | 1
| 3667 | 153 | 6 | 2 | 19 | #VALUE! | 0 | 0 |  | 0 | #VALUE! |  | #VALUE! |  | 0 | 1 |  |  |  | 6 | 2 |  | 6 | 1
| 3668 | 153 | 6 | 2 | 20 | #VALUE! | 0 | 0 |  | 0 | 0 |  | #VALUE! |  | 0 | 1 |  |  |  | 6 | 2 |  | 6 | 1
| 3669 | 153 | 6 | 2 | 21 | #VALUE! | 0 | 0 |  | 0 | 0 |  | #VALUE! |  | 0 | 1 |  |  |  | 6 | 2 |  | 6 | 1
| 3670 | 153 | 6 | 2 | 22 | #VALUE! | 0 | 0 |  | 0 | 0 |  | #VALUE! |  | 0 | 1 |  |  |  | 6 | 2 |  | 6 | 1
| 3671 | 153 | 6 | 2 | 23 | #VALUE! | 0 | 0 |  | 0 | 0 |  | #VALUE! |  | 0 | 1 |  |  |  | 6 | 2 |  | 6 | 1
| 3672 | 153 | 6 | 2 | 24 | #VALUE! | 0 | 0 |  | 0 | 0 |  | #VALUE! |  | 0 | 1 |  |  |  | 6 | 2 |  | 6 | 1
| 3673 | 154 | 6 | 3 | 1 | #VALUE! | 0 | 0 |  | 0 | 0 |  | #VALUE! |  | 0 | 1 |  |  |  | 6 | 3 |  | 6 | 2
| 3674 | 154 | 6 | 3 | 2 | #VALUE! | 0 | 0 |  | 0 | 0 |  | #VALUE! |  | 0 | 1 |  |  |  | 6 | 3 |  | 6 | 2
| 3675 | 154 | 6 | 3 | 3 | #VALUE! | 0 | 0 |  | 0 | 0 |  | #VALUE! |  | 0 | 1 |  |  |  | 6 | 3 |  | 6 | 2
| 3676 | 154 | 6 | 3 | 4 | #VALUE! | 0 | 0 |  | 0 | 0 |  | #VALUE! |  | 0 | 1 |  |  |  | 6 | 3 |  | 6 | 2
| 3677 | 154 | 6 | 3 | 5 | #VALUE! | 0 | 0 |  | 0 | 0 |  | #VALUE! |  | 0 | 1 |  |  |  | 6 | 3 |  | 6 | 2
| 3678 | 154 | 6 | 3 | 6 | #VALUE! | 0 | 0 |  | 0 | 0 |  | #VALUE! |  | 0 | 1 |  |  |  | 6 | 3 |  | 6 | 2
| 3679 | 154 | 6 | 3 | 7 | #VALUE! | 0 | 0 |  | 0 | 0 |  | #VALUE! |  | 0 | 1 |  |  |  | 6 | 3 |  | 6 | 2
| 3680 | 154 | 6 | 3 | 8 | #VALUE! | 0 | 0 |  | 0 | 0 |  | #VALUE! |  | 0 | 1 |  |  |  | 6 | 3 |  | 6 | 2
| 3681 | 154 | 6 | 3 | 9 | #VALUE! | 0 | 0 |  | 0 | 0 |  | #VALUE! |  | 0 | 1 |  |  |  | 6 | 3 |  | 6 | 2
| 3682 | 154 | 6 | 3 | 10 | #VALUE! | 0 | 0 |  | 0 | 0 |  | #VALUE! |  | 0 | 1 |  |  |  | 6 | 3 |  | 6 | 2
| 3683 | 154 | 6 | 3 | 11 | #VALUE! | 0 | 0 |  | 0 | 0 |  | #VALUE! |  | 0 | 1 |  |  |  | 6 | 3 |  | 6 | 2
| 3684 | 154 | 6 | 3 | 12 | #VALUE! | 0 | 0 |  | 0 | 0 |  | #VALUE! |  | 0 | 1 |  |  |  | 6 | 3 |  | 6 | 2
| 3685 | 154 | 6 | 3 | 13 | #VALUE! | 0 | 0 |  | 0 | 0 |  | #VALUE! |  | 0 | 1 |  |  |  | 6 | 3 |  | 6 | 2
| 3686 | 154 | 6 | 3 | 14 | #VALUE! | 0 | 0 |  | 0 | #VALUE! |  | #VALUE! |  | 0 | 1 |  |  |  | 6 | 3 |  | 6 | 2
| 3687 | 154 | 6 | 3 | 15 | #VALUE! | 0 | 0 |  | 0 | #VALUE! |  | #VALUE! |  | 0 | 1 |  |  |  | 6 | 3 |  | 6 | 2
| 3688 | 154 | 6 | 3 | 16 | #VALUE! | 0 | 0 |  | 0 | #VALUE! |  | #VALUE! |  | 0 | 1 |  |  |  | 6 | 3 |  | 6 | 2
| 3689 | 154 | 6 | 3 | 17 | #VALUE! | 0 | 0 |  | 0 | #VALUE! |  | #VALUE! |  | 0 | 1 |  |  |  | 6 | 3 |  | 6 | 2
| 3690 | 154 | 6 | 3 | 18 | #VALUE! | 0 | 0 |  | 0 | #VALUE! |  | #VALUE! |  | 0 | 1 |  |  |  | 6 | 3 |  | 6 | 2
| 3691 | 154 | 6 | 3 | 19 | #VALUE! | 0 | 0 |  | 0 | #VALUE! |  | #VALUE! |  | 0 | 1 |  |  |  | 6 | 3 |  | 6 | 2
| 3692 | 154 | 6 | 3 | 20 | #VALUE! | 0 | 0 |  | 0 | 0 |  | #VALUE! |  | 0 | 1 |  |  |  | 6 | 3 |  | 6 | 2
| 3693 | 154 | 6 | 3 | 21 | #VALUE! | 0 | 0 |  | 0 | 0 |  | #VALUE! |  | 0 | 1 |  |  |  | 6 | 3 |  | 6 | 2
| 3694 | 154 | 6 | 3 | 22 | #VALUE! | 0 | 0 |  | 0 | 0 |  | #VALUE! |  | 0 | 1 |  |  |  | 6 | 3 |  | 6 | 2
| 3695 | 154 | 6 | 3 | 23 | #VALUE! | 0 | 0 |  | 0 | 0 |  | #VALUE! |  | 0 | 1 |  |  |  | 6 | 3 |  | 6 | 2
| 3696 | 154 | 6 | 3 | 24 | #VALUE! | 0 | 0 |  | 0 | 0 |  | #VALUE! |  | 0 | 1 |  |  |  | 6 | 3 |  | 6 | 2
| 3697 | 155 | 6 | 4 | 1 | #VALUE! | 1 | 0 |  | 0 | 0 |  | #VALUE! |  | 0 | 1 |  |  |  | 6 | 4 |  | 6 | 3
| 3698 | 155 | 6 | 4 | 2 | #VALUE! | 1 | 0 |  | 0 | 0 |  | #VALUE! |  | 0 | 1 |  |  |  | 6 | 4 |  | 6 | 3
| 3699 | 155 | 6 | 4 | 3 | #VALUE! | 1 | 0 |  | 0 | 0 |  | #VALUE! |  | 0 | 1 |  |  |  | 6 | 4 |  | 6 | 3
| 3700 | 155 | 6 | 4 | 4 | #VALUE! | 1 | 0 |  | 0 | 0 |  | #VALUE! |  | 0 | 1 |  |  |  | 6 | 4 |  | 6 | 3
| 3701 | 155 | 6 | 4 | 5 | #VALUE! | 1 | 0 |  | 0 | 0 |  | #VALUE! |  | 0 | 1 |  |  |  | 6 | 4 |  | 6 | 3
| 3702 | 155 | 6 | 4 | 6 | #VALUE! | 1 | 0 |  | 0 | 0 |  | #VALUE! |  | 0 | 1 |  |  |  | 6 | 4 |  | 6 | 3
| 3703 | 155 | 6 | 4 | 7 | #VALUE! | 1 | 0 |  | 0 | 0 |  | #VALUE! |  | 0 | 1 |  |  |  | 6 | 4 |  | 6 | 3
| 3704 | 155 | 6 | 4 | 8 | #VALUE! | 1 | 0 |  | 0 | 0 |  | #VALUE! |  | 0 | 1 |  |  |  | 6 | 4 |  | 6 | 3
| 3705 | 155 | 6 | 4 | 9 | #VALUE! | 1 | 0 |  | 0 | 0 |  | #VALUE! |  | 0 | 1 |  |  |  | 6 | 4 |  | 6 | 3
| 3706 | 155 | 6 | 4 | 10 | #VALUE! | 1 | 0 |  | 0 | 0 |  | #VALUE! |  | 0 | 1 |  |  |  | 6 | 4 |  | 6 | 3
| 3707 | 155 | 6 | 4 | 11 | #VALUE! | 1 | 0 |  | 0 | 0 |  | #VALUE! |  | 0 | 1 |  |  |  | 6 | 4 |  | 6 | 3
| 3708 | 155 | 6 | 4 | 12 | #VALUE! | 1 | 0 |  | 0 | 0 |  | #VALUE! |  | 0 | 1 |  |  |  | 6 | 4 |  | 6 | 3
| 3709 | 155 | 6 | 4 | 13 | #VALUE! | 1 | 0 |  | 0 | 0 |  | #VALUE! |  | 0 | 1 |  |  |  | 6 | 4 |  | 6 | 3
| 3710 | 155 | 6 | 4 | 14 | #VALUE! | 1 | 0 |  | 0 | #VALUE! |  | 0 |  | 0 | 1 |  |  |  | 6 | 4 |  | 6 | 3
| 3711 | 155 | 6 | 4 | 15 | #VALUE! | 1 | 0 |  | 0 | #VALUE! |  | 0 |  | 0 | 1 |  |  |  | 6 | 4 |  | 6 | 3
| 3712 | 155 | 6 | 4 | 16 | #VALUE! | 1 | 0 |  | 0 | #VALUE! |  | 0 |  | 0 | 1 |  |  |  | 6 | 4 |  | 6 | 3
| 3713 | 155 | 6 | 4 | 17 | #VALUE! | 1 | 0 |  | 0 | #VALUE! |  | 0 |  | 0 | 1 |  |  |  | 6 | 4 |  | 6 | 3
| 3714 | 155 | 6 | 4 | 18 | #VALUE! | 1 | 0 |  | 0 | #VALUE! |  | 0 |  | 0 | 1 |  |  |  | 6 | 4 |  | 6 | 3
| 3715 | 155 | 6 | 4 | 19 | #VALUE! | 1 | 0 |  | 0 | #VALUE! |  | 0 |  | 0 | 1 |  |  |  | 6 | 4 |  | 6 | 3
| 3716 | 155 | 6 | 4 | 20 | #VALUE! | 1 | 0 |  | 0 | 0 |  | #VALUE! |  | 0 | 1 |  |  |  | 6 | 4 |  | 6 | 3
| 3717 | 155 | 6 | 4 | 21 | #VALUE! | 1 | 0 |  | 0 | 0 |  | #VALUE! |  | 0 | 1 |  |  |  | 6 | 4 |  | 6 | 3
| 3718 | 155 | 6 | 4 | 22 | #VALUE! | 1 | 0 |  | 0 | 0 |  | #VALUE! |  | 0 | 1 |  |  |  | 6 | 4 |  | 6 | 3
| 3719 | 155 | 6 | 4 | 23 | #VALUE! | 1 | 0 |  | 0 | 0 |  | #VALUE! |  | 0 | 1 |  |  |  | 6 | 4 |  | 6 | 3
| 3720 | 155 | 6 | 4 | 24 | #VALUE! | 1 | 0 |  | 0 | 0 |  | #VALUE! |  | 0 | 1 |  |  |  | 6 | 4 |  | 6 | 3
| 3721 | 156 | 6 | 5 | 1 | #VALUE! | 1 | 0 |  | 0 | 0 |  | #VALUE! |  | 0 | 1 |  |  |  | 6 | 5 |  | 6 | 4
| 3722 | 156 | 6 | 5 | 2 | #VALUE! | 1 | 0 |  | 0 | 0 |  | #VALUE! |  | 0 | 1 |  |  |  | 6 | 5 |  | 6 | 4
| 3723 | 156 | 6 | 5 | 3 | #VALUE! | 1 | 0 |  | 0 | 0 |  | #VALUE! |  | 0 | 1 |  |  |  | 6 | 5 |  | 6 | 4
| 3724 | 156 | 6 | 5 | 4 | #VALUE! | 1 | 0 |  | 0 | 0 |  | #VALUE! |  | 0 | 1 |  |  |  | 6 | 5 |  | 6 | 4
| 3725 | 156 | 6 | 5 | 5 | #VALUE! | 1 | 0 |  | 0 | 0 |  | #VALUE! |  | 0 | 1 |  |  |  | 6 | 5 |  | 6 | 4
| 3726 | 156 | 6 | 5 | 6 | #VALUE! | 1 | 0 |  | 0 | 0 |  | #VALUE! |  | 0 | 1 |  |  |  | 6 | 5 |  | 6 | 4
| 3727 | 156 | 6 | 5 | 7 | #VALUE! | 1 | 0 |  | 0 | 0 |  | #VALUE! |  | 0 | 1 |  |  |  | 6 | 5 |  | 6 | 4
| 3728 | 156 | 6 | 5 | 8 | #VALUE! | 1 | 0 |  | 0 | 0 |  | #VALUE! |  | 0 | 1 |  |  |  | 6 | 5 |  | 6 | 4
| 3729 | 156 | 6 | 5 | 9 | #VALUE! | 1 | 0 |  | 0 | 0 |  | #VALUE! |  | 0 | 1 |  |  |  | 6 | 5 |  | 6 | 4
| 3730 | 156 | 6 | 5 | 10 | #VALUE! | 1 | 0 |  | 0 | 0 |  | #VALUE! |  | 0 | 1 |  |  |  | 6 | 5 |  | 6 | 4
| 3731 | 156 | 6 | 5 | 11 | #VALUE! | 1 | 0 |  | 0 | 0 |  | #VALUE! |  | 0 | 1 |  |  |  | 6 | 5 |  | 6 | 4
| 3732 | 156 | 6 | 5 | 12 | #VALUE! | 1 | 0 |  | 0 | 0 |  | #VALUE! |  | 0 | 1 |  |  |  | 6 | 5 |  | 6 | 4
| 3733 | 156 | 6 | 5 | 13 | #VALUE! | 1 | 0 |  | 0 | 0 |  | #VALUE! |  | 0 | 1 |  |  |  | 6 | 5 |  | 6 | 4
| 3734 | 156 | 6 | 5 | 14 | #VALUE! | 1 | 0 |  | 0 | #VALUE! |  | 0 |  | 0 | 1 |  |  |  | 6 | 5 |  | 6 | 4
| 3735 | 156 | 6 | 5 | 15 | #VALUE! | 1 | 0 |  | 0 | #VALUE! |  | 0 |  | 0 | 1 |  |  |  | 6 | 5 |  | 6 | 4
| 3736 | 156 | 6 | 5 | 16 | #VALUE! | 1 | 0 |  | 0 | #VALUE! |  | 0 |  | 0 | 1 |  |  |  | 6 | 5 |  | 6 | 4
| 3737 | 156 | 6 | 5 | 17 | #VALUE! | 1 | 0 |  | 0 | #VALUE! |  | 0 |  | 0 | 1 |  |  |  | 6 | 5 |  | 6 | 4
| 3738 | 156 | 6 | 5 | 18 | #VALUE! | 1 | 0 |  | 0 | #VALUE! |  | 0 |  | 0 | 1 |  |  |  | 6 | 5 |  | 6 | 4
| 3739 | 156 | 6 | 5 | 19 | #VALUE! | 1 | 0 |  | 0 | #VALUE! |  | 0 |  | 0 | 1 |  |  |  | 6 | 5 |  | 6 | 4
| 3740 | 156 | 6 | 5 | 20 | #VALUE! | 1 | 0 |  | 0 | 0 |  | #VALUE! |  | 0 | 1 |  |  |  | 6 | 5 |  | 6 | 4
| 3741 | 156 | 6 | 5 | 21 | #VALUE! | 1 | 0 |  | 0 | 0 |  | #VALUE! |  | 0 | 1 |  |  |  | 6 | 5 |  | 6 | 4
| 3742 | 156 | 6 | 5 | 22 | #VALUE! | 1 | 0 |  | 0 | 0 |  | #VALUE! |  | 0 | 1 |  |  |  | 6 | 5 |  | 6 | 4
| 3743 | 156 | 6 | 5 | 23 | #VALUE! | 1 | 0 |  | 0 | 0 |  | #VALUE! |  | 0 | 1 |  |  |  | 6 | 5 |  | 6 | 4
| 3744 | 156 | 6 | 5 | 24 | #VALUE! | 1 | 0 |  | 0 | 0 |  | #VALUE! |  | 0 | 1 |  |  |  | 6 | 5 |  | 6 | 4
| 3745 | 157 | 6 | 6 | 1 | #VALUE! | 1 | 0 |  | 0 | 0 |  | #VALUE! |  | 0 | 1 |  |  |  | 6 | 6 |  | 6 | 5
| 3746 | 157 | 6 | 6 | 2 | #VALUE! | 1 | 0 |  | 0 | 0 |  | #VALUE! |  | 0 | 1 |  |  |  | 6 | 6 |  | 6 | 5
| 3747 | 157 | 6 | 6 | 3 | #VALUE! | 1 | 0 |  | 0 | 0 |  | #VALUE! |  | 0 | 1 |  |  |  | 6 | 6 |  | 6 | 5
| 3748 | 157 | 6 | 6 | 4 | #VALUE! | 1 | 0 |  | 0 | 0 |  | #VALUE! |  | 0 | 1 |  |  |  | 6 | 6 |  | 6 | 5
| 3749 | 157 | 6 | 6 | 5 | #VALUE! | 1 | 0 |  | 0 | 0 |  | #VALUE! |  | 0 | 1 |  |  |  | 6 | 6 |  | 6 | 5
| 3750 | 157 | 6 | 6 | 6 | #VALUE! | 1 | 0 |  | 0 | 0 |  | #VALUE! |  | 0 | 1 |  |  |  | 6 | 6 |  | 6 | 5
| 3751 | 157 | 6 | 6 | 7 | #VALUE! | 1 | 0 |  | 0 | 0 |  | #VALUE! |  | 0 | 1 |  |  |  | 6 | 6 |  | 6 | 5
| 3752 | 157 | 6 | 6 | 8 | #VALUE! | 1 | 0 |  | 0 | 0 |  | #VALUE! |  | 0 | 1 |  |  |  | 6 | 6 |  | 6 | 5
| 3753 | 157 | 6 | 6 | 9 | #VALUE! | 1 | 0 |  | 0 | 0 |  | #VALUE! |  | 0 | 1 |  |  |  | 6 | 6 |  | 6 | 5
| 3754 | 157 | 6 | 6 | 10 | #VALUE! | 1 | 0 |  | 0 | 0 |  | #VALUE! |  | 0 | 1 |  |  |  | 6 | 6 |  | 6 | 5
| 3755 | 157 | 6 | 6 | 11 | #VALUE! | 1 | 0 |  | 0 | 0 |  | #VALUE! |  | 0 | 1 |  |  |  | 6 | 6 |  | 6 | 5
| 3756 | 157 | 6 | 6 | 12 | #VALUE! | 1 | 0 |  | 0 | 0 |  | #VALUE! |  | 0 | 1 |  |  |  | 6 | 6 |  | 6 | 5
| 3757 | 157 | 6 | 6 | 13 | #VALUE! | 1 | 0 |  | 0 | 0 |  | #VALUE! |  | 0 | 1 |  |  |  | 6 | 6 |  | 6 | 5
| 3758 | 157 | 6 | 6 | 14 | #VALUE! | 1 | 0 |  | 0 | #VALUE! |  | 0 |  | 0 | 1 |  |  |  | 6 | 6 |  | 6 | 5
| 3759 | 157 | 6 | 6 | 15 | #VALUE! | 1 | 0 |  | 0 | #VALUE! |  | 0 |  | 0 | 1 |  |  |  | 6 | 6 |  | 6 | 5
| 3760 | 157 | 6 | 6 | 16 | #VALUE! | 1 | 0 |  | 0 | #VALUE! |  | 0 |  | 0 | 1 |  |  |  | 6 | 6 |  | 6 | 5
| 3761 | 157 | 6 | 6 | 17 | #VALUE! | 1 | 0 |  | 0 | #VALUE! |  | 0 |  | 0 | 1 |  |  |  | 6 | 6 |  | 6 | 5
| 3762 | 157 | 6 | 6 | 18 | #VALUE! | 1 | 0 |  | 0 | #VALUE! |  | 0 |  | 0 | 1 |  |  |  | 6 | 6 |  | 6 | 5
| 3763 | 157 | 6 | 6 | 19 | #VALUE! | 1 | 0 |  | 0 | #VALUE! |  | 0 |  | 0 | 1 |  |  |  | 6 | 6 |  | 6 | 5
| 3764 | 157 | 6 | 6 | 20 | #VALUE! | 1 | 0 |  | 0 | 0 |  | #VALUE! |  | 0 | 1 |  |  |  | 6 | 6 |  | 6 | 5
| 3765 | 157 | 6 | 6 | 21 | #VALUE! | 1 | 0 |  | 0 | 0 |  | #VALUE! |  | 0 | 1 |  |  |  | 6 | 6 |  | 6 | 5
| 3766 | 157 | 6 | 6 | 22 | #VALUE! | 1 | 0 |  | 0 | 0 |  | #VALUE! |  | 0 | 1 |  |  |  | 6 | 6 |  | 6 | 5
| 3767 | 157 | 6 | 6 | 23 | #VALUE! | 1 | 0 |  | 0 | 0 |  | #VALUE! |  | 0 | 1 |  |  |  | 6 | 6 |  | 6 | 5
| 3768 | 157 | 6 | 6 | 24 | #VALUE! | 1 | 0 |  | 0 | 0 |  | #VALUE! |  | 0 | 1 |  |  |  | 6 | 6 |  | 6 | 5
| 3769 | 158 | 6 | 7 | 1 | #VALUE! | 1 | 0 |  | 0 | 0 |  | #VALUE! |  | 0 | 1 |  |  |  | 6 | 7 |  | 6 | 6
| 3770 | 158 | 6 | 7 | 2 | #VALUE! | 1 | 0 |  | 0 | 0 |  | #VALUE! |  | 0 | 1 |  |  |  | 6 | 7 |  | 6 | 6
| 3771 | 158 | 6 | 7 | 3 | #VALUE! | 1 | 0 |  | 0 | 0 |  | #VALUE! |  | 0 | 1 |  |  |  | 6 | 7 |  | 6 | 6
| 3772 | 158 | 6 | 7 | 4 | #VALUE! | 1 | 0 |  | 0 | 0 |  | #VALUE! |  | 0 | 1 |  |  |  | 6 | 7 |  | 6 | 6
| 3773 | 158 | 6 | 7 | 5 | #VALUE! | 1 | 0 |  | 0 | 0 |  | #VALUE! |  | 0 | 1 |  |  |  | 6 | 7 |  | 6 | 6
| 3774 | 158 | 6 | 7 | 6 | #VALUE! | 1 | 0 |  | 0 | 0 |  | #VALUE! |  | 0 | 1 |  |  |  | 6 | 7 |  | 6 | 6
| 3775 | 158 | 6 | 7 | 7 | #VALUE! | 1 | 0 |  | 0 | 0 |  | #VALUE! |  | 0 | 1 |  |  |  | 6 | 7 |  | 6 | 6
| 3776 | 158 | 6 | 7 | 8 | #VALUE! | 1 | 0 |  | 0 | 0 |  | #VALUE! |  | 0 | 1 |  |  |  | 6 | 7 |  | 6 | 6
| 3777 | 158 | 6 | 7 | 9 | #VALUE! | 1 | 0 |  | 0 | 0 |  | #VALUE! |  | 0 | 1 |  |  |  | 6 | 7 |  | 6 | 6
| 3778 | 158 | 6 | 7 | 10 | #VALUE! | 1 | 0 |  | 0 | 0 |  | #VALUE! |  | 0 | 1 |  |  |  | 6 | 7 |  | 6 | 6
| 3779 | 158 | 6 | 7 | 11 | #VALUE! | 1 | 0 |  | 0 | 0 |  | #VALUE! |  | 0 | 1 |  |  |  | 6 | 7 |  | 6 | 6
| 3780 | 158 | 6 | 7 | 12 | #VALUE! | 1 | 0 |  | 0 | 0 |  | #VALUE! |  | 0 | 1 |  |  |  | 6 | 7 |  | 6 | 6
| 3781 | 158 | 6 | 7 | 13 | #VALUE! | 1 | 0 |  | 0 | 0 |  | #VALUE! |  | 0 | 1 |  |  |  | 6 | 7 |  | 6 | 6
| 3782 | 158 | 6 | 7 | 14 | #VALUE! | 1 | 0 |  | 0 | #VALUE! |  | 0 |  | 0 | 1 |  |  |  | 6 | 7 |  | 6 | 6
| 3783 | 158 | 6 | 7 | 15 | #VALUE! | 1 | 0 |  | 0 | #VALUE! |  | 0 |  | 0 | 1 |  |  |  | 6 | 7 |  | 6 | 6
| 3784 | 158 | 6 | 7 | 16 | #VALUE! | 1 | 0 |  | 0 | #VALUE! |  | 0 |  | 0 | 1 |  |  |  | 6 | 7 |  | 6 | 6
| 3785 | 158 | 6 | 7 | 17 | #VALUE! | 1 | 0 |  | 0 | #VALUE! |  | 0 |  | 0 | 1 |  |  |  | 6 | 7 |  | 6 | 6
| 3786 | 158 | 6 | 7 | 18 | #VALUE! | 1 | 0 |  | 0 | #VALUE! |  | 0 |  | 0 | 1 |  |  |  | 6 | 7 |  | 6 | 6
| 3787 | 158 | 6 | 7 | 19 | #VALUE! | 1 | 0 |  | 0 | #VALUE! |  | 0 |  | 0 | 1 |  |  |  | 6 | 7 |  | 6 | 6
| 3788 | 158 | 6 | 7 | 20 | #VALUE! | 1 | 0 |  | 0 | 0 |  | #VALUE! |  | 0 | 1 |  |  |  | 6 | 7 |  | 6 | 6
| 3789 | 158 | 6 | 7 | 21 | #VALUE! | 1 | 0 |  | 0 | 0 |  | #VALUE! |  | 0 | 1 |  |  |  | 6 | 7 |  | 6 | 6
| 3790 | 158 | 6 | 7 | 22 | #VALUE! | 1 | 0 |  | 0 | 0 |  | #VALUE! |  | 0 | 1 |  |  |  | 6 | 7 |  | 6 | 6
| 3791 | 158 | 6 | 7 | 23 | #VALUE! | 1 | 0 |  | 0 | 0 |  | #VALUE! |  | 0 | 1 |  |  |  | 6 | 7 |  | 6 | 6
| 3792 | 158 | 6 | 7 | 24 | #VALUE! | 1 | 0 |  | 0 | 0 |  | #VALUE! |  | 0 | 1 |  |  |  | 6 | 7 |  | 6 | 6
| 3793 | 159 | 6 | 8 | 1 | #VALUE! | 1 | 0 |  | 0 | 0 |  | #VALUE! |  | 0 | 1 |  |  |  | 6 | 8 |  | 6 | 7
| 3794 | 159 | 6 | 8 | 2 | #VALUE! | 1 | 0 |  | 0 | 0 |  | #VALUE! |  | 0 | 1 |  |  |  | 6 | 8 |  | 6 | 7
| 3795 | 159 | 6 | 8 | 3 | #VALUE! | 1 | 0 |  | 0 | 0 |  | #VALUE! |  | 0 | 1 |  |  |  | 6 | 8 |  | 6 | 7
| 3796 | 159 | 6 | 8 | 4 | #VALUE! | 1 | 0 |  | 0 | 0 |  | #VALUE! |  | 0 | 1 |  |  |  | 6 | 8 |  | 6 | 7
| 3797 | 159 | 6 | 8 | 5 | #VALUE! | 1 | 0 |  | 0 | 0 |  | #VALUE! |  | 0 | 1 |  |  |  | 6 | 8 |  | 6 | 7
| 3798 | 159 | 6 | 8 | 6 | #VALUE! | 1 | 0 |  | 0 | 0 |  | #VALUE! |  | 0 | 1 |  |  |  | 6 | 8 |  | 6 | 7
| 3799 | 159 | 6 | 8 | 7 | #VALUE! | 1 | 0 |  | 0 | 0 |  | #VALUE! |  | 0 | 1 |  |  |  | 6 | 8 |  | 6 | 7
| 3800 | 159 | 6 | 8 | 8 | #VALUE! | 1 | 0 |  | 0 | 0 |  | #VALUE! |  | 0 | 1 |  |  |  | 6 | 8 |  | 6 | 7
| 3801 | 159 | 6 | 8 | 9 | #VALUE! | 1 | 0 |  | 0 | 0 |  | #VALUE! |  | 0 | 1 |  |  |  | 6 | 8 |  | 6 | 7
| 3802 | 159 | 6 | 8 | 10 | #VALUE! | 1 | 0 |  | 0 | 0 |  | #VALUE! |  | 0 | 1 |  |  |  | 6 | 8 |  | 6 | 7
| 3803 | 159 | 6 | 8 | 11 | #VALUE! | 1 | 0 |  | 0 | 0 |  | #VALUE! |  | 0 | 1 |  |  |  | 6 | 8 |  | 6 | 7
| 3804 | 159 | 6 | 8 | 12 | #VALUE! | 1 | 0 |  | 0 | 0 |  | #VALUE! |  | 0 | 1 |  |  |  | 6 | 8 |  | 6 | 7
| 3805 | 159 | 6 | 8 | 13 | #VALUE! | 1 | 0 |  | 0 | 0 |  | #VALUE! |  | 0 | 1 |  |  |  | 6 | 8 |  | 6 | 7
| 3806 | 159 | 6 | 8 | 14 | #VALUE! | 1 | 0 |  | 0 | #VALUE! |  | 0 |  | 0 | 1 |  |  |  | 6 | 8 |  | 6 | 7
| 3807 | 159 | 6 | 8 | 15 | #VALUE! | 1 | 0 |  | 0 | #VALUE! |  | 0 |  | 0 | 1 |  |  |  | 6 | 8 |  | 6 | 7
| 3808 | 159 | 6 | 8 | 16 | #VALUE! | 1 | 0 |  | 0 | #VALUE! |  | 0 |  | 0 | 1 |  |  |  | 6 | 8 |  | 6 | 7
| 3809 | 159 | 6 | 8 | 17 | #VALUE! | 1 | 0 |  | 0 | #VALUE! |  | 0 |  | 0 | 1 |  |  |  | 6 | 8 |  | 6 | 7
| 3810 | 159 | 6 | 8 | 18 | #VALUE! | 1 | 0 |  | 0 | #VALUE! |  | 0 |  | 0 | 1 |  |  |  | 6 | 8 |  | 6 | 7
| 3811 | 159 | 6 | 8 | 19 | #VALUE! | 1 | 0 |  | 0 | #VALUE! |  | 0 |  | 0 | 1 |  |  |  | 6 | 8 |  | 6 | 7
| 3812 | 159 | 6 | 8 | 20 | #VALUE! | 1 | 0 |  | 0 | 0 |  | #VALUE! |  | 0 | 1 |  |  |  | 6 | 8 |  | 6 | 7
| 3813 | 159 | 6 | 8 | 21 | #VALUE! | 1 | 0 |  | 0 | 0 |  | #VALUE! |  | 0 | 1 |  |  |  | 6 | 8 |  | 6 | 7
| 3814 | 159 | 6 | 8 | 22 | #VALUE! | 1 | 0 |  | 0 | 0 |  | #VALUE! |  | 0 | 1 |  |  |  | 6 | 8 |  | 6 | 7
| 3815 | 159 | 6 | 8 | 23 | #VALUE! | 1 | 0 |  | 0 | 0 |  | #VALUE! |  | 0 | 1 |  |  |  | 6 | 8 |  | 6 | 7
| 3816 | 159 | 6 | 8 | 24 | #VALUE! | 1 | 0 |  | 0 | 0 |  | #VALUE! |  | 0 | 1 |  |  |  | 6 | 8 |  | 6 | 7
| 3817 | 160 | 6 | 9 | 1 | #VALUE! | 0 | 0 |  | 0 | 0 |  | #VALUE! |  | 0 | 1 |  |  |  | 6 | 9 |  | 6 | 8
| 3818 | 160 | 6 | 9 | 2 | #VALUE! | 0 | 0 |  | 0 | 0 |  | #VALUE! |  | 0 | 1 |  |  |  | 6 | 9 |  | 6 | 8
| 3819 | 160 | 6 | 9 | 3 | #VALUE! | 0 | 0 |  | 0 | 0 |  | #VALUE! |  | 0 | 1 |  |  |  | 6 | 9 |  | 6 | 8
| 3820 | 160 | 6 | 9 | 4 | #VALUE! | 0 | 0 |  | 0 | 0 |  | #VALUE! |  | 0 | 1 |  |  |  | 6 | 9 |  | 6 | 8
| 3821 | 160 | 6 | 9 | 5 | #VALUE! | 0 | 0 |  | 0 | 0 |  | #VALUE! |  | 0 | 1 |  |  |  | 6 | 9 |  | 6 | 8
| 3822 | 160 | 6 | 9 | 6 | #VALUE! | 0 | 0 |  | 0 | 0 |  | #VALUE! |  | 0 | 1 |  |  |  | 6 | 9 |  | 6 | 8
| 3823 | 160 | 6 | 9 | 7 | #VALUE! | 0 | 0 |  | 0 | 0 |  | #VALUE! |  | 0 | 1 |  |  |  | 6 | 9 |  | 6 | 8
| 3824 | 160 | 6 | 9 | 8 | #VALUE! | 0 | 0 |  | 0 | 0 |  | #VALUE! |  | 0 | 1 |  |  |  | 6 | 9 |  | 6 | 8
| 3825 | 160 | 6 | 9 | 9 | #VALUE! | 0 | 0 |  | 0 | 0 |  | #VALUE! |  | 0 | 1 |  |  |  | 6 | 9 |  | 6 | 8
| 3826 | 160 | 6 | 9 | 10 | #VALUE! | 0 | 0 |  | 0 | 0 |  | #VALUE! |  | 0 | 1 |  |  |  | 6 | 9 |  | 6 | 8
| 3827 | 160 | 6 | 9 | 11 | #VALUE! | 0 | 0 |  | 0 | 0 |  | #VALUE! |  | 0 | 1 |  |  |  | 6 | 9 |  | 6 | 8
| 3828 | 160 | 6 | 9 | 12 | #VALUE! | 0 | 0 |  | 0 | 0 |  | #VALUE! |  | 0 | 1 |  |  |  | 6 | 9 |  | 6 | 8
| 3829 | 160 | 6 | 9 | 13 | #VALUE! | 0 | 0 |  | 0 | 0 |  | #VALUE! |  | 0 | 1 |  |  |  | 6 | 9 |  | 6 | 8
| 3830 | 160 | 6 | 9 | 14 | #VALUE! | 0 | 0 |  | 0 | #VALUE! |  | #VALUE! |  | 0 | 1 |  |  |  | 6 | 9 |  | 6 | 8
| 3831 | 160 | 6 | 9 | 15 | #VALUE! | 0 | 0 |  | 0 | #VALUE! |  | #VALUE! |  | 0 | 1 |  |  |  | 6 | 9 |  | 6 | 8
| 3832 | 160 | 6 | 9 | 16 | #VALUE! | 0 | 0 |  | 0 | #VALUE! |  | #VALUE! |  | 0 | 1 |  |  |  | 6 | 9 |  | 6 | 8
| 3833 | 160 | 6 | 9 | 17 | #VALUE! | 0 | 0 |  | 0 | #VALUE! |  | #VALUE! |  | 0 | 1 |  |  |  | 6 | 9 |  | 6 | 8
| 3834 | 160 | 6 | 9 | 18 | #VALUE! | 0 | 0 |  | 0 | #VALUE! |  | #VALUE! |  | 0 | 1 |  |  |  | 6 | 9 |  | 6 | 8
| 3835 | 160 | 6 | 9 | 19 | #VALUE! | 0 | 0 |  | 0 | #VALUE! |  | #VALUE! |  | 0 | 1 |  |  |  | 6 | 9 |  | 6 | 8
| 3836 | 160 | 6 | 9 | 20 | #VALUE! | 0 | 0 |  | 0 | 0 |  | #VALUE! |  | 0 | 1 |  |  |  | 6 | 9 |  | 6 | 8
| 3837 | 160 | 6 | 9 | 21 | #VALUE! | 0 | 0 |  | 0 | 0 |  | #VALUE! |  | 0 | 1 |  |  |  | 6 | 9 |  | 6 | 8
| 3838 | 160 | 6 | 9 | 22 | #VALUE! | 0 | 0 |  | 0 | 0 |  | #VALUE! |  | 0 | 1 |  |  |  | 6 | 9 |  | 6 | 8
| 3839 | 160 | 6 | 9 | 23 | #VALUE! | 0 | 0 |  | 0 | 0 |  | #VALUE! |  | 0 | 1 |  |  |  | 6 | 9 |  | 6 | 8
| 3840 | 160 | 6 | 9 | 24 | #VALUE! | 0 | 0 |  | 0 | 0 |  | #VALUE! |  | 0 | 1 |  |  |  | 6 | 9 |  | 6 | 8
| 3841 | 161 | 6 | 10 | 1 | #VALUE! | 0 | 0 |  | 0 | 0 |  | #VALUE! |  | 0 | 1 |  |  |  | 6 | 10 |  | 6 | 9
| 3842 | 161 | 6 | 10 | 2 | #VALUE! | 0 | 0 |  | 0 | 0 |  | #VALUE! |  | 0 | 1 |  |  |  | 6 | 10 |  | 6 | 9
| 3843 | 161 | 6 | 10 | 3 | #VALUE! | 0 | 0 |  | 0 | 0 |  | #VALUE! |  | 0 | 1 |  |  |  | 6 | 10 |  | 6 | 9
| 3844 | 161 | 6 | 10 | 4 | #VALUE! | 0 | 0 |  | 0 | 0 |  | #VALUE! |  | 0 | 1 |  |  |  | 6 | 10 |  | 6 | 9
| 3845 | 161 | 6 | 10 | 5 | #VALUE! | 0 | 0 |  | 0 | 0 |  | #VALUE! |  | 0 | 1 |  |  |  | 6 | 10 |  | 6 | 9
| 3846 | 161 | 6 | 10 | 6 | #VALUE! | 0 | 0 |  | 0 | 0 |  | #VALUE! |  | 0 | 1 |  |  |  | 6 | 10 |  | 6 | 9
| 3847 | 161 | 6 | 10 | 7 | #VALUE! | 0 | 0 |  | 0 | 0 |  | #VALUE! |  | 0 | 1 |  |  |  | 6 | 10 |  | 6 | 9
| 3848 | 161 | 6 | 10 | 8 | #VALUE! | 0 | 0 |  | 0 | 0 |  | #VALUE! |  | 0 | 1 |  |  |  | 6 | 10 |  | 6 | 9
| 3849 | 161 | 6 | 10 | 9 | #VALUE! | 0 | 0 |  | 0 | 0 |  | #VALUE! |  | 0 | 1 |  |  |  | 6 | 10 |  | 6 | 9
| 3850 | 161 | 6 | 10 | 10 | #VALUE! | 0 | 0 |  | 0 | 0 |  | #VALUE! |  | 0 | 1 |  |  |  | 6 | 10 |  | 6 | 9
| 3851 | 161 | 6 | 10 | 11 | #VALUE! | 0 | 0 |  | 0 | 0 |  | #VALUE! |  | 0 | 1 |  |  |  | 6 | 10 |  | 6 | 9
| 3852 | 161 | 6 | 10 | 12 | #VALUE! | 0 | 0 |  | 0 | 0 |  | #VALUE! |  | 0 | 1 |  |  |  | 6 | 10 |  | 6 | 9
| 3853 | 161 | 6 | 10 | 13 | #VALUE! | 0 | 0 |  | 0 | 0 |  | #VALUE! |  | 0 | 1 |  |  |  | 6 | 10 |  | 6 | 9
| 3854 | 161 | 6 | 10 | 14 | #VALUE! | 0 | 0 |  | 0 | #VALUE! |  | #VALUE! |  | 0 | 1 |  |  |  | 6 | 10 |  | 6 | 9
| 3855 | 161 | 6 | 10 | 15 | #VALUE! | 0 | 0 |  | 0 | #VALUE! |  | #VALUE! |  | 0 | 1 |  |  |  | 6 | 10 |  | 6 | 9
| 3856 | 161 | 6 | 10 | 16 | #VALUE! | 0 | 0 |  | 0 | #VALUE! |  | #VALUE! |  | 0 | 1 |  |  |  | 6 | 10 |  | 6 | 9
| 3857 | 161 | 6 | 10 | 17 | #VALUE! | 0 | 0 |  | 0 | #VALUE! |  | #VALUE! |  | 0 | 1 |  |  |  | 6 | 10 |  | 6 | 9
| 3858 | 161 | 6 | 10 | 18 | #VALUE! | 0 | 0 |  | 0 | #VALUE! |  | #VALUE! |  | 0 | 1 |  |  |  | 6 | 10 |  | 6 | 9
| 3859 | 161 | 6 | 10 | 19 | #VALUE! | 0 | 0 |  | 0 | #VALUE! |  | #VALUE! |  | 0 | 1 |  |  |  | 6 | 10 |  | 6 | 9
| 3860 | 161 | 6 | 10 | 20 | #VALUE! | 0 | 0 |  | 0 | 0 |  | #VALUE! |  | 0 | 1 |  |  |  | 6 | 10 |  | 6 | 9
| 3861 | 161 | 6 | 10 | 21 | #VALUE! | 0 | 0 |  | 0 | 0 |  | #VALUE! |  | 0 | 1 |  |  |  | 6 | 10 |  | 6 | 9
| 3862 | 161 | 6 | 10 | 22 | #VALUE! | 0 | 0 |  | 0 | 0 |  | #VALUE! |  | 0 | 1 |  |  |  | 6 | 10 |  | 6 | 9
| 3863 | 161 | 6 | 10 | 23 | #VALUE! | 0 | 0 |  | 0 | 0 |  | #VALUE! |  | 0 | 1 |  |  |  | 6 | 10 |  | 6 | 9
| 3864 | 161 | 6 | 10 | 24 | #VALUE! | 0 | 0 |  | 0 | 0 |  | #VALUE! |  | 0 | 1 |  |  |  | 6 | 10 |  | 6 | 9
| 3865 | 162 | 6 | 11 | 1 | #VALUE! | 1 | 0 |  | 0 | 0 |  | #VALUE! |  | 0 | 1 |  |  |  | 6 | 11 |  | 6 | 10
| 3866 | 162 | 6 | 11 | 2 | #VALUE! | 1 | 0 |  | 0 | 0 |  | #VALUE! |  | 0 | 1 |  |  |  | 6 | 11 |  | 6 | 10
| 3867 | 162 | 6 | 11 | 3 | #VALUE! | 1 | 0 |  | 0 | 0 |  | #VALUE! |  | 0 | 1 |  |  |  | 6 | 11 |  | 6 | 10
| 3868 | 162 | 6 | 11 | 4 | #VALUE! | 1 | 0 |  | 0 | 0 |  | #VALUE! |  | 0 | 1 |  |  |  | 6 | 11 |  | 6 | 10
| 3869 | 162 | 6 | 11 | 5 | #VALUE! | 1 | 0 |  | 0 | 0 |  | #VALUE! |  | 0 | 1 |  |  |  | 6 | 11 |  | 6 | 10
| 3870 | 162 | 6 | 11 | 6 | #VALUE! | 1 | 0 |  | 0 | 0 |  | #VALUE! |  | 0 | 1 |  |  |  | 6 | 11 |  | 6 | 10
| 3871 | 162 | 6 | 11 | 7 | #VALUE! | 1 | 0 |  | 0 | 0 |  | #VALUE! |  | 0 | 1 |  |  |  | 6 | 11 |  | 6 | 10
| 3872 | 162 | 6 | 11 | 8 | #VALUE! | 1 | 0 |  | 0 | 0 |  | #VALUE! |  | 0 | 1 |  |  |  | 6 | 11 |  | 6 | 10
| 3873 | 162 | 6 | 11 | 9 | #VALUE! | 1 | 0 |  | 0 | 0 |  | #VALUE! |  | 0 | 1 |  |  |  | 6 | 11 |  | 6 | 10
| 3874 | 162 | 6 | 11 | 10 | #VALUE! | 1 | 0 |  | 0 | 0 |  | #VALUE! |  | 0 | 1 |  |  |  | 6 | 11 |  | 6 | 10
| 3875 | 162 | 6 | 11 | 11 | #VALUE! | 1 | 0 |  | 0 | 0 |  | #VALUE! |  | 0 | 1 |  |  |  | 6 | 11 |  | 6 | 10
| 3876 | 162 | 6 | 11 | 12 | #VALUE! | 1 | 0 |  | 0 | 0 |  | #VALUE! |  | 0 | 1 |  |  |  | 6 | 11 |  | 6 | 10
| 3877 | 162 | 6 | 11 | 13 | #VALUE! | 1 | 0 |  | 0 | 0 |  | #VALUE! |  | 0 | 1 |  |  |  | 6 | 11 |  | 6 | 10
| 3878 | 162 | 6 | 11 | 14 | #VALUE! | 1 | 0 |  | 0 | #VALUE! |  | 0 |  | 0 | 1 |  |  |  | 6 | 11 |  | 6 | 10
| 3879 | 162 | 6 | 11 | 15 | #VALUE! | 1 | 0 |  | 0 | #VALUE! |  | 0 |  | 0 | 1 |  |  |  | 6 | 11 |  | 6 | 10
| 3880 | 162 | 6 | 11 | 16 | #VALUE! | 1 | 0 |  | 0 | #VALUE! |  | 0 |  | 0 | 1 |  |  |  | 6 | 11 |  | 6 | 10
| 3881 | 162 | 6 | 11 | 17 | #VALUE! | 1 | 0 |  | 0 | #VALUE! |  | 0 |  | 0 | 1 |  |  |  | 6 | 11 |  | 6 | 10
| 3882 | 162 | 6 | 11 | 18 | #VALUE! | 1 | 0 |  | 0 | #VALUE! |  | 0 |  | 0 | 1 |  |  |  | 6 | 11 |  | 6 | 10
| 3883 | 162 | 6 | 11 | 19 | #VALUE! | 1 | 0 |  | 0 | #VALUE! |  | 0 |  | 0 | 1 |  |  |  | 6 | 11 |  | 6 | 10
| 3884 | 162 | 6 | 11 | 20 | #VALUE! | 1 | 0 |  | 0 | 0 |  | #VALUE! |  | 0 | 1 |  |  |  | 6 | 11 |  | 6 | 10
| 3885 | 162 | 6 | 11 | 21 | #VALUE! | 1 | 0 |  | 0 | 0 |  | #VALUE! |  | 0 | 1 |  |  |  | 6 | 11 |  | 6 | 10
| 3886 | 162 | 6 | 11 | 22 | #VALUE! | 1 | 0 |  | 0 | 0 |  | #VALUE! |  | 0 | 1 |  |  |  | 6 | 11 |  | 6 | 10
| 3887 | 162 | 6 | 11 | 23 | #VALUE! | 1 | 0 |  | 0 | 0 |  | #VALUE! |  | 0 | 1 |  |  |  | 6 | 11 |  | 6 | 10
| 3888 | 162 | 6 | 11 | 24 | #VALUE! | 1 | 0 |  | 0 | 0 |  | #VALUE! |  | 0 | 1 |  |  |  | 6 | 11 |  | 6 | 10
| 3889 | 163 | 6 | 12 | 1 | #VALUE! | 1 | 0 |  | 0 | 0 |  | #VALUE! |  | 0 | 1 |  |  |  | 6 | 12 |  | 6 | 11
| 3890 | 163 | 6 | 12 | 2 | #VALUE! | 1 | 0 |  | 0 | 0 |  | #VALUE! |  | 0 | 1 |  |  |  | 6 | 12 |  | 6 | 11
| 3891 | 163 | 6 | 12 | 3 | #VALUE! | 1 | 0 |  | 0 | 0 |  | #VALUE! |  | 0 | 1 |  |  |  | 6 | 12 |  | 6 | 11
| 3892 | 163 | 6 | 12 | 4 | #VALUE! | 1 | 0 |  | 0 | 0 |  | #VALUE! |  | 0 | 1 |  |  |  | 6 | 12 |  | 6 | 11
| 3893 | 163 | 6 | 12 | 5 | #VALUE! | 1 | 0 |  | 0 | 0 |  | #VALUE! |  | 0 | 1 |  |  |  | 6 | 12 |  | 6 | 11
| 3894 | 163 | 6 | 12 | 6 | #VALUE! | 1 | 0 |  | 0 | 0 |  | #VALUE! |  | 0 | 1 |  |  |  | 6 | 12 |  | 6 | 11
| 3895 | 163 | 6 | 12 | 7 | #VALUE! | 1 | 0 |  | 0 | 0 |  | #VALUE! |  | 0 | 1 |  |  |  | 6 | 12 |  | 6 | 11
| 3896 | 163 | 6 | 12 | 8 | #VALUE! | 1 | 0 |  | 0 | 0 |  | #VALUE! |  | 0 | 1 |  |  |  | 6 | 12 |  | 6 | 11
| 3897 | 163 | 6 | 12 | 9 | #VALUE! | 1 | 0 |  | 0 | 0 |  | #VALUE! |  | 0 | 1 |  |  |  | 6 | 12 |  | 6 | 11
| 3898 | 163 | 6 | 12 | 10 | #VALUE! | 1 | 0 |  | 0 | 0 |  | #VALUE! |  | 0 | 1 |  |  |  | 6 | 12 |  | 6 | 11
| 3899 | 163 | 6 | 12 | 11 | #VALUE! | 1 | 0 |  | 0 | 0 |  | #VALUE! |  | 0 | 1 |  |  |  | 6 | 12 |  | 6 | 11
| 3900 | 163 | 6 | 12 | 12 | #VALUE! | 1 | 0 |  | 0 | 0 |  | #VALUE! |  | 0 | 1 |  |  |  | 6 | 12 |  | 6 | 11
| 3901 | 163 | 6 | 12 | 13 | #VALUE! | 1 | 0 |  | 0 | 0 |  | #VALUE! |  | 0 | 1 |  |  |  | 6 | 12 |  | 6 | 11
| 3902 | 163 | 6 | 12 | 14 | #VALUE! | 1 | 0 |  | 0 | #VALUE! |  | 0 |  | 0 | 1 |  |  |  | 6 | 12 |  | 6 | 11
| 3903 | 163 | 6 | 12 | 15 | #VALUE! | 1 | 0 |  | 0 | #VALUE! |  | 0 |  | 0 | 1 |  |  |  | 6 | 12 |  | 6 | 11
| 3904 | 163 | 6 | 12 | 16 | #VALUE! | 1 | 0 |  | 0 | #VALUE! |  | 0 |  | 0 | 1 |  |  |  | 6 | 12 |  | 6 | 11
| 3905 | 163 | 6 | 12 | 17 | #VALUE! | 1 | 0 |  | 0 | #VALUE! |  | 0 |  | 0 | 1 |  |  |  | 6 | 12 |  | 6 | 11
| 3906 | 163 | 6 | 12 | 18 | #VALUE! | 1 | 0 |  | 0 | #VALUE! |  | 0 |  | 0 | 1 |  |  |  | 6 | 12 |  | 6 | 11
| 3907 | 163 | 6 | 12 | 19 | #VALUE! | 1 | 0 |  | 0 | #VALUE! |  | 0 |  | 0 | 1 |  |  |  | 6 | 12 |  | 6 | 11
| 3908 | 163 | 6 | 12 | 20 | #VALUE! | 1 | 0 |  | 0 | 0 |  | #VALUE! |  | 0 | 1 |  |  |  | 6 | 12 |  | 6 | 11
| 3909 | 163 | 6 | 12 | 21 | #VALUE! | 1 | 0 |  | 0 | 0 |  | #VALUE! |  | 0 | 1 |  |  |  | 6 | 12 |  | 6 | 11
| 3910 | 163 | 6 | 12 | 22 | #VALUE! | 1 | 0 |  | 0 | 0 |  | #VALUE! |  | 0 | 1 |  |  |  | 6 | 12 |  | 6 | 11
| 3911 | 163 | 6 | 12 | 23 | #VALUE! | 1 | 0 |  | 0 | 0 |  | #VALUE! |  | 0 | 1 |  |  |  | 6 | 12 |  | 6 | 11
| 3912 | 163 | 6 | 12 | 24 | #VALUE! | 1 | 0 |  | 0 | 0 |  | #VALUE! |  | 0 | 1 |  |  |  | 6 | 12 |  | 6 | 11
| 3913 | 164 | 6 | 13 | 1 | #VALUE! | 1 | 0 |  | 0 | 0 |  | #VALUE! |  | 0 | 1 |  |  |  | 6 | 13 |  | 6 | 12
| 3914 | 164 | 6 | 13 | 2 | #VALUE! | 1 | 0 |  | 0 | 0 |  | #VALUE! |  | 0 | 1 |  |  |  | 6 | 13 |  | 6 | 12
| 3915 | 164 | 6 | 13 | 3 | #VALUE! | 1 | 0 |  | 0 | 0 |  | #VALUE! |  | 0 | 1 |  |  |  | 6 | 13 |  | 6 | 12
| 3916 | 164 | 6 | 13 | 4 | #VALUE! | 1 | 0 |  | 0 | 0 |  | #VALUE! |  | 0 | 1 |  |  |  | 6 | 13 |  | 6 | 12
| 3917 | 164 | 6 | 13 | 5 | #VALUE! | 1 | 0 |  | 0 | 0 |  | #VALUE! |  | 0 | 1 |  |  |  | 6 | 13 |  | 6 | 12
| 3918 | 164 | 6 | 13 | 6 | #VALUE! | 1 | 0 |  | 0 | 0 |  | #VALUE! |  | 0 | 1 |  |  |  | 6 | 13 |  | 6 | 12
| 3919 | 164 | 6 | 13 | 7 | #VALUE! | 1 | 0 |  | 0 | 0 |  | #VALUE! |  | 0 | 1 |  |  |  | 6 | 13 |  | 6 | 12
| 3920 | 164 | 6 | 13 | 8 | #VALUE! | 1 | 0 |  | 0 | 0 |  | #VALUE! |  | 0 | 1 |  |  |  | 6 | 13 |  | 6 | 12
| 3921 | 164 | 6 | 13 | 9 | #VALUE! | 1 | 0 |  | 0 | 0 |  | #VALUE! |  | 0 | 1 |  |  |  | 6 | 13 |  | 6 | 12
| 3922 | 164 | 6 | 13 | 10 | #VALUE! | 1 | 0 |  | 0 | 0 |  | #VALUE! |  | 0 | 1 |  |  |  | 6 | 13 |  | 6 | 12
| 3923 | 164 | 6 | 13 | 11 | #VALUE! | 1 | 0 |  | 0 | 0 |  | #VALUE! |  | 0 | 1 |  |  |  | 6 | 13 |  | 6 | 12
| 3924 | 164 | 6 | 13 | 12 | #VALUE! | 1 | 0 |  | 0 | 0 |  | #VALUE! |  | 0 | 1 |  |  |  | 6 | 13 |  | 6 | 12
| 3925 | 164 | 6 | 13 | 13 | #VALUE! | 1 | 0 |  | 0 | 0 |  | #VALUE! |  | 0 | 1 |  |  |  | 6 | 13 |  | 6 | 12
| 3926 | 164 | 6 | 13 | 14 | #VALUE! | 1 | 0 |  | 0 | #VALUE! |  | 0 |  | 0 | 1 |  |  |  | 6 | 13 |  | 6 | 12
| 3927 | 164 | 6 | 13 | 15 | #VALUE! | 1 | 0 |  | 0 | #VALUE! |  | 0 |  | 0 | 1 |  |  |  | 6 | 13 |  | 6 | 12
| 3928 | 164 | 6 | 13 | 16 | #VALUE! | 1 | 0 |  | 0 | #VALUE! |  | 0 |  | 0 | 1 |  |  |  | 6 | 13 |  | 6 | 12
| 3929 | 164 | 6 | 13 | 17 | #VALUE! | 1 | 0 |  | 0 | #VALUE! |  | 0 |  | 0 | 1 |  |  |  | 6 | 13 |  | 6 | 12
| 3930 | 164 | 6 | 13 | 18 | #VALUE! | 1 | 0 |  | 0 | #VALUE! |  | 0 |  | 0 | 1 |  |  |  | 6 | 13 |  | 6 | 12
| 3931 | 164 | 6 | 13 | 19 | #VALUE! | 1 | 0 |  | 0 | #VALUE! |  | 0 |  | 0 | 1 |  |  |  | 6 | 13 |  | 6 | 12
| 3932 | 164 | 6 | 13 | 20 | #VALUE! | 1 | 0 |  | 0 | 0 |  | #VALUE! |  | 0 | 1 |  |  |  | 6 | 13 |  | 6 | 12
| 3933 | 164 | 6 | 13 | 21 | #VALUE! | 1 | 0 |  | 0 | 0 |  | #VALUE! |  | 0 | 1 |  |  |  | 6 | 13 |  | 6 | 12
| 3934 | 164 | 6 | 13 | 22 | #VALUE! | 1 | 0 |  | 0 | 0 |  | #VALUE! |  | 0 | 1 |  |  |  | 6 | 13 |  | 6 | 12
| 3935 | 164 | 6 | 13 | 23 | #VALUE! | 1 | 0 |  | 0 | 0 |  | #VALUE! |  | 0 | 1 |  |  |  | 6 | 13 |  | 6 | 12
| 3936 | 164 | 6 | 13 | 24 | #VALUE! | 1 | 0 |  | 0 | 0 |  | #VALUE! |  | 0 | 1 |  |  |  | 6 | 13 |  | 6 | 12
| 3937 | 165 | 6 | 14 | 1 | #VALUE! | 1 | 0 |  | 0 | 0 |  | #VALUE! |  | 0 | 1 |  |  |  | 6 | 14 |  | 6 | 13
| 3938 | 165 | 6 | 14 | 2 | #VALUE! | 1 | 0 |  | 0 | 0 |  | #VALUE! |  | 0 | 1 |  |  |  | 6 | 14 |  | 6 | 13
| 3939 | 165 | 6 | 14 | 3 | #VALUE! | 1 | 0 |  | 0 | 0 |  | #VALUE! |  | 0 | 1 |  |  |  | 6 | 14 |  | 6 | 13
| 3940 | 165 | 6 | 14 | 4 | #VALUE! | 1 | 0 |  | 0 | 0 |  | #VALUE! |  | 0 | 1 |  |  |  | 6 | 14 |  | 6 | 13
| 3941 | 165 | 6 | 14 | 5 | #VALUE! | 1 | 0 |  | 0 | 0 |  | #VALUE! |  | 0 | 1 |  |  |  | 6 | 14 |  | 6 | 13
| 3942 | 165 | 6 | 14 | 6 | #VALUE! | 1 | 0 |  | 0 | 0 |  | #VALUE! |  | 0 | 1 |  |  |  | 6 | 14 |  | 6 | 13
| 3943 | 165 | 6 | 14 | 7 | #VALUE! | 1 | 0 |  | 0 | 0 |  | #VALUE! |  | 0 | 1 |  |  |  | 6 | 14 |  | 6 | 13
| 3944 | 165 | 6 | 14 | 8 | #VALUE! | 1 | 0 |  | 0 | 0 |  | #VALUE! |  | 0 | 1 |  |  |  | 6 | 14 |  | 6 | 13
| 3945 | 165 | 6 | 14 | 9 | #VALUE! | 1 | 0 |  | 0 | 0 |  | #VALUE! |  | 0 | 1 |  |  |  | 6 | 14 |  | 6 | 13
| 3946 | 165 | 6 | 14 | 10 | #VALUE! | 1 | 0 |  | 0 | 0 |  | #VALUE! |  | 0 | 1 |  |  |  | 6 | 14 |  | 6 | 13
| 3947 | 165 | 6 | 14 | 11 | #VALUE! | 1 | 0 |  | 0 | 0 |  | #VALUE! |  | 0 | 1 |  |  |  | 6 | 14 |  | 6 | 13
| 3948 | 165 | 6 | 14 | 12 | #VALUE! | 1 | 0 |  | 0 | 0 |  | #VALUE! |  | 0 | 1 |  |  |  | 6 | 14 |  | 6 | 13
| 3949 | 165 | 6 | 14 | 13 | #VALUE! | 1 | 0 |  | 0 | 0 |  | #VALUE! |  | 0 | 1 |  |  |  | 6 | 14 |  | 6 | 13
| 3950 | 165 | 6 | 14 | 14 | #VALUE! | 1 | 0 |  | 0 | #VALUE! |  | 0 |  | 0 | 1 |  |  |  | 6 | 14 |  | 6 | 13
| 3951 | 165 | 6 | 14 | 15 | #VALUE! | 1 | 0 |  | 0 | #VALUE! |  | 0 |  | 0 | 1 |  |  |  | 6 | 14 |  | 6 | 13
| 3952 | 165 | 6 | 14 | 16 | #VALUE! | 1 | 0 |  | 0 | #VALUE! |  | 0 |  | 0 | 1 |  |  |  | 6 | 14 |  | 6 | 13
| 3953 | 165 | 6 | 14 | 17 | #VALUE! | 1 | 0 |  | 0 | #VALUE! |  | 0 |  | 0 | 1 |  |  |  | 6 | 14 |  | 6 | 13
| 3954 | 165 | 6 | 14 | 18 | #VALUE! | 1 | 0 |  | 0 | #VALUE! |  | 0 |  | 0 | 1 |  |  |  | 6 | 14 |  | 6 | 13
| 3955 | 165 | 6 | 14 | 19 | #VALUE! | 1 | 0 |  | 0 | #VALUE! |  | 0 |  | 0 | 1 |  |  |  | 6 | 14 |  | 6 | 13
| 3956 | 165 | 6 | 14 | 20 | #VALUE! | 1 | 0 |  | 0 | 0 |  | #VALUE! |  | 0 | 1 |  |  |  | 6 | 14 |  | 6 | 13
| 3957 | 165 | 6 | 14 | 21 | #VALUE! | 1 | 0 |  | 0 | 0 |  | #VALUE! |  | 0 | 1 |  |  |  | 6 | 14 |  | 6 | 13
| 3958 | 165 | 6 | 14 | 22 | #VALUE! | 1 | 0 |  | 0 | 0 |  | #VALUE! |  | 0 | 1 |  |  |  | 6 | 14 |  | 6 | 13
| 3959 | 165 | 6 | 14 | 23 | #VALUE! | 1 | 0 |  | 0 | 0 |  | #VALUE! |  | 0 | 1 |  |  |  | 6 | 14 |  | 6 | 13
| 3960 | 165 | 6 | 14 | 24 | #VALUE! | 1 | 0 |  | 0 | 0 |  | #VALUE! |  | 0 | 1 |  |  |  | 6 | 14 |  | 6 | 13
| 3961 | 166 | 6 | 15 | 1 | #VALUE! | 1 | 0 |  | 0 | 0 |  | #VALUE! |  | 0 | 1 |  |  |  | 6 | 15 |  | 6 | 14
| 3962 | 166 | 6 | 15 | 2 | #VALUE! | 1 | 0 |  | 0 | 0 |  | #VALUE! |  | 0 | 1 |  |  |  | 6 | 15 |  | 6 | 14
| 3963 | 166 | 6 | 15 | 3 | #VALUE! | 1 | 0 |  | 0 | 0 |  | #VALUE! |  | 0 | 1 |  |  |  | 6 | 15 |  | 6 | 14
| 3964 | 166 | 6 | 15 | 4 | #VALUE! | 1 | 0 |  | 0 | 0 |  | #VALUE! |  | 0 | 1 |  |  |  | 6 | 15 |  | 6 | 14
| 3965 | 166 | 6 | 15 | 5 | #VALUE! | 1 | 0 |  | 0 | 0 |  | #VALUE! |  | 0 | 1 |  |  |  | 6 | 15 |  | 6 | 14
| 3966 | 166 | 6 | 15 | 6 | #VALUE! | 1 | 0 |  | 0 | 0 |  | #VALUE! |  | 0 | 1 |  |  |  | 6 | 15 |  | 6 | 14
| 3967 | 166 | 6 | 15 | 7 | #VALUE! | 1 | 0 |  | 0 | 0 |  | #VALUE! |  | 0 | 1 |  |  |  | 6 | 15 |  | 6 | 14
| 3968 | 166 | 6 | 15 | 8 | #VALUE! | 1 | 0 |  | 0 | 0 |  | #VALUE! |  | 0 | 1 |  |  |  | 6 | 15 |  | 6 | 14
| 3969 | 166 | 6 | 15 | 9 | #VALUE! | 1 | 0 |  | 0 | 0 |  | #VALUE! |  | 0 | 1 |  |  |  | 6 | 15 |  | 6 | 14
| 3970 | 166 | 6 | 15 | 10 | #VALUE! | 1 | 0 |  | 0 | 0 |  | #VALUE! |  | 0 | 1 |  |  |  | 6 | 15 |  | 6 | 14
| 3971 | 166 | 6 | 15 | 11 | #VALUE! | 1 | 0 |  | 0 | 0 |  | #VALUE! |  | 0 | 1 |  |  |  | 6 | 15 |  | 6 | 14
| 3972 | 166 | 6 | 15 | 12 | #VALUE! | 1 | 0 |  | 0 | 0 |  | #VALUE! |  | 0 | 1 |  |  |  | 6 | 15 |  | 6 | 14
| 3973 | 166 | 6 | 15 | 13 | #VALUE! | 1 | 0 |  | 0 | 0 |  | #VALUE! |  | 0 | 1 |  |  |  | 6 | 15 |  | 6 | 14
| 3974 | 166 | 6 | 15 | 14 | #VALUE! | 1 | 0 |  | 0 | #VALUE! |  | 0 |  | 0 | 1 |  |  |  | 6 | 15 |  | 6 | 14
| 3975 | 166 | 6 | 15 | 15 | #VALUE! | 1 | 0 |  | 0 | #VALUE! |  | 0 |  | 0 | 1 |  |  |  | 6 | 15 |  | 6 | 14
| 3976 | 166 | 6 | 15 | 16 | #VALUE! | 1 | 0 |  | 0 | #VALUE! |  | 0 |  | 0 | 1 |  |  |  | 6 | 15 |  | 6 | 14
| 3977 | 166 | 6 | 15 | 17 | #VALUE! | 1 | 0 |  | 0 | #VALUE! |  | 0 |  | 0 | 1 |  |  |  | 6 | 15 |  | 6 | 14
| 3978 | 166 | 6 | 15 | 18 | #VALUE! | 1 | 0 |  | 0 | #VALUE! |  | 0 |  | 0 | 1 |  |  |  | 6 | 15 |  | 6 | 14
| 3979 | 166 | 6 | 15 | 19 | #VALUE! | 1 | 0 |  | 0 | #VALUE! |  | 0 |  | 0 | 1 |  |  |  | 6 | 15 |  | 6 | 14
| 3980 | 166 | 6 | 15 | 20 | #VALUE! | 1 | 0 |  | 0 | 0 |  | #VALUE! |  | 0 | 1 |  |  |  | 6 | 15 |  | 6 | 14
| 3981 | 166 | 6 | 15 | 21 | #VALUE! | 1 | 0 |  | 0 | 0 |  | #VALUE! |  | 0 | 1 |  |  |  | 6 | 15 |  | 6 | 14
| 3982 | 166 | 6 | 15 | 22 | #VALUE! | 1 | 0 |  | 0 | 0 |  | #VALUE! |  | 0 | 1 |  |  |  | 6 | 15 |  | 6 | 14
| 3983 | 166 | 6 | 15 | 23 | #VALUE! | 1 | 0 |  | 0 | 0 |  | #VALUE! |  | 0 | 1 |  |  |  | 6 | 15 |  | 6 | 14
| 3984 | 166 | 6 | 15 | 24 | #VALUE! | 1 | 0 |  | 0 | 0 |  | #VALUE! |  | 0 | 1 |  |  |  | 6 | 15 |  | 6 | 14
| 3985 | 167 | 6 | 16 | 1 | #VALUE! | 0 | 0 |  | 0 | 0 |  | #VALUE! |  | 0 | 1 |  |  |  | 6 | 16 |  | 6 | 15
| 3986 | 167 | 6 | 16 | 2 | #VALUE! | 0 | 0 |  | 0 | 0 |  | #VALUE! |  | 0 | 1 |  |  |  | 6 | 16 |  | 6 | 15
| 3987 | 167 | 6 | 16 | 3 | #VALUE! | 0 | 0 |  | 0 | 0 |  | #VALUE! |  | 0 | 1 |  |  |  | 6 | 16 |  | 6 | 15
| 3988 | 167 | 6 | 16 | 4 | #VALUE! | 0 | 0 |  | 0 | 0 |  | #VALUE! |  | 0 | 1 |  |  |  | 6 | 16 |  | 6 | 15
| 3989 | 167 | 6 | 16 | 5 | #VALUE! | 0 | 0 |  | 0 | 0 |  | #VALUE! |  | 0 | 1 |  |  |  | 6 | 16 |  | 6 | 15
| 3990 | 167 | 6 | 16 | 6 | #VALUE! | 0 | 0 |  | 0 | 0 |  | #VALUE! |  | 0 | 1 |  |  |  | 6 | 16 |  | 6 | 15
| 3991 | 167 | 6 | 16 | 7 | #VALUE! | 0 | 0 |  | 0 | 0 |  | #VALUE! |  | 0 | 1 |  |  |  | 6 | 16 |  | 6 | 15
| 3992 | 167 | 6 | 16 | 8 | #VALUE! | 0 | 0 |  | 0 | 0 |  | #VALUE! |  | 0 | 1 |  |  |  | 6 | 16 |  | 6 | 15
| 3993 | 167 | 6 | 16 | 9 | #VALUE! | 0 | 0 |  | 0 | 0 |  | #VALUE! |  | 0 | 1 |  |  |  | 6 | 16 |  | 6 | 15
| 3994 | 167 | 6 | 16 | 10 | #VALUE! | 0 | 0 |  | 0 | 0 |  | #VALUE! |  | 0 | 1 |  |  |  | 6 | 16 |  | 6 | 15
| 3995 | 167 | 6 | 16 | 11 | #VALUE! | 0 | 0 |  | 0 | 0 |  | #VALUE! |  | 0 | 1 |  |  |  | 6 | 16 |  | 6 | 15
| 3996 | 167 | 6 | 16 | 12 | #VALUE! | 0 | 0 |  | 0 | 0 |  | #VALUE! |  | 0 | 1 |  |  |  | 6 | 16 |  | 6 | 15
| 3997 | 167 | 6 | 16 | 13 | #VALUE! | 0 | 0 |  | 0 | 0 |  | #VALUE! |  | 0 | 1 |  |  |  | 6 | 16 |  | 6 | 15
| 3998 | 167 | 6 | 16 | 14 | #VALUE! | 0 | 0 |  | 0 | #VALUE! |  | #VALUE! |  | 0 | 1 |  |  |  | 6 | 16 |  | 6 | 15
| 3999 | 167 | 6 | 16 | 15 | #VALUE! | 0 | 0 |  | 0 | #VALUE! |  | #VALUE! |  | 0 | 1 |  |  |  | 6 | 16 |  | 6 | 15
| 4000 | 167 | 6 | 16 | 16 | #VALUE! | 0 | 0 |  | 0 | #VALUE! |  | #VALUE! |  | 0 | 1 |  |  |  | 6 | 16 |  | 6 | 15
| 4001 | 167 | 6 | 16 | 17 | #VALUE! | 0 | 0 |  | 0 | #VALUE! |  | #VALUE! |  | 0 | 1 |  |  |  | 6 | 16 |  | 6 | 15
| 4002 | 167 | 6 | 16 | 18 | #VALUE! | 0 | 0 |  | 0 | #VALUE! |  | #VALUE! |  | 0 | 1 |  |  |  | 6 | 16 |  | 6 | 15
| 4003 | 167 | 6 | 16 | 19 | #VALUE! | 0 | 0 |  | 0 | #VALUE! |  | #VALUE! |  | 0 | 1 |  |  |  | 6 | 16 |  | 6 | 15
| 4004 | 167 | 6 | 16 | 20 | #VALUE! | 0 | 0 |  | 0 | 0 |  | #VALUE! |  | 0 | 1 |  |  |  | 6 | 16 |  | 6 | 15
| 4005 | 167 | 6 | 16 | 21 | #VALUE! | 0 | 0 |  | 0 | 0 |  | #VALUE! |  | 0 | 1 |  |  |  | 6 | 16 |  | 6 | 15
| 4006 | 167 | 6 | 16 | 22 | #VALUE! | 0 | 0 |  | 0 | 0 |  | #VALUE! |  | 0 | 1 |  |  |  | 6 | 16 |  | 6 | 15
| 4007 | 167 | 6 | 16 | 23 | #VALUE! | 0 | 0 |  | 0 | 0 |  | #VALUE! |  | 0 | 1 |  |  |  | 6 | 16 |  | 6 | 15
| 4008 | 167 | 6 | 16 | 24 | #VALUE! | 0 | 0 |  | 0 | 0 |  | #VALUE! |  | 0 | 1 |  |  |  | 6 | 16 |  | 6 | 15
| 4009 | 168 | 6 | 17 | 1 | #VALUE! | 0 | 0 |  | 0 | 0 |  | #VALUE! |  | 0 | 1 |  |  |  | 6 | 17 |  | 6 | 16
| 4010 | 168 | 6 | 17 | 2 | #VALUE! | 0 | 0 |  | 0 | 0 |  | #VALUE! |  | 0 | 1 |  |  |  | 6 | 17 |  | 6 | 16
| 4011 | 168 | 6 | 17 | 3 | #VALUE! | 0 | 0 |  | 0 | 0 |  | #VALUE! |  | 0 | 1 |  |  |  | 6 | 17 |  | 6 | 16
| 4012 | 168 | 6 | 17 | 4 | #VALUE! | 0 | 0 |  | 0 | 0 |  | #VALUE! |  | 0 | 1 |  |  |  | 6 | 17 |  | 6 | 16
| 4013 | 168 | 6 | 17 | 5 | #VALUE! | 0 | 0 |  | 0 | 0 |  | #VALUE! |  | 0 | 1 |  |  |  | 6 | 17 |  | 6 | 16
| 4014 | 168 | 6 | 17 | 6 | #VALUE! | 0 | 0 |  | 0 | 0 |  | #VALUE! |  | 0 | 1 |  |  |  | 6 | 17 |  | 6 | 16
| 4015 | 168 | 6 | 17 | 7 | #VALUE! | 0 | 0 |  | 0 | 0 |  | #VALUE! |  | 0 | 1 |  |  |  | 6 | 17 |  | 6 | 16
| 4016 | 168 | 6 | 17 | 8 | #VALUE! | 0 | 0 |  | 0 | 0 |  | #VALUE! |  | 0 | 1 |  |  |  | 6 | 17 |  | 6 | 16
| 4017 | 168 | 6 | 17 | 9 | #VALUE! | 0 | 0 |  | 0 | 0 |  | #VALUE! |  | 0 | 1 |  |  |  | 6 | 17 |  | 6 | 16
| 4018 | 168 | 6 | 17 | 10 | #VALUE! | 0 | 0 |  | 0 | 0 |  | #VALUE! |  | 0 | 1 |  |  |  | 6 | 17 |  | 6 | 16
| 4019 | 168 | 6 | 17 | 11 | #VALUE! | 0 | 0 |  | 0 | 0 |  | #VALUE! |  | 0 | 1 |  |  |  | 6 | 17 |  | 6 | 16
| 4020 | 168 | 6 | 17 | 12 | #VALUE! | 0 | 0 |  | 0 | 0 |  | #VALUE! |  | 0 | 1 |  |  |  | 6 | 17 |  | 6 | 16
| 4021 | 168 | 6 | 17 | 13 | #VALUE! | 0 | 0 |  | 0 | 0 |  | #VALUE! |  | 0 | 1 |  |  |  | 6 | 17 |  | 6 | 16
| 4022 | 168 | 6 | 17 | 14 | #VALUE! | 0 | 0 |  | 0 | #VALUE! |  | #VALUE! |  | 0 | 1 |  |  |  | 6 | 17 |  | 6 | 16
| 4023 | 168 | 6 | 17 | 15 | #VALUE! | 0 | 0 |  | 0 | #VALUE! |  | #VALUE! |  | 0 | 1 |  |  |  | 6 | 17 |  | 6 | 16
| 4024 | 168 | 6 | 17 | 16 | #VALUE! | 0 | 0 |  | 0 | #VALUE! |  | #VALUE! |  | 0 | 1 |  |  |  | 6 | 17 |  | 6 | 16
| 4025 | 168 | 6 | 17 | 17 | #VALUE! | 0 | 0 |  | 0 | #VALUE! |  | #VALUE! |  | 0 | 1 |  |  |  | 6 | 17 |  | 6 | 16
| 4026 | 168 | 6 | 17 | 18 | #VALUE! | 0 | 0 |  | 0 | #VALUE! |  | #VALUE! |  | 0 | 1 |  |  |  | 6 | 17 |  | 6 | 16
| 4027 | 168 | 6 | 17 | 19 | #VALUE! | 0 | 0 |  | 0 | #VALUE! |  | #VALUE! |  | 0 | 1 |  |  |  | 6 | 17 |  | 6 | 16
| 4028 | 168 | 6 | 17 | 20 | #VALUE! | 0 | 0 |  | 0 | 0 |  | #VALUE! |  | 0 | 1 |  |  |  | 6 | 17 |  | 6 | 16
| 4029 | 168 | 6 | 17 | 21 | #VALUE! | 0 | 0 |  | 0 | 0 |  | #VALUE! |  | 0 | 1 |  |  |  | 6 | 17 |  | 6 | 16
| 4030 | 168 | 6 | 17 | 22 | #VALUE! | 0 | 0 |  | 0 | 0 |  | #VALUE! |  | 0 | 1 |  |  |  | 6 | 17 |  | 6 | 16
| 4031 | 168 | 6 | 17 | 23 | #VALUE! | 0 | 0 |  | 0 | 0 |  | #VALUE! |  | 0 | 1 |  |  |  | 6 | 17 |  | 6 | 16
| 4032 | 168 | 6 | 17 | 24 | #VALUE! | 0 | 0 |  | 0 | 0 |  | #VALUE! |  | 0 | 1 |  |  |  | 6 | 17 |  | 6 | 16
| 4033 | 169 | 6 | 18 | 1 | #VALUE! | 1 | 0 |  | 0 | 0 |  | #VALUE! |  | 0 | 1 |  |  |  | 6 | 18 |  | 6 | 17
| 4034 | 169 | 6 | 18 | 2 | #VALUE! | 1 | 0 |  | 0 | 0 |  | #VALUE! |  | 0 | 1 |  |  |  | 6 | 18 |  | 6 | 17
| 4035 | 169 | 6 | 18 | 3 | #VALUE! | 1 | 0 |  | 0 | 0 |  | #VALUE! |  | 0 | 1 |  |  |  | 6 | 18 |  | 6 | 17
| 4036 | 169 | 6 | 18 | 4 | #VALUE! | 1 | 0 |  | 0 | 0 |  | #VALUE! |  | 0 | 1 |  |  |  | 6 | 18 |  | 6 | 17
| 4037 | 169 | 6 | 18 | 5 | #VALUE! | 1 | 0 |  | 0 | 0 |  | #VALUE! |  | 0 | 1 |  |  |  | 6 | 18 |  | 6 | 17
| 4038 | 169 | 6 | 18 | 6 | #VALUE! | 1 | 0 |  | 0 | 0 |  | #VALUE! |  | 0 | 1 |  |  |  | 6 | 18 |  | 6 | 17
| 4039 | 169 | 6 | 18 | 7 | #VALUE! | 1 | 0 |  | 0 | 0 |  | #VALUE! |  | 0 | 1 |  |  |  | 6 | 18 |  | 6 | 17
| 4040 | 169 | 6 | 18 | 8 | #VALUE! | 1 | 0 |  | 0 | 0 |  | #VALUE! |  | 0 | 1 |  |  |  | 6 | 18 |  | 6 | 17
| 4041 | 169 | 6 | 18 | 9 | #VALUE! | 1 | 0 |  | 0 | 0 |  | #VALUE! |  | 0 | 1 |  |  |  | 6 | 18 |  | 6 | 17
| 4042 | 169 | 6 | 18 | 10 | #VALUE! | 1 | 0 |  | 0 | 0 |  | #VALUE! |  | 0 | 1 |  |  |  | 6 | 18 |  | 6 | 17
| 4043 | 169 | 6 | 18 | 11 | #VALUE! | 1 | 0 |  | 0 | 0 |  | #VALUE! |  | 0 | 1 |  |  |  | 6 | 18 |  | 6 | 17
| 4044 | 169 | 6 | 18 | 12 | #VALUE! | 1 | 0 |  | 0 | 0 |  | #VALUE! |  | 0 | 1 |  |  |  | 6 | 18 |  | 6 | 17
| 4045 | 169 | 6 | 18 | 13 | #VALUE! | 1 | 0 |  | 0 | 0 |  | #VALUE! |  | 0 | 1 |  |  |  | 6 | 18 |  | 6 | 17
| 4046 | 169 | 6 | 18 | 14 | #VALUE! | 1 | 0 |  | 0 | #VALUE! |  | 0 |  | 0 | 1 |  |  |  | 6 | 18 |  | 6 | 17
| 4047 | 169 | 6 | 18 | 15 | #VALUE! | 1 | 0 |  | 0 | #VALUE! |  | 0 |  | 0 | 1 |  |  |  | 6 | 18 |  | 6 | 17
| 4048 | 169 | 6 | 18 | 16 | #VALUE! | 1 | 0 |  | 0 | #VALUE! |  | 0 |  | 0 | 1 |  |  |  | 6 | 18 |  | 6 | 17
| 4049 | 169 | 6 | 18 | 17 | #VALUE! | 1 | 0 |  | 0 | #VALUE! |  | 0 |  | 0 | 1 |  |  |  | 6 | 18 |  | 6 | 17
| 4050 | 169 | 6 | 18 | 18 | #VALUE! | 1 | 0 |  | 0 | #VALUE! |  | 0 |  | 0 | 1 |  |  |  | 6 | 18 |  | 6 | 17
| 4051 | 169 | 6 | 18 | 19 | #VALUE! | 1 | 0 |  | 0 | #VALUE! |  | 0 |  | 0 | 1 |  |  |  | 6 | 18 |  | 6 | 17
| 4052 | 169 | 6 | 18 | 20 | #VALUE! | 1 | 0 |  | 0 | 0 |  | #VALUE! |  | 0 | 1 |  |  |  | 6 | 18 |  | 6 | 17
| 4053 | 169 | 6 | 18 | 21 | #VALUE! | 1 | 0 |  | 0 | 0 |  | #VALUE! |  | 0 | 1 |  |  |  | 6 | 18 |  | 6 | 17
| 4054 | 169 | 6 | 18 | 22 | #VALUE! | 1 | 0 |  | 0 | 0 |  | #VALUE! |  | 0 | 1 |  |  |  | 6 | 18 |  | 6 | 17
| 4055 | 169 | 6 | 18 | 23 | #VALUE! | 1 | 0 |  | 0 | 0 |  | #VALUE! |  | 0 | 1 |  |  |  | 6 | 18 |  | 6 | 17
| 4056 | 169 | 6 | 18 | 24 | #VALUE! | 1 | 0 |  | 0 | 0 |  | #VALUE! |  | 0 | 1 |  |  |  | 6 | 18 |  | 6 | 17
| 4057 | 170 | 6 | 19 | 1 | #VALUE! | 1 | 0 |  | 0 | 0 |  | #VALUE! |  | 0 | 1 |  |  |  | 6 | 19 |  | 6 | 18
| 4058 | 170 | 6 | 19 | 2 | #VALUE! | 1 | 0 |  | 0 | 0 |  | #VALUE! |  | 0 | 1 |  |  |  | 6 | 19 |  | 6 | 18
| 4059 | 170 | 6 | 19 | 3 | #VALUE! | 1 | 0 |  | 0 | 0 |  | #VALUE! |  | 0 | 1 |  |  |  | 6 | 19 |  | 6 | 18
| 4060 | 170 | 6 | 19 | 4 | #VALUE! | 1 | 0 |  | 0 | 0 |  | #VALUE! |  | 0 | 1 |  |  |  | 6 | 19 |  | 6 | 18
| 4061 | 170 | 6 | 19 | 5 | #VALUE! | 1 | 0 |  | 0 | 0 |  | #VALUE! |  | 0 | 1 |  |  |  | 6 | 19 |  | 6 | 18
| 4062 | 170 | 6 | 19 | 6 | #VALUE! | 1 | 0 |  | 0 | 0 |  | #VALUE! |  | 0 | 1 |  |  |  | 6 | 19 |  | 6 | 18
| 4063 | 170 | 6 | 19 | 7 | #VALUE! | 1 | 0 |  | 0 | 0 |  | #VALUE! |  | 0 | 1 |  |  |  | 6 | 19 |  | 6 | 18
| 4064 | 170 | 6 | 19 | 8 | #VALUE! | 1 | 0 |  | 0 | 0 |  | #VALUE! |  | 0 | 1 |  |  |  | 6 | 19 |  | 6 | 18
| 4065 | 170 | 6 | 19 | 9 | #VALUE! | 1 | 0 |  | 0 | 0 |  | #VALUE! |  | 0 | 1 |  |  |  | 6 | 19 |  | 6 | 18
| 4066 | 170 | 6 | 19 | 10 | #VALUE! | 1 | 0 |  | 0 | 0 |  | #VALUE! |  | 0 | 1 |  |  |  | 6 | 19 |  | 6 | 18
| 4067 | 170 | 6 | 19 | 11 | #VALUE! | 1 | 0 |  | 0 | 0 |  | #VALUE! |  | 0 | 1 |  |  |  | 6 | 19 |  | 6 | 18
| 4068 | 170 | 6 | 19 | 12 | #VALUE! | 1 | 0 |  | 0 | 0 |  | #VALUE! |  | 0 | 1 |  |  |  | 6 | 19 |  | 6 | 18
| 4069 | 170 | 6 | 19 | 13 | #VALUE! | 1 | 0 |  | 0 | 0 |  | #VALUE! |  | 0 | 1 |  |  |  | 6 | 19 |  | 6 | 18
| 4070 | 170 | 6 | 19 | 14 | #VALUE! | 1 | 0 |  | 0 | #VALUE! |  | 0 |  | 0 | 1 |  |  |  | 6 | 19 |  | 6 | 18
| 4071 | 170 | 6 | 19 | 15 | #VALUE! | 1 | 0 |  | 0 | #VALUE! |  | 0 |  | 0 | 1 |  |  |  | 6 | 19 |  | 6 | 18
| 4072 | 170 | 6 | 19 | 16 | #VALUE! | 1 | 0 |  | 0 | #VALUE! |  | 0 |  | 0 | 1 |  |  |  | 6 | 19 |  | 6 | 18
| 4073 | 170 | 6 | 19 | 17 | #VALUE! | 1 | 0 |  | 0 | #VALUE! |  | 0 |  | 0 | 1 |  |  |  | 6 | 19 |  | 6 | 18
| 4074 | 170 | 6 | 19 | 18 | #VALUE! | 1 | 0 |  | 0 | #VALUE! |  | 0 |  | 0 | 1 |  |  |  | 6 | 19 |  | 6 | 18
| 4075 | 170 | 6 | 19 | 19 | #VALUE! | 1 | 0 |  | 0 | #VALUE! |  | 0 |  | 0 | 1 |  |  |  | 6 | 19 |  | 6 | 18
| 4076 | 170 | 6 | 19 | 20 | #VALUE! | 1 | 0 |  | 0 | 0 |  | #VALUE! |  | 0 | 1 |  |  |  | 6 | 19 |  | 6 | 18
| 4077 | 170 | 6 | 19 | 21 | #VALUE! | 1 | 0 |  | 0 | 0 |  | #VALUE! |  | 0 | 1 |  |  |  | 6 | 19 |  | 6 | 18
| 4078 | 170 | 6 | 19 | 22 | #VALUE! | 1 | 0 |  | 0 | 0 |  | #VALUE! |  | 0 | 1 |  |  |  | 6 | 19 |  | 6 | 18
| 4079 | 170 | 6 | 19 | 23 | #VALUE! | 1 | 0 |  | 0 | 0 |  | #VALUE! |  | 0 | 1 |  |  |  | 6 | 19 |  | 6 | 18
| 4080 | 170 | 6 | 19 | 24 | #VALUE! | 1 | 0 |  | 0 | 0 |  | #VALUE! |  | 0 | 1 |  |  |  | 6 | 19 |  | 6 | 18
| 4081 | 171 | 6 | 20 | 1 | #VALUE! | 1 | 0 |  | 0 | 0 |  | #VALUE! |  | 0 | 1 |  |  |  | 6 | 20 |  | 6 | 19
| 4082 | 171 | 6 | 20 | 2 | #VALUE! | 1 | 0 |  | 0 | 0 |  | #VALUE! |  | 0 | 1 |  |  |  | 6 | 20 |  | 6 | 19
| 4083 | 171 | 6 | 20 | 3 | #VALUE! | 1 | 0 |  | 0 | 0 |  | #VALUE! |  | 0 | 1 |  |  |  | 6 | 20 |  | 6 | 19
| 4084 | 171 | 6 | 20 | 4 | #VALUE! | 1 | 0 |  | 0 | 0 |  | #VALUE! |  | 0 | 1 |  |  |  | 6 | 20 |  | 6 | 19
| 4085 | 171 | 6 | 20 | 5 | #VALUE! | 1 | 0 |  | 0 | 0 |  | #VALUE! |  | 0 | 1 |  |  |  | 6 | 20 |  | 6 | 19
| 4086 | 171 | 6 | 20 | 6 | #VALUE! | 1 | 0 |  | 0 | 0 |  | #VALUE! |  | 0 | 1 |  |  |  | 6 | 20 |  | 6 | 19
| 4087 | 171 | 6 | 20 | 7 | #VALUE! | 1 | 0 |  | 0 | 0 |  | #VALUE! |  | 0 | 1 |  |  |  | 6 | 20 |  | 6 | 19
| 4088 | 171 | 6 | 20 | 8 | #VALUE! | 1 | 0 |  | 0 | 0 |  | #VALUE! |  | 0 | 1 |  |  |  | 6 | 20 |  | 6 | 19
| 4089 | 171 | 6 | 20 | 9 | #VALUE! | 1 | 0 |  | 0 | 0 |  | #VALUE! |  | 0 | 1 |  |  |  | 6 | 20 |  | 6 | 19
| 4090 | 171 | 6 | 20 | 10 | #VALUE! | 1 | 0 |  | 0 | 0 |  | #VALUE! |  | 0 | 1 |  |  |  | 6 | 20 |  | 6 | 19
| 4091 | 171 | 6 | 20 | 11 | #VALUE! | 1 | 0 |  | 0 | 0 |  | #VALUE! |  | 0 | 1 |  |  |  | 6 | 20 |  | 6 | 19
| 4092 | 171 | 6 | 20 | 12 | #VALUE! | 1 | 0 |  | 0 | 0 |  | #VALUE! |  | 0 | 1 |  |  |  | 6 | 20 |  | 6 | 19
| 4093 | 171 | 6 | 20 | 13 | #VALUE! | 1 | 0 |  | 0 | 0 |  | #VALUE! |  | 0 | 1 |  |  |  | 6 | 20 |  | 6 | 19
| 4094 | 171 | 6 | 20 | 14 | #VALUE! | 1 | 0 |  | 0 | #VALUE! |  | 0 |  | 0 | 1 |  |  |  | 6 | 20 |  | 6 | 19
| 4095 | 171 | 6 | 20 | 15 | #VALUE! | 1 | 0 |  | 0 | #VALUE! |  | 0 |  | 0 | 1 |  |  |  | 6 | 20 |  | 6 | 19
| 4096 | 171 | 6 | 20 | 16 | #VALUE! | 1 | 0 |  | 0 | #VALUE! |  | 0 |  | 0 | 1 |  |  |  | 6 | 20 |  | 6 | 19
| 4097 | 171 | 6 | 20 | 17 | #VALUE! | 1 | 0 |  | 0 | #VALUE! |  | 0 |  | 0 | 1 |  |  |  | 6 | 20 |  | 6 | 19
| 4098 | 171 | 6 | 20 | 18 | #VALUE! | 1 | 0 |  | 0 | #VALUE! |  | 0 |  | 0 | 1 |  |  |  | 6 | 20 |  | 6 | 19
| 4099 | 171 | 6 | 20 | 19 | #VALUE! | 1 | 0 |  | 0 | #VALUE! |  | 0 |  | 0 | 1 |  |  |  | 6 | 20 |  | 6 | 19
| 4100 | 171 | 6 | 20 | 20 | #VALUE! | 1 | 0 |  | 0 | 0 |  | #VALUE! |  | 0 | 1 |  |  |  | 6 | 20 |  | 6 | 19
| 4101 | 171 | 6 | 20 | 21 | #VALUE! | 1 | 0 |  | 0 | 0 |  | #VALUE! |  | 0 | 1 |  |  |  | 6 | 20 |  | 6 | 19
| 4102 | 171 | 6 | 20 | 22 | #VALUE! | 1 | 0 |  | 0 | 0 |  | #VALUE! |  | 0 | 1 |  |  |  | 6 | 20 |  | 6 | 19
| 4103 | 171 | 6 | 20 | 23 | #VALUE! | 1 | 0 |  | 0 | 0 |  | #VALUE! |  | 0 | 1 |  |  |  | 6 | 20 |  | 6 | 19
| 4104 | 171 | 6 | 20 | 24 | #VALUE! | 1 | 0 |  | 0 | 0 |  | #VALUE! |  | 0 | 1 |  |  |  | 6 | 20 |  | 6 | 19
| 4105 | 172 | 6 | 21 | 1 | #VALUE! | 1 | 0 |  | 0 | 0 |  | #VALUE! |  | 0 | 1 |  |  |  | 6 | 21 |  | 6 | 20
| 4106 | 172 | 6 | 21 | 2 | #VALUE! | 1 | 0 |  | 0 | 0 |  | #VALUE! |  | 0 | 1 |  |  |  | 6 | 21 |  | 6 | 20
| 4107 | 172 | 6 | 21 | 3 | #VALUE! | 1 | 0 |  | 0 | 0 |  | #VALUE! |  | 0 | 1 |  |  |  | 6 | 21 |  | 6 | 20
| 4108 | 172 | 6 | 21 | 4 | #VALUE! | 1 | 0 |  | 0 | 0 |  | #VALUE! |  | 0 | 1 |  |  |  | 6 | 21 |  | 6 | 20
| 4109 | 172 | 6 | 21 | 5 | #VALUE! | 1 | 0 |  | 0 | 0 |  | #VALUE! |  | 0 | 1 |  |  |  | 6 | 21 |  | 6 | 20
| 4110 | 172 | 6 | 21 | 6 | #VALUE! | 1 | 0 |  | 0 | 0 |  | #VALUE! |  | 0 | 1 |  |  |  | 6 | 21 |  | 6 | 20
| 4111 | 172 | 6 | 21 | 7 | #VALUE! | 1 | 0 |  | 0 | 0 |  | #VALUE! |  | 0 | 1 |  |  |  | 6 | 21 |  | 6 | 20
| 4112 | 172 | 6 | 21 | 8 | #VALUE! | 1 | 0 |  | 0 | 0 |  | #VALUE! |  | 0 | 1 |  |  |  | 6 | 21 |  | 6 | 20
| 4113 | 172 | 6 | 21 | 9 | #VALUE! | 1 | 0 |  | 0 | 0 |  | #VALUE! |  | 0 | 1 |  |  |  | 6 | 21 |  | 6 | 20
| 4114 | 172 | 6 | 21 | 10 | #VALUE! | 1 | 0 |  | 0 | 0 |  | #VALUE! |  | 0 | 1 |  |  |  | 6 | 21 |  | 6 | 20
| 4115 | 172 | 6 | 21 | 11 | #VALUE! | 1 | 0 |  | 0 | 0 |  | #VALUE! |  | 0 | 1 |  |  |  | 6 | 21 |  | 6 | 20
| 4116 | 172 | 6 | 21 | 12 | #VALUE! | 1 | 0 |  | 0 | 0 |  | #VALUE! |  | 0 | 1 |  |  |  | 6 | 21 |  | 6 | 20
| 4117 | 172 | 6 | 21 | 13 | #VALUE! | 1 | 0 |  | 0 | 0 |  | #VALUE! |  | 0 | 1 |  |  |  | 6 | 21 |  | 6 | 20
| 4118 | 172 | 6 | 21 | 14 | #VALUE! | 1 | 0 |  | 0 | #VALUE! |  | 0 |  | 0 | 1 |  |  |  | 6 | 21 |  | 6 | 20
| 4119 | 172 | 6 | 21 | 15 | #VALUE! | 1 | 0 |  | 0 | #VALUE! |  | 0 |  | 0 | 1 |  |  |  | 6 | 21 |  | 6 | 20
| 4120 | 172 | 6 | 21 | 16 | #VALUE! | 1 | 0 |  | 0 | #VALUE! |  | 0 |  | 0 | 1 |  |  |  | 6 | 21 |  | 6 | 20
| 4121 | 172 | 6 | 21 | 17 | #VALUE! | 1 | 0 |  | 0 | #VALUE! |  | 0 |  | 0 | 1 |  |  |  | 6 | 21 |  | 6 | 20
| 4122 | 172 | 6 | 21 | 18 | #VALUE! | 1 | 0 |  | 0 | #VALUE! |  | 0 |  | 0 | 1 |  |  |  | 6 | 21 |  | 6 | 20
| 4123 | 172 | 6 | 21 | 19 | #VALUE! | 1 | 0 |  | 0 | #VALUE! |  | 0 |  | 0 | 1 |  |  |  | 6 | 21 |  | 6 | 20
| 4124 | 172 | 6 | 21 | 20 | #VALUE! | 1 | 0 |  | 0 | 0 |  | #VALUE! |  | 0 | 1 |  |  |  | 6 | 21 |  | 6 | 20
| 4125 | 172 | 6 | 21 | 21 | #VALUE! | 1 | 0 |  | 0 | 0 |  | #VALUE! |  | 0 | 1 |  |  |  | 6 | 21 |  | 6 | 20
| 4126 | 172 | 6 | 21 | 22 | #VALUE! | 1 | 0 |  | 0 | 0 |  | #VALUE! |  | 0 | 1 |  |  |  | 6 | 21 |  | 6 | 20
| 4127 | 172 | 6 | 21 | 23 | #VALUE! | 1 | 0 |  | 0 | 0 |  | #VALUE! |  | 0 | 1 |  |  |  | 6 | 21 |  | 6 | 20
| 4128 | 172 | 6 | 21 | 24 | #VALUE! | 1 | 0 |  | 0 | 0 |  | #VALUE! |  | 0 | 1 |  |  |  | 6 | 21 |  | 6 | 20
| 4129 | 173 | 6 | 22 | 1 | #VALUE! | 1 | 0 |  | 0 | 0 |  | #VALUE! |  | 0 | 1 |  |  |  | 6 | 22 |  | 6 | 21
| 4130 | 173 | 6 | 22 | 2 | #VALUE! | 1 | 0 |  | 0 | 0 |  | #VALUE! |  | 0 | 1 |  |  |  | 6 | 22 |  | 6 | 21
| 4131 | 173 | 6 | 22 | 3 | #VALUE! | 1 | 0 |  | 0 | 0 |  | #VALUE! |  | 0 | 1 |  |  |  | 6 | 22 |  | 6 | 21
| 4132 | 173 | 6 | 22 | 4 | #VALUE! | 1 | 0 |  | 0 | 0 |  | #VALUE! |  | 0 | 1 |  |  |  | 6 | 22 |  | 6 | 21
| 4133 | 173 | 6 | 22 | 5 | #VALUE! | 1 | 0 |  | 0 | 0 |  | #VALUE! |  | 0 | 1 |  |  |  | 6 | 22 |  | 6 | 21
| 4134 | 173 | 6 | 22 | 6 | #VALUE! | 1 | 0 |  | 0 | 0 |  | #VALUE! |  | 0 | 1 |  |  |  | 6 | 22 |  | 6 | 21
| 4135 | 173 | 6 | 22 | 7 | #VALUE! | 1 | 0 |  | 0 | 0 |  | #VALUE! |  | 0 | 1 |  |  |  | 6 | 22 |  | 6 | 21
| 4136 | 173 | 6 | 22 | 8 | #VALUE! | 1 | 0 |  | 0 | 0 |  | #VALUE! |  | 0 | 1 |  |  |  | 6 | 22 |  | 6 | 21
| 4137 | 173 | 6 | 22 | 9 | #VALUE! | 1 | 0 |  | 0 | 0 |  | #VALUE! |  | 0 | 1 |  |  |  | 6 | 22 |  | 6 | 21
| 4138 | 173 | 6 | 22 | 10 | #VALUE! | 1 | 0 |  | 0 | 0 |  | #VALUE! |  | 0 | 1 |  |  |  | 6 | 22 |  | 6 | 21
| 4139 | 173 | 6 | 22 | 11 | #VALUE! | 1 | 0 |  | 0 | 0 |  | #VALUE! |  | 0 | 1 |  |  |  | 6 | 22 |  | 6 | 21
| 4140 | 173 | 6 | 22 | 12 | #VALUE! | 1 | 0 |  | 0 | 0 |  | #VALUE! |  | 0 | 1 |  |  |  | 6 | 22 |  | 6 | 21
| 4141 | 173 | 6 | 22 | 13 | #VALUE! | 1 | 0 |  | 0 | 0 |  | #VALUE! |  | 0 | 1 |  |  |  | 6 | 22 |  | 6 | 21
| 4142 | 173 | 6 | 22 | 14 | #VALUE! | 1 | 0 |  | 0 | #VALUE! |  | 0 |  | 0 | 1 |  |  |  | 6 | 22 |  | 6 | 21
| 4143 | 173 | 6 | 22 | 15 | #VALUE! | 1 | 0 |  | 0 | #VALUE! |  | 0 |  | 0 | 1 |  |  |  | 6 | 22 |  | 6 | 21
| 4144 | 173 | 6 | 22 | 16 | #VALUE! | 1 | 0 |  | 0 | #VALUE! |  | 0 |  | 0 | 1 |  |  |  | 6 | 22 |  | 6 | 21
| 4145 | 173 | 6 | 22 | 17 | #VALUE! | 1 | 0 |  | 0 | #VALUE! |  | 0 |  | 0 | 1 |  |  |  | 6 | 22 |  | 6 | 21
| 4146 | 173 | 6 | 22 | 18 | #VALUE! | 1 | 0 |  | 0 | #VALUE! |  | 0 |  | 0 | 1 |  |  |  | 6 | 22 |  | 6 | 21
| 4147 | 173 | 6 | 22 | 19 | #VALUE! | 1 | 0 |  | 0 | #VALUE! |  | 0 |  | 0 | 1 |  |  |  | 6 | 22 |  | 6 | 21
| 4148 | 173 | 6 | 22 | 20 | #VALUE! | 1 | 0 |  | 0 | 0 |  | #VALUE! |  | 0 | 1 |  |  |  | 6 | 22 |  | 6 | 21
| 4149 | 173 | 6 | 22 | 21 | #VALUE! | 1 | 0 |  | 0 | 0 |  | #VALUE! |  | 0 | 1 |  |  |  | 6 | 22 |  | 6 | 21
| 4150 | 173 | 6 | 22 | 22 | #VALUE! | 1 | 0 |  | 0 | 0 |  | #VALUE! |  | 0 | 1 |  |  |  | 6 | 22 |  | 6 | 21
| 4151 | 173 | 6 | 22 | 23 | #VALUE! | 1 | 0 |  | 0 | 0 |  | #VALUE! |  | 0 | 1 |  |  |  | 6 | 22 |  | 6 | 21
| 4152 | 173 | 6 | 22 | 24 | #VALUE! | 1 | 0 |  | 0 | 0 |  | #VALUE! |  | 0 | 1 |  |  |  | 6 | 22 |  | 6 | 21
| 4153 | 174 | 6 | 23 | 1 | #VALUE! | 0 | 0 |  | 0 | 0 |  | #VALUE! |  | 0 | 1 |  |  |  | 6 | 23 |  | 6 | 22
| 4154 | 174 | 6 | 23 | 2 | #VALUE! | 0 | 0 |  | 0 | 0 |  | #VALUE! |  | 0 | 1 |  |  |  | 6 | 23 |  | 6 | 22
| 4155 | 174 | 6 | 23 | 3 | #VALUE! | 0 | 0 |  | 0 | 0 |  | #VALUE! |  | 0 | 1 |  |  |  | 6 | 23 |  | 6 | 22
| 4156 | 174 | 6 | 23 | 4 | #VALUE! | 0 | 0 |  | 0 | 0 |  | #VALUE! |  | 0 | 1 |  |  |  | 6 | 23 |  | 6 | 22
| 4157 | 174 | 6 | 23 | 5 | #VALUE! | 0 | 0 |  | 0 | 0 |  | #VALUE! |  | 0 | 1 |  |  |  | 6 | 23 |  | 6 | 22
| 4158 | 174 | 6 | 23 | 6 | #VALUE! | 0 | 0 |  | 0 | 0 |  | #VALUE! |  | 0 | 1 |  |  |  | 6 | 23 |  | 6 | 22
| 4159 | 174 | 6 | 23 | 7 | #VALUE! | 0 | 0 |  | 0 | 0 |  | #VALUE! |  | 0 | 1 |  |  |  | 6 | 23 |  | 6 | 22
| 4160 | 174 | 6 | 23 | 8 | #VALUE! | 0 | 0 |  | 0 | 0 |  | #VALUE! |  | 0 | 1 |  |  |  | 6 | 23 |  | 6 | 22
| 4161 | 174 | 6 | 23 | 9 | #VALUE! | 0 | 0 |  | 0 | 0 |  | #VALUE! |  | 0 | 1 |  |  |  | 6 | 23 |  | 6 | 22
| 4162 | 174 | 6 | 23 | 10 | #VALUE! | 0 | 0 |  | 0 | 0 |  | #VALUE! |  | 0 | 1 |  |  |  | 6 | 23 |  | 6 | 22
| 4163 | 174 | 6 | 23 | 11 | #VALUE! | 0 | 0 |  | 0 | 0 |  | #VALUE! |  | 0 | 1 |  |  |  | 6 | 23 |  | 6 | 22
| 4164 | 174 | 6 | 23 | 12 | #VALUE! | 0 | 0 |  | 0 | 0 |  | #VALUE! |  | 0 | 1 |  |  |  | 6 | 23 |  | 6 | 22
| 4165 | 174 | 6 | 23 | 13 | #VALUE! | 0 | 0 |  | 0 | 0 |  | #VALUE! |  | 0 | 1 |  |  |  | 6 | 23 |  | 6 | 22
| 4166 | 174 | 6 | 23 | 14 | #VALUE! | 0 | 0 |  | 0 | #VALUE! |  | #VALUE! |  | 0 | 1 |  |  |  | 6 | 23 |  | 6 | 22
| 4167 | 174 | 6 | 23 | 15 | #VALUE! | 0 | 0 |  | 0 | #VALUE! |  | #VALUE! |  | 0 | 1 |  |  |  | 6 | 23 |  | 6 | 22
| 4168 | 174 | 6 | 23 | 16 | #VALUE! | 0 | 0 |  | 0 | #VALUE! |  | #VALUE! |  | 0 | 1 |  |  |  | 6 | 23 |  | 6 | 22
| 4169 | 174 | 6 | 23 | 17 | #VALUE! | 0 | 0 |  | 0 | #VALUE! |  | #VALUE! |  | 0 | 1 |  |  |  | 6 | 23 |  | 6 | 22
| 4170 | 174 | 6 | 23 | 18 | #VALUE! | 0 | 0 |  | 0 | #VALUE! |  | #VALUE! |  | 0 | 1 |  |  |  | 6 | 23 |  | 6 | 22
| 4171 | 174 | 6 | 23 | 19 | #VALUE! | 0 | 0 |  | 0 | #VALUE! |  | #VALUE! |  | 0 | 1 |  |  |  | 6 | 23 |  | 6 | 22
| 4172 | 174 | 6 | 23 | 20 | #VALUE! | 0 | 0 |  | 0 | 0 |  | #VALUE! |  | 0 | 1 |  |  |  | 6 | 23 |  | 6 | 22
| 4173 | 174 | 6 | 23 | 21 | #VALUE! | 0 | 0 |  | 0 | 0 |  | #VALUE! |  | 0 | 1 |  |  |  | 6 | 23 |  | 6 | 22
| 4174 | 174 | 6 | 23 | 22 | #VALUE! | 0 | 0 |  | 0 | 0 |  | #VALUE! |  | 0 | 1 |  |  |  | 6 | 23 |  | 6 | 22
| 4175 | 174 | 6 | 23 | 23 | #VALUE! | 0 | 0 |  | 0 | 0 |  | #VALUE! |  | 0 | 1 |  |  |  | 6 | 23 |  | 6 | 22
| 4176 | 174 | 6 | 23 | 24 | #VALUE! | 0 | 0 |  | 0 | 0 |  | #VALUE! |  | 0 | 1 |  |  |  | 6 | 23 |  | 6 | 22
| 4177 | 175 | 6 | 24 | 1 | #VALUE! | 0 | 0 |  | 0 | 0 |  | #VALUE! |  | 0 | 1 |  |  |  | 6 | 24 |  | 6 | 23
| 4178 | 175 | 6 | 24 | 2 | #VALUE! | 0 | 0 |  | 0 | 0 |  | #VALUE! |  | 0 | 1 |  |  |  | 6 | 24 |  | 6 | 23
| 4179 | 175 | 6 | 24 | 3 | #VALUE! | 0 | 0 |  | 0 | 0 |  | #VALUE! |  | 0 | 1 |  |  |  | 6 | 24 |  | 6 | 23
| 4180 | 175 | 6 | 24 | 4 | #VALUE! | 0 | 0 |  | 0 | 0 |  | #VALUE! |  | 0 | 1 |  |  |  | 6 | 24 |  | 6 | 23
| 4181 | 175 | 6 | 24 | 5 | #VALUE! | 0 | 0 |  | 0 | 0 |  | #VALUE! |  | 0 | 1 |  |  |  | 6 | 24 |  | 6 | 23
| 4182 | 175 | 6 | 24 | 6 | #VALUE! | 0 | 0 |  | 0 | 0 |  | #VALUE! |  | 0 | 1 |  |  |  | 6 | 24 |  | 6 | 23
| 4183 | 175 | 6 | 24 | 7 | #VALUE! | 0 | 0 |  | 0 | 0 |  | #VALUE! |  | 0 | 1 |  |  |  | 6 | 24 |  | 6 | 23
| 4184 | 175 | 6 | 24 | 8 | #VALUE! | 0 | 0 |  | 0 | 0 |  | #VALUE! |  | 0 | 1 |  |  |  | 6 | 24 |  | 6 | 23
| 4185 | 175 | 6 | 24 | 9 | #VALUE! | 0 | 0 |  | 0 | 0 |  | #VALUE! |  | 0 | 1 |  |  |  | 6 | 24 |  | 6 | 23
| 4186 | 175 | 6 | 24 | 10 | #VALUE! | 0 | 0 |  | 0 | 0 |  | #VALUE! |  | 0 | 1 |  |  |  | 6 | 24 |  | 6 | 23
| 4187 | 175 | 6 | 24 | 11 | #VALUE! | 0 | 0 |  | 0 | 0 |  | #VALUE! |  | 0 | 1 |  |  |  | 6 | 24 |  | 6 | 23
| 4188 | 175 | 6 | 24 | 12 | #VALUE! | 0 | 0 |  | 0 | 0 |  | #VALUE! |  | 0 | 1 |  |  |  | 6 | 24 |  | 6 | 23
| 4189 | 175 | 6 | 24 | 13 | #VALUE! | 0 | 0 |  | 0 | 0 |  | #VALUE! |  | 0 | 1 |  |  |  | 6 | 24 |  | 6 | 23
| 4190 | 175 | 6 | 24 | 14 | #VALUE! | 0 | 0 |  | 0 | #VALUE! |  | #VALUE! |  | 0 | 1 |  |  |  | 6 | 24 |  | 6 | 23
| 4191 | 175 | 6 | 24 | 15 | #VALUE! | 0 | 0 |  | 0 | #VALUE! |  | #VALUE! |  | 0 | 1 |  |  |  | 6 | 24 |  | 6 | 23
| 4192 | 175 | 6 | 24 | 16 | #VALUE! | 0 | 0 |  | 0 | #VALUE! |  | #VALUE! |  | 0 | 1 |  |  |  | 6 | 24 |  | 6 | 23
| 4193 | 175 | 6 | 24 | 17 | #VALUE! | 0 | 0 |  | 0 | #VALUE! |  | #VALUE! |  | 0 | 1 |  |  |  | 6 | 24 |  | 6 | 23
| 4194 | 175 | 6 | 24 | 18 | #VALUE! | 0 | 0 |  | 0 | #VALUE! |  | #VALUE! |  | 0 | 1 |  |  |  | 6 | 24 |  | 6 | 23
| 4195 | 175 | 6 | 24 | 19 | #VALUE! | 0 | 0 |  | 0 | #VALUE! |  | #VALUE! |  | 0 | 1 |  |  |  | 6 | 24 |  | 6 | 23
| 4196 | 175 | 6 | 24 | 20 | #VALUE! | 0 | 0 |  | 0 | 0 |  | #VALUE! |  | 0 | 1 |  |  |  | 6 | 24 |  | 6 | 23
| 4197 | 175 | 6 | 24 | 21 | #VALUE! | 0 | 0 |  | 0 | 0 |  | #VALUE! |  | 0 | 1 |  |  |  | 6 | 24 |  | 6 | 23
| 4198 | 175 | 6 | 24 | 22 | #VALUE! | 0 | 0 |  | 0 | 0 |  | #VALUE! |  | 0 | 1 |  |  |  | 6 | 24 |  | 6 | 23
| 4199 | 175 | 6 | 24 | 23 | #VALUE! | 0 | 0 |  | 0 | 0 |  | #VALUE! |  | 0 | 1 |  |  |  | 6 | 24 |  | 6 | 23
| 4200 | 175 | 6 | 24 | 24 | #VALUE! | 0 | 0 |  | 0 | 0 |  | #VALUE! |  | 0 | 1 |  |  |  | 6 | 24 |  | 6 | 23
| 4201 | 176 | 6 | 25 | 1 | #VALUE! | 1 | 0 |  | 0 | 0 |  | #VALUE! |  | 0 | 1 |  |  |  | 6 | 25 |  | 6 | 24
| 4202 | 176 | 6 | 25 | 2 | #VALUE! | 1 | 0 |  | 0 | 0 |  | #VALUE! |  | 0 | 1 |  |  |  | 6 | 25 |  | 6 | 24
| 4203 | 176 | 6 | 25 | 3 | #VALUE! | 1 | 0 |  | 0 | 0 |  | #VALUE! |  | 0 | 1 |  |  |  | 6 | 25 |  | 6 | 24
| 4204 | 176 | 6 | 25 | 4 | #VALUE! | 1 | 0 |  | 0 | 0 |  | #VALUE! |  | 0 | 1 |  |  |  | 6 | 25 |  | 6 | 24
| 4205 | 176 | 6 | 25 | 5 | #VALUE! | 1 | 0 |  | 0 | 0 |  | #VALUE! |  | 0 | 1 |  |  |  | 6 | 25 |  | 6 | 24
| 4206 | 176 | 6 | 25 | 6 | #VALUE! | 1 | 0 |  | 0 | 0 |  | #VALUE! |  | 0 | 1 |  |  |  | 6 | 25 |  | 6 | 24
| 4207 | 176 | 6 | 25 | 7 | #VALUE! | 1 | 0 |  | 0 | 0 |  | #VALUE! |  | 0 | 1 |  |  |  | 6 | 25 |  | 6 | 24
| 4208 | 176 | 6 | 25 | 8 | #VALUE! | 1 | 0 |  | 0 | 0 |  | #VALUE! |  | 0 | 1 |  |  |  | 6 | 25 |  | 6 | 24
| 4209 | 176 | 6 | 25 | 9 | #VALUE! | 1 | 0 |  | 0 | 0 |  | #VALUE! |  | 0 | 1 |  |  |  | 6 | 25 |  | 6 | 24
| 4210 | 176 | 6 | 25 | 10 | #VALUE! | 1 | 0 |  | 0 | 0 |  | #VALUE! |  | 0 | 1 |  |  |  | 6 | 25 |  | 6 | 24
| 4211 | 176 | 6 | 25 | 11 | #VALUE! | 1 | 0 |  | 0 | 0 |  | #VALUE! |  | 0 | 1 |  |  |  | 6 | 25 |  | 6 | 24
| 4212 | 176 | 6 | 25 | 12 | #VALUE! | 1 | 0 |  | 0 | 0 |  | #VALUE! |  | 0 | 1 |  |  |  | 6 | 25 |  | 6 | 24
| 4213 | 176 | 6 | 25 | 13 | #VALUE! | 1 | 0 |  | 0 | 0 |  | #VALUE! |  | 0 | 1 |  |  |  | 6 | 25 |  | 6 | 24
| 4214 | 176 | 6 | 25 | 14 | #VALUE! | 1 | 0 |  | 0 | #VALUE! |  | 0 |  | 0 | 1 |  |  |  | 6 | 25 |  | 6 | 24
| 4215 | 176 | 6 | 25 | 15 | #VALUE! | 1 | 0 |  | 0 | #VALUE! |  | 0 |  | 0 | 1 |  |  |  | 6 | 25 |  | 6 | 24
| 4216 | 176 | 6 | 25 | 16 | #VALUE! | 1 | 0 |  | 0 | #VALUE! |  | 0 |  | 0 | 1 |  |  |  | 6 | 25 |  | 6 | 24
| 4217 | 176 | 6 | 25 | 17 | #VALUE! | 1 | 0 |  | 0 | #VALUE! |  | 0 |  | 0 | 1 |  |  |  | 6 | 25 |  | 6 | 24
| 4218 | 176 | 6 | 25 | 18 | #VALUE! | 1 | 0 |  | 0 | #VALUE! |  | 0 |  | 0 | 1 |  |  |  | 6 | 25 |  | 6 | 24
| 4219 | 176 | 6 | 25 | 19 | #VALUE! | 1 | 0 |  | 0 | #VALUE! |  | 0 |  | 0 | 1 |  |  |  | 6 | 25 |  | 6 | 24
| 4220 | 176 | 6 | 25 | 20 | #VALUE! | 1 | 0 |  | 0 | 0 |  | #VALUE! |  | 0 | 1 |  |  |  | 6 | 25 |  | 6 | 24
| 4221 | 176 | 6 | 25 | 21 | #VALUE! | 1 | 0 |  | 0 | 0 |  | #VALUE! |  | 0 | 1 |  |  |  | 6 | 25 |  | 6 | 24
| 4222 | 176 | 6 | 25 | 22 | #VALUE! | 1 | 0 |  | 0 | 0 |  | #VALUE! |  | 0 | 1 |  |  |  | 6 | 25 |  | 6 | 24
| 4223 | 176 | 6 | 25 | 23 | #VALUE! | 1 | 0 |  | 0 | 0 |  | #VALUE! |  | 0 | 1 |  |  |  | 6 | 25 |  | 6 | 24
| 4224 | 176 | 6 | 25 | 24 | #VALUE! | 1 | 0 |  | 0 | 0 |  | #VALUE! |  | 0 | 1 |  |  |  | 6 | 25 |  | 6 | 24
| 4225 | 177 | 6 | 26 | 1 | #VALUE! | 1 | 0 |  | 0 | 0 |  | #VALUE! |  | 0 | 1 |  |  |  | 6 | 26 |  | 6 | 25
| 4226 | 177 | 6 | 26 | 2 | #VALUE! | 1 | 0 |  | 0 | 0 |  | #VALUE! |  | 0 | 1 |  |  |  | 6 | 26 |  | 6 | 25
| 4227 | 177 | 6 | 26 | 3 | #VALUE! | 1 | 0 |  | 0 | 0 |  | #VALUE! |  | 0 | 1 |  |  |  | 6 | 26 |  | 6 | 25
| 4228 | 177 | 6 | 26 | 4 | #VALUE! | 1 | 0 |  | 0 | 0 |  | #VALUE! |  | 0 | 1 |  |  |  | 6 | 26 |  | 6 | 25
| 4229 | 177 | 6 | 26 | 5 | #VALUE! | 1 | 0 |  | 0 | 0 |  | #VALUE! |  | 0 | 1 |  |  |  | 6 | 26 |  | 6 | 25
| 4230 | 177 | 6 | 26 | 6 | #VALUE! | 1 | 0 |  | 0 | 0 |  | #VALUE! |  | 0 | 1 |  |  |  | 6 | 26 |  | 6 | 25
| 4231 | 177 | 6 | 26 | 7 | #VALUE! | 1 | 0 |  | 0 | 0 |  | #VALUE! |  | 0 | 1 |  |  |  | 6 | 26 |  | 6 | 25
| 4232 | 177 | 6 | 26 | 8 | #VALUE! | 1 | 0 |  | 0 | 0 |  | #VALUE! |  | 0 | 1 |  |  |  | 6 | 26 |  | 6 | 25
| 4233 | 177 | 6 | 26 | 9 | #VALUE! | 1 | 0 |  | 0 | 0 |  | #VALUE! |  | 0 | 1 |  |  |  | 6 | 26 |  | 6 | 25
| 4234 | 177 | 6 | 26 | 10 | #VALUE! | 1 | 0 |  | 0 | 0 |  | #VALUE! |  | 0 | 1 |  |  |  | 6 | 26 |  | 6 | 25
| 4235 | 177 | 6 | 26 | 11 | #VALUE! | 1 | 0 |  | 0 | 0 |  | #VALUE! |  | 0 | 1 |  |  |  | 6 | 26 |  | 6 | 25
| 4236 | 177 | 6 | 26 | 12 | #VALUE! | 1 | 0 |  | 0 | 0 |  | #VALUE! |  | 0 | 1 |  |  |  | 6 | 26 |  | 6 | 25
| 4237 | 177 | 6 | 26 | 13 | #VALUE! | 1 | 0 |  | 0 | 0 |  | #VALUE! |  | 0 | 1 |  |  |  | 6 | 26 |  | 6 | 25
| 4238 | 177 | 6 | 26 | 14 | #VALUE! | 1 | 0 |  | 0 | #VALUE! |  | 0 |  | 0 | 1 |  |  |  | 6 | 26 |  | 6 | 25
| 4239 | 177 | 6 | 26 | 15 | #VALUE! | 1 | 0 |  | 0 | #VALUE! |  | 0 |  | 0 | 1 |  |  |  | 6 | 26 |  | 6 | 25
| 4240 | 177 | 6 | 26 | 16 | #VALUE! | 1 | 0 |  | 0 | #VALUE! |  | 0 |  | 0 | 1 |  |  |  | 6 | 26 |  | 6 | 25
| 4241 | 177 | 6 | 26 | 17 | #VALUE! | 1 | 0 |  | 0 | #VALUE! |  | 0 |  | 0 | 1 |  |  |  | 6 | 26 |  | 6 | 25
| 4242 | 177 | 6 | 26 | 18 | #VALUE! | 1 | 0 |  | 0 | #VALUE! |  | 0 |  | 0 | 1 |  |  |  | 6 | 26 |  | 6 | 25
| 4243 | 177 | 6 | 26 | 19 | #VALUE! | 1 | 0 |  | 0 | #VALUE! |  | 0 |  | 0 | 1 |  |  |  | 6 | 26 |  | 6 | 25
| 4244 | 177 | 6 | 26 | 20 | #VALUE! | 1 | 0 |  | 0 | 0 |  | #VALUE! |  | 0 | 1 |  |  |  | 6 | 26 |  | 6 | 25
| 4245 | 177 | 6 | 26 | 21 | #VALUE! | 1 | 0 |  | 0 | 0 |  | #VALUE! |  | 0 | 1 |  |  |  | 6 | 26 |  | 6 | 25
| 4246 | 177 | 6 | 26 | 22 | #VALUE! | 1 | 0 |  | 0 | 0 |  | #VALUE! |  | 0 | 1 |  |  |  | 6 | 26 |  | 6 | 25
| 4247 | 177 | 6 | 26 | 23 | #VALUE! | 1 | 0 |  | 0 | 0 |  | #VALUE! |  | 0 | 1 |  |  |  | 6 | 26 |  | 6 | 25
| 4248 | 177 | 6 | 26 | 24 | #VALUE! | 1 | 0 |  | 0 | 0 |  | #VALUE! |  | 0 | 1 |  |  |  | 6 | 26 |  | 6 | 25
| 4249 | 178 | 6 | 27 | 1 | #VALUE! | 1 | 0 |  | 0 | 0 |  | #VALUE! |  | 0 | 1 |  |  |  | 6 | 27 |  | 6 | 26
| 4250 | 178 | 6 | 27 | 2 | #VALUE! | 1 | 0 |  | 0 | 0 |  | #VALUE! |  | 0 | 1 |  |  |  | 6 | 27 |  | 6 | 26
| 4251 | 178 | 6 | 27 | 3 | #VALUE! | 1 | 0 |  | 0 | 0 |  | #VALUE! |  | 0 | 1 |  |  |  | 6 | 27 |  | 6 | 26
| 4252 | 178 | 6 | 27 | 4 | #VALUE! | 1 | 0 |  | 0 | 0 |  | #VALUE! |  | 0 | 1 |  |  |  | 6 | 27 |  | 6 | 26
| 4253 | 178 | 6 | 27 | 5 | #VALUE! | 1 | 0 |  | 0 | 0 |  | #VALUE! |  | 0 | 1 |  |  |  | 6 | 27 |  | 6 | 26
| 4254 | 178 | 6 | 27 | 6 | #VALUE! | 1 | 0 |  | 0 | 0 |  | #VALUE! |  | 0 | 1 |  |  |  | 6 | 27 |  | 6 | 26
| 4255 | 178 | 6 | 27 | 7 | #VALUE! | 1 | 0 |  | 0 | 0 |  | #VALUE! |  | 0 | 1 |  |  |  | 6 | 27 |  | 6 | 26
| 4256 | 178 | 6 | 27 | 8 | #VALUE! | 1 | 0 |  | 0 | 0 |  | #VALUE! |  | 0 | 1 |  |  |  | 6 | 27 |  | 6 | 26
| 4257 | 178 | 6 | 27 | 9 | #VALUE! | 1 | 0 |  | 0 | 0 |  | #VALUE! |  | 0 | 1 |  |  |  | 6 | 27 |  | 6 | 26
| 4258 | 178 | 6 | 27 | 10 | #VALUE! | 1 | 0 |  | 0 | 0 |  | #VALUE! |  | 0 | 1 |  |  |  | 6 | 27 |  | 6 | 26
| 4259 | 178 | 6 | 27 | 11 | #VALUE! | 1 | 0 |  | 0 | 0 |  | #VALUE! |  | 0 | 1 |  |  |  | 6 | 27 |  | 6 | 26
| 4260 | 178 | 6 | 27 | 12 | #VALUE! | 1 | 0 |  | 0 | 0 |  | #VALUE! |  | 0 | 1 |  |  |  | 6 | 27 |  | 6 | 26
| 4261 | 178 | 6 | 27 | 13 | #VALUE! | 1 | 0 |  | 0 | 0 |  | #VALUE! |  | 0 | 1 |  |  |  | 6 | 27 |  | 6 | 26
| 4262 | 178 | 6 | 27 | 14 | #VALUE! | 1 | 0 |  | 0 | #VALUE! |  | 0 |  | 0 | 1 |  |  |  | 6 | 27 |  | 6 | 26
| 4263 | 178 | 6 | 27 | 15 | #VALUE! | 1 | 0 |  | 0 | #VALUE! |  | 0 |  | 0 | 1 |  |  |  | 6 | 27 |  | 6 | 26
| 4264 | 178 | 6 | 27 | 16 | #VALUE! | 1 | 0 |  | 0 | #VALUE! |  | 0 |  | 0 | 1 |  |  |  | 6 | 27 |  | 6 | 26
| 4265 | 178 | 6 | 27 | 17 | #VALUE! | 1 | 0 |  | 0 | #VALUE! |  | 0 |  | 0 | 1 |  |  |  | 6 | 27 |  | 6 | 26
| 4266 | 178 | 6 | 27 | 18 | #VALUE! | 1 | 0 |  | 0 | #VALUE! |  | 0 |  | 0 | 1 |  |  |  | 6 | 27 |  | 6 | 26
| 4267 | 178 | 6 | 27 | 19 | #VALUE! | 1 | 0 |  | 0 | #VALUE! |  | 0 |  | 0 | 1 |  |  |  | 6 | 27 |  | 6 | 26
| 4268 | 178 | 6 | 27 | 20 | #VALUE! | 1 | 0 |  | 0 | 0 |  | #VALUE! |  | 0 | 1 |  |  |  | 6 | 27 |  | 6 | 26
| 4269 | 178 | 6 | 27 | 21 | #VALUE! | 1 | 0 |  | 0 | 0 |  | #VALUE! |  | 0 | 1 |  |  |  | 6 | 27 |  | 6 | 26
| 4270 | 178 | 6 | 27 | 22 | #VALUE! | 1 | 0 |  | 0 | 0 |  | #VALUE! |  | 0 | 1 |  |  |  | 6 | 27 |  | 6 | 26
| 4271 | 178 | 6 | 27 | 23 | #VALUE! | 1 | 0 |  | 0 | 0 |  | #VALUE! |  | 0 | 1 |  |  |  | 6 | 27 |  | 6 | 26
| 4272 | 178 | 6 | 27 | 24 | #VALUE! | 1 | 0 |  | 0 | 0 |  | #VALUE! |  | 0 | 1 |  |  |  | 6 | 27 |  | 6 | 26
| 4273 | 179 | 6 | 28 | 1 | #VALUE! | 1 | 0 |  | 0 | 0 |  | #VALUE! |  | 0 | 1 |  |  |  | 6 | 28 |  | 6 | 27
| 4274 | 179 | 6 | 28 | 2 | #VALUE! | 1 | 0 |  | 0 | 0 |  | #VALUE! |  | 0 | 1 |  |  |  | 6 | 28 |  | 6 | 27
| 4275 | 179 | 6 | 28 | 3 | #VALUE! | 1 | 0 |  | 0 | 0 |  | #VALUE! |  | 0 | 1 |  |  |  | 6 | 28 |  | 6 | 27
| 4276 | 179 | 6 | 28 | 4 | #VALUE! | 1 | 0 |  | 0 | 0 |  | #VALUE! |  | 0 | 1 |  |  |  | 6 | 28 |  | 6 | 27
| 4277 | 179 | 6 | 28 | 5 | #VALUE! | 1 | 0 |  | 0 | 0 |  | #VALUE! |  | 0 | 1 |  |  |  | 6 | 28 |  | 6 | 27
| 4278 | 179 | 6 | 28 | 6 | #VALUE! | 1 | 0 |  | 0 | 0 |  | #VALUE! |  | 0 | 1 |  |  |  | 6 | 28 |  | 6 | 27
| 4279 | 179 | 6 | 28 | 7 | #VALUE! | 1 | 0 |  | 0 | 0 |  | #VALUE! |  | 0 | 1 |  |  |  | 6 | 28 |  | 6 | 27
| 4280 | 179 | 6 | 28 | 8 | #VALUE! | 1 | 0 |  | 0 | 0 |  | #VALUE! |  | 0 | 1 |  |  |  | 6 | 28 |  | 6 | 27
| 4281 | 179 | 6 | 28 | 9 | #VALUE! | 1 | 0 |  | 0 | 0 |  | #VALUE! |  | 0 | 1 |  |  |  | 6 | 28 |  | 6 | 27
| 4282 | 179 | 6 | 28 | 10 | #VALUE! | 1 | 0 |  | 0 | 0 |  | #VALUE! |  | 0 | 1 |  |  |  | 6 | 28 |  | 6 | 27
| 4283 | 179 | 6 | 28 | 11 | #VALUE! | 1 | 0 |  | 0 | 0 |  | #VALUE! |  | 0 | 1 |  |  |  | 6 | 28 |  | 6 | 27
| 4284 | 179 | 6 | 28 | 12 | #VALUE! | 1 | 0 |  | 0 | 0 |  | #VALUE! |  | 0 | 1 |  |  |  | 6 | 28 |  | 6 | 27
| 4285 | 179 | 6 | 28 | 13 | #VALUE! | 1 | 0 |  | 0 | 0 |  | #VALUE! |  | 0 | 1 |  |  |  | 6 | 28 |  | 6 | 27
| 4286 | 179 | 6 | 28 | 14 | #VALUE! | 1 | 0 |  | 0 | #VALUE! |  | 0 |  | 0 | 1 |  |  |  | 6 | 28 |  | 6 | 27
| 4287 | 179 | 6 | 28 | 15 | #VALUE! | 1 | 0 |  | 0 | #VALUE! |  | 0 |  | 0 | 1 |  |  |  | 6 | 28 |  | 6 | 27
| 4288 | 179 | 6 | 28 | 16 | #VALUE! | 1 | 0 |  | 0 | #VALUE! |  | 0 |  | 0 | 1 |  |  |  | 6 | 28 |  | 6 | 27
| 4289 | 179 | 6 | 28 | 17 | #VALUE! | 1 | 0 |  | 0 | #VALUE! |  | 0 |  | 0 | 1 |  |  |  | 6 | 28 |  | 6 | 27
| 4290 | 179 | 6 | 28 | 18 | #VALUE! | 1 | 0 |  | 0 | #VALUE! |  | 0 |  | 0 | 1 |  |  |  | 6 | 28 |  | 6 | 27
| 4291 | 179 | 6 | 28 | 19 | #VALUE! | 1 | 0 |  | 0 | #VALUE! |  | 0 |  | 0 | 1 |  |  |  | 6 | 28 |  | 6 | 27
| 4292 | 179 | 6 | 28 | 20 | #VALUE! | 1 | 0 |  | 0 | 0 |  | #VALUE! |  | 0 | 1 |  |  |  | 6 | 28 |  | 6 | 27
| 4293 | 179 | 6 | 28 | 21 | #VALUE! | 1 | 0 |  | 0 | 0 |  | #VALUE! |  | 0 | 1 |  |  |  | 6 | 28 |  | 6 | 27
| 4294 | 179 | 6 | 28 | 22 | #VALUE! | 1 | 0 |  | 0 | 0 |  | #VALUE! |  | 0 | 1 |  |  |  | 6 | 28 |  | 6 | 27
| 4295 | 179 | 6 | 28 | 23 | #VALUE! | 1 | 0 |  | 0 | 0 |  | #VALUE! |  | 0 | 1 |  |  |  | 6 | 28 |  | 6 | 27
| 4296 | 179 | 6 | 28 | 24 | #VALUE! | 1 | 0 |  | 0 | 0 |  | #VALUE! |  | 0 | 1 |  |  |  | 6 | 28 |  | 6 | 27
| 4297 | 180 | 6 | 29 | 1 | #VALUE! | 1 | 0 |  | 0 | 0 |  | #VALUE! |  | 0 | 1 |  |  |  | 6 | 29 |  | 6 | 28
| 4298 | 180 | 6 | 29 | 2 | #VALUE! | 1 | 0 |  | 0 | 0 |  | #VALUE! |  | 0 | 1 |  |  |  | 6 | 29 |  | 6 | 28
| 4299 | 180 | 6 | 29 | 3 | #VALUE! | 1 | 0 |  | 0 | 0 |  | #VALUE! |  | 0 | 1 |  |  |  | 6 | 29 |  | 6 | 28
| 4300 | 180 | 6 | 29 | 4 | #VALUE! | 1 | 0 |  | 0 | 0 |  | #VALUE! |  | 0 | 1 |  |  |  | 6 | 29 |  | 6 | 28
| 4301 | 180 | 6 | 29 | 5 | #VALUE! | 1 | 0 |  | 0 | 0 |  | #VALUE! |  | 0 | 1 |  |  |  | 6 | 29 |  | 6 | 28
| 4302 | 180 | 6 | 29 | 6 | #VALUE! | 1 | 0 |  | 0 | 0 |  | #VALUE! |  | 0 | 1 |  |  |  | 6 | 29 |  | 6 | 28
| 4303 | 180 | 6 | 29 | 7 | #VALUE! | 1 | 0 |  | 0 | 0 |  | #VALUE! |  | 0 | 1 |  |  |  | 6 | 29 |  | 6 | 28
| 4304 | 180 | 6 | 29 | 8 | #VALUE! | 1 | 0 |  | 0 | 0 |  | #VALUE! |  | 0 | 1 |  |  |  | 6 | 29 |  | 6 | 28
| 4305 | 180 | 6 | 29 | 9 | #VALUE! | 1 | 0 |  | 0 | 0 |  | #VALUE! |  | 0 | 1 |  |  |  | 6 | 29 |  | 6 | 28
| 4306 | 180 | 6 | 29 | 10 | #VALUE! | 1 | 0 |  | 0 | 0 |  | #VALUE! |  | 0 | 1 |  |  |  | 6 | 29 |  | 6 | 28
| 4307 | 180 | 6 | 29 | 11 | #VALUE! | 1 | 0 |  | 0 | 0 |  | #VALUE! |  | 0 | 1 |  |  |  | 6 | 29 |  | 6 | 28
| 4308 | 180 | 6 | 29 | 12 | #VALUE! | 1 | 0 |  | 0 | 0 |  | #VALUE! |  | 0 | 1 |  |  |  | 6 | 29 |  | 6 | 28
| 4309 | 180 | 6 | 29 | 13 | #VALUE! | 1 | 0 |  | 0 | 0 |  | #VALUE! |  | 0 | 1 |  |  |  | 6 | 29 |  | 6 | 28
| 4310 | 180 | 6 | 29 | 14 | #VALUE! | 1 | 0 |  | 0 | #VALUE! |  | 0 |  | 0 | 1 |  |  |  | 6 | 29 |  | 6 | 28
| 4311 | 180 | 6 | 29 | 15 | #VALUE! | 1 | 0 |  | 0 | #VALUE! |  | 0 |  | 0 | 1 |  |  |  | 6 | 29 |  | 6 | 28
| 4312 | 180 | 6 | 29 | 16 | #VALUE! | 1 | 0 |  | 0 | #VALUE! |  | 0 |  | 0 | 1 |  |  |  | 6 | 29 |  | 6 | 28
| 4313 | 180 | 6 | 29 | 17 | #VALUE! | 1 | 0 |  | 0 | #VALUE! |  | 0 |  | 0 | 1 |  |  |  | 6 | 29 |  | 6 | 28
| 4314 | 180 | 6 | 29 | 18 | #VALUE! | 1 | 0 |  | 0 | #VALUE! |  | 0 |  | 0 | 1 |  |  |  | 6 | 29 |  | 6 | 28
| 4315 | 180 | 6 | 29 | 19 | #VALUE! | 1 | 0 |  | 0 | #VALUE! |  | 0 |  | 0 | 1 |  |  |  | 6 | 29 |  | 6 | 28
| 4316 | 180 | 6 | 29 | 20 | #VALUE! | 1 | 0 |  | 0 | 0 |  | #VALUE! |  | 0 | 1 |  |  |  | 6 | 29 |  | 6 | 28
| 4317 | 180 | 6 | 29 | 21 | #VALUE! | 1 | 0 |  | 0 | 0 |  | #VALUE! |  | 0 | 1 |  |  |  | 6 | 29 |  | 6 | 28
| 4318 | 180 | 6 | 29 | 22 | #VALUE! | 1 | 0 |  | 0 | 0 |  | #VALUE! |  | 0 | 1 |  |  |  | 6 | 29 |  | 6 | 28
| 4319 | 180 | 6 | 29 | 23 | #VALUE! | 1 | 0 |  | 0 | 0 |  | #VALUE! |  | 0 | 1 |  |  |  | 6 | 29 |  | 6 | 28
| 4320 | 180 | 6 | 29 | 24 | #VALUE! | 1 | 0 |  | 0 | 0 |  | #VALUE! |  | 0 | 1 |  |  |  | 6 | 29 |  | 6 | 28
| 4321 | 181 | 6 | 30 | 1 | #VALUE! | 0 | 0 |  | 0 | 0 |  | #VALUE! |  | 0 | 1 |  |  |  | 6 | 30 |  | 6 | 29
| 4322 | 181 | 6 | 30 | 2 | #VALUE! | 0 | 0 |  | 0 | 0 |  | #VALUE! |  | 0 | 1 |  |  |  | 6 | 30 |  | 6 | 29
| 4323 | 181 | 6 | 30 | 3 | #VALUE! | 0 | 0 |  | 0 | 0 |  | #VALUE! |  | 0 | 1 |  |  |  | 6 | 30 |  | 6 | 29
| 4324 | 181 | 6 | 30 | 4 | #VALUE! | 0 | 0 |  | 0 | 0 |  | #VALUE! |  | 0 | 1 |  |  |  | 6 | 30 |  | 6 | 29
| 4325 | 181 | 6 | 30 | 5 | #VALUE! | 0 | 0 |  | 0 | 0 |  | #VALUE! |  | 0 | 1 |  |  |  | 6 | 30 |  | 6 | 29
| 4326 | 181 | 6 | 30 | 6 | #VALUE! | 0 | 0 |  | 0 | 0 |  | #VALUE! |  | 0 | 1 |  |  |  | 6 | 30 |  | 6 | 29
| 4327 | 181 | 6 | 30 | 7 | #VALUE! | 0 | 0 |  | 0 | 0 |  | #VALUE! |  | 0 | 1 |  |  |  | 6 | 30 |  | 6 | 29
| 4328 | 181 | 6 | 30 | 8 | #VALUE! | 0 | 0 |  | 0 | 0 |  | #VALUE! |  | 0 | 1 |  |  |  | 6 | 30 |  | 6 | 29
| 4329 | 181 | 6 | 30 | 9 | #VALUE! | 0 | 0 |  | 0 | 0 |  | #VALUE! |  | 0 | 1 |  |  |  | 6 | 30 |  | 6 | 29
| 4330 | 181 | 6 | 30 | 10 | #VALUE! | 0 | 0 |  | 0 | 0 |  | #VALUE! |  | 0 | 1 |  |  |  | 6 | 30 |  | 6 | 29
| 4331 | 181 | 6 | 30 | 11 | #VALUE! | 0 | 0 |  | 0 | 0 |  | #VALUE! |  | 0 | 1 |  |  |  | 6 | 30 |  | 6 | 29
| 4332 | 181 | 6 | 30 | 12 | #VALUE! | 0 | 0 |  | 0 | 0 |  | #VALUE! |  | 0 | 1 |  |  |  | 6 | 30 |  | 6 | 29
| 4333 | 181 | 6 | 30 | 13 | #VALUE! | 0 | 0 |  | 0 | 0 |  | #VALUE! |  | 0 | 1 |  |  |  | 6 | 30 |  | 6 | 29
| 4334 | 181 | 6 | 30 | 14 | #VALUE! | 0 | 0 |  | 0 | #VALUE! |  | #VALUE! |  | 0 | 1 |  |  |  | 6 | 30 |  | 6 | 29
| 4335 | 181 | 6 | 30 | 15 | #VALUE! | 0 | 0 |  | 0 | #VALUE! |  | #VALUE! |  | 0 | 1 |  |  |  | 6 | 30 |  | 6 | 29
| 4336 | 181 | 6 | 30 | 16 | #VALUE! | 0 | 0 |  | 0 | #VALUE! |  | #VALUE! |  | 0 | 1 |  |  |  | 6 | 30 |  | 6 | 29
| 4337 | 181 | 6 | 30 | 17 | #VALUE! | 0 | 0 |  | 0 | #VALUE! |  | #VALUE! |  | 0 | 1 |  |  |  | 6 | 30 |  | 6 | 29
| 4338 | 181 | 6 | 30 | 18 | #VALUE! | 0 | 0 |  | 0 | #VALUE! |  | #VALUE! |  | 0 | 1 |  |  |  | 6 | 30 |  | 6 | 29
| 4339 | 181 | 6 | 30 | 19 | #VALUE! | 0 | 0 |  | 0 | #VALUE! |  | #VALUE! |  | 0 | 1 |  |  |  | 6 | 30 |  | 6 | 29
| 4340 | 181 | 6 | 30 | 20 | #VALUE! | 0 | 0 |  | 0 | 0 |  | #VALUE! |  | 0 | 1 |  |  |  | 6 | 30 |  | 6 | 29
| 4341 | 181 | 6 | 30 | 21 | #VALUE! | 0 | 0 |  | 0 | 0 |  | #VALUE! |  | 0 | 1 |  |  |  | 6 | 30 |  | 6 | 29
| 4342 | 181 | 6 | 30 | 22 | #VALUE! | 0 | 0 |  | 0 | 0 |  | #VALUE! |  | 0 | 1 |  |  |  | 6 | 30 |  | 6 | 29
| 4343 | 181 | 6 | 30 | 23 | #VALUE! | 0 | 0 |  | 0 | 0 |  | #VALUE! |  | 0 | 1 |  |  |  | 6 | 30 |  | 6 | 29
| 4344 | 181 | 6 | 30 | 24 | #VALUE! | 0 | 0 |  | 0 | 0 |  | #VALUE! |  | 0 | 1 |  |  |  | 6 | 30 |  | 6 | 29
| 4345 | 182 | 7 | 1 | 1 | #VALUE! | 0 | 0 |  | 0 | 0 |  | #VALUE! |  | 0 | 1 |  |  |  | 7 | 1 |  | 6 | 30
| 4346 | 182 | 7 | 1 | 2 | #VALUE! | 0 | 0 |  | 0 | 0 |  | #VALUE! |  | 0 | 1 |  |  |  | 7 | 1 |  | 6 | 30
| 4347 | 182 | 7 | 1 | 3 | #VALUE! | 0 | 0 |  | 0 | 0 |  | #VALUE! |  | 0 | 1 |  |  |  | 7 | 1 |  | 6 | 30
| 4348 | 182 | 7 | 1 | 4 | #VALUE! | 0 | 0 |  | 0 | 0 |  | #VALUE! |  | 0 | 1 |  |  |  | 7 | 1 |  | 6 | 30
| 4349 | 182 | 7 | 1 | 5 | #VALUE! | 0 | 0 |  | 0 | 0 |  | #VALUE! |  | 0 | 1 |  |  |  | 7 | 1 |  | 6 | 30
| 4350 | 182 | 7 | 1 | 6 | #VALUE! | 0 | 0 |  | 0 | 0 |  | #VALUE! |  | 0 | 1 |  |  |  | 7 | 1 |  | 6 | 30
| 4351 | 182 | 7 | 1 | 7 | #VALUE! | 0 | 0 |  | 0 | 0 |  | #VALUE! |  | 0 | 1 |  |  |  | 7 | 1 |  | 6 | 30
| 4352 | 182 | 7 | 1 | 8 | #VALUE! | 0 | 0 |  | 0 | 0 |  | #VALUE! |  | 0 | 1 |  |  |  | 7 | 1 |  | 6 | 30
| 4353 | 182 | 7 | 1 | 9 | #VALUE! | 0 | 0 |  | 0 | 0 |  | #VALUE! |  | 0 | 1 |  |  |  | 7 | 1 |  | 6 | 30
| 4354 | 182 | 7 | 1 | 10 | #VALUE! | 0 | 0 |  | 0 | 0 |  | #VALUE! |  | 0 | 1 |  |  |  | 7 | 1 |  | 6 | 30
| 4355 | 182 | 7 | 1 | 11 | #VALUE! | 0 | 0 |  | 0 | 0 |  | #VALUE! |  | 0 | 1 |  |  |  | 7 | 1 |  | 6 | 30
| 4356 | 182 | 7 | 1 | 12 | #VALUE! | 0 | 0 |  | 0 | 0 |  | #VALUE! |  | 0 | 1 |  |  |  | 7 | 1 |  | 6 | 30
| 4357 | 182 | 7 | 1 | 13 | #VALUE! | 0 | 0 |  | 0 | 0 |  | #VALUE! |  | 0 | 1 |  |  |  | 7 | 1 |  | 6 | 30
| 4358 | 182 | 7 | 1 | 14 | #VALUE! | 0 | 0 |  | 0 | #VALUE! |  | #VALUE! |  | 0 | 1 |  |  |  | 7 | 1 |  | 6 | 30
| 4359 | 182 | 7 | 1 | 15 | #VALUE! | 0 | 0 |  | 0 | #VALUE! |  | #VALUE! |  | 0 | 1 |  |  |  | 7 | 1 |  | 6 | 30
| 4360 | 182 | 7 | 1 | 16 | #VALUE! | 0 | 0 |  | 0 | #VALUE! |  | #VALUE! |  | 0 | 1 |  |  |  | 7 | 1 |  | 6 | 30
| 4361 | 182 | 7 | 1 | 17 | #VALUE! | 0 | 0 |  | 0 | #VALUE! |  | #VALUE! |  | 0 | 1 |  |  |  | 7 | 1 |  | 6 | 30
| 4362 | 182 | 7 | 1 | 18 | #VALUE! | 0 | 0 |  | 0 | #VALUE! |  | #VALUE! |  | 0 | 1 |  |  |  | 7 | 1 |  | 6 | 30
| 4363 | 182 | 7 | 1 | 19 | #VALUE! | 0 | 0 |  | 0 | #VALUE! |  | #VALUE! |  | 0 | 1 |  |  |  | 7 | 1 |  | 6 | 30
| 4364 | 182 | 7 | 1 | 20 | #VALUE! | 0 | 0 |  | 0 | 0 |  | #VALUE! |  | 0 | 1 |  |  |  | 7 | 1 |  | 6 | 30
| 4365 | 182 | 7 | 1 | 21 | #VALUE! | 0 | 0 |  | 0 | 0 |  | #VALUE! |  | 0 | 1 |  |  |  | 7 | 1 |  | 6 | 30
| 4366 | 182 | 7 | 1 | 22 | #VALUE! | 0 | 0 |  | 0 | 0 |  | #VALUE! |  | 0 | 1 |  |  |  | 7 | 1 |  | 6 | 30
| 4367 | 182 | 7 | 1 | 23 | #VALUE! | 0 | 0 |  | 0 | 0 |  | #VALUE! |  | 0 | 1 |  |  |  | 7 | 1 |  | 6 | 30
| 4368 | 182 | 7 | 1 | 24 | #VALUE! | 0 | 0 |  | 0 | 0 |  | #VALUE! |  | 0 | 1 |  |  |  | 7 | 1 |  | 6 | 30
| 4369 | 183 | 7 | 2 | 1 | #VALUE! | 1 | 0 |  | 0 | 0 |  | #VALUE! |  | 0 | 1 |  |  |  | 7 | 2 |  | 7 | 1
| 4370 | 183 | 7 | 2 | 2 | #VALUE! | 1 | 0 |  | 0 | 0 |  | #VALUE! |  | 0 | 1 |  |  |  | 7 | 2 |  | 7 | 1
| 4371 | 183 | 7 | 2 | 3 | #VALUE! | 1 | 0 |  | 0 | 0 |  | #VALUE! |  | 0 | 1 |  |  |  | 7 | 2 |  | 7 | 1
| 4372 | 183 | 7 | 2 | 4 | #VALUE! | 1 | 0 |  | 0 | 0 |  | #VALUE! |  | 0 | 1 |  |  |  | 7 | 2 |  | 7 | 1
| 4373 | 183 | 7 | 2 | 5 | #VALUE! | 1 | 0 |  | 0 | 0 |  | #VALUE! |  | 0 | 1 |  |  |  | 7 | 2 |  | 7 | 1
| 4374 | 183 | 7 | 2 | 6 | #VALUE! | 1 | 0 |  | 0 | 0 |  | #VALUE! |  | 0 | 1 |  |  |  | 7 | 2 |  | 7 | 1
| 4375 | 183 | 7 | 2 | 7 | #VALUE! | 1 | 0 |  | 0 | 0 |  | #VALUE! |  | 0 | 1 |  |  |  | 7 | 2 |  | 7 | 1
| 4376 | 183 | 7 | 2 | 8 | #VALUE! | 1 | 0 |  | 0 | 0 |  | #VALUE! |  | 0 | 1 |  |  |  | 7 | 2 |  | 7 | 1
| 4377 | 183 | 7 | 2 | 9 | #VALUE! | 1 | 0 |  | 0 | 0 |  | #VALUE! |  | 0 | 1 |  |  |  | 7 | 2 |  | 7 | 1
| 4378 | 183 | 7 | 2 | 10 | #VALUE! | 1 | 0 |  | 0 | 0 |  | #VALUE! |  | 0 | 1 |  |  |  | 7 | 2 |  | 7 | 1
| 4379 | 183 | 7 | 2 | 11 | #VALUE! | 1 | 0 |  | 0 | 0 |  | #VALUE! |  | 0 | 1 |  |  |  | 7 | 2 |  | 7 | 1
| 4380 | 183 | 7 | 2 | 12 | #VALUE! | 1 | 0 |  | 0 | 0 |  | #VALUE! |  | 0 | 1 |  |  |  | 7 | 2 |  | 7 | 1
| 4381 | 183 | 7 | 2 | 13 | #VALUE! | 1 | 0 |  | 0 | 0 |  | #VALUE! |  | 0 | 1 |  |  |  | 7 | 2 |  | 7 | 1
| 4382 | 183 | 7 | 2 | 14 | #VALUE! | 1 | 0 |  | 0 | #VALUE! |  | 0 |  | 0 | 1 |  |  |  | 7 | 2 |  | 7 | 1
| 4383 | 183 | 7 | 2 | 15 | #VALUE! | 1 | 0 |  | 0 | #VALUE! |  | 0 |  | 0 | 1 |  |  |  | 7 | 2 |  | 7 | 1
| 4384 | 183 | 7 | 2 | 16 | #VALUE! | 1 | 0 |  | 0 | #VALUE! |  | 0 |  | 0 | 1 |  |  |  | 7 | 2 |  | 7 | 1
| 4385 | 183 | 7 | 2 | 17 | #VALUE! | 1 | 0 |  | 0 | #VALUE! |  | 0 |  | 0 | 1 |  |  |  | 7 | 2 |  | 7 | 1
| 4386 | 183 | 7 | 2 | 18 | #VALUE! | 1 | 0 |  | 0 | #VALUE! |  | 0 |  | 0 | 1 |  |  |  | 7 | 2 |  | 7 | 1
| 4387 | 183 | 7 | 2 | 19 | #VALUE! | 1 | 0 |  | 0 | #VALUE! |  | 0 |  | 0 | 1 |  |  |  | 7 | 2 |  | 7 | 1
| 4388 | 183 | 7 | 2 | 20 | #VALUE! | 1 | 0 |  | 0 | 0 |  | #VALUE! |  | 0 | 1 |  |  |  | 7 | 2 |  | 7 | 1
| 4389 | 183 | 7 | 2 | 21 | #VALUE! | 1 | 0 |  | 0 | 0 |  | #VALUE! |  | 0 | 1 |  |  |  | 7 | 2 |  | 7 | 1
| 4390 | 183 | 7 | 2 | 22 | #VALUE! | 1 | 0 |  | 0 | 0 |  | #VALUE! |  | 0 | 1 |  |  |  | 7 | 2 |  | 7 | 1
| 4391 | 183 | 7 | 2 | 23 | #VALUE! | 1 | 0 |  | 0 | 0 |  | #VALUE! |  | 0 | 1 |  |  |  | 7 | 2 |  | 7 | 1
| 4392 | 183 | 7 | 2 | 24 | #VALUE! | 1 | 0 |  | 0 | 0 |  | #VALUE! |  | 0 | 1 |  |  |  | 7 | 2 |  | 7 | 1
| 4393 | 184 | 7 | 3 | 1 | #VALUE! | 1 | 0 |  | 0 | 0 |  | #VALUE! |  | 0 | 1 |  |  |  | 7 | 3 |  | 7 | 2
| 4394 | 184 | 7 | 3 | 2 | #VALUE! | 1 | 0 |  | 0 | 0 |  | #VALUE! |  | 0 | 1 |  |  |  | 7 | 3 |  | 7 | 2
| 4395 | 184 | 7 | 3 | 3 | #VALUE! | 1 | 0 |  | 0 | 0 |  | #VALUE! |  | 0 | 1 |  |  |  | 7 | 3 |  | 7 | 2
| 4396 | 184 | 7 | 3 | 4 | #VALUE! | 1 | 0 |  | 0 | 0 |  | #VALUE! |  | 0 | 1 |  |  |  | 7 | 3 |  | 7 | 2
| 4397 | 184 | 7 | 3 | 5 | #VALUE! | 1 | 0 |  | 0 | 0 |  | #VALUE! |  | 0 | 1 |  |  |  | 7 | 3 |  | 7 | 2
| 4398 | 184 | 7 | 3 | 6 | #VALUE! | 1 | 0 |  | 0 | 0 |  | #VALUE! |  | 0 | 1 |  |  |  | 7 | 3 |  | 7 | 2
| 4399 | 184 | 7 | 3 | 7 | #VALUE! | 1 | 0 |  | 0 | 0 |  | #VALUE! |  | 0 | 1 |  |  |  | 7 | 3 |  | 7 | 2
| 4400 | 184 | 7 | 3 | 8 | #VALUE! | 1 | 0 |  | 0 | 0 |  | #VALUE! |  | 0 | 1 |  |  |  | 7 | 3 |  | 7 | 2
| 4401 | 184 | 7 | 3 | 9 | #VALUE! | 1 | 0 |  | 0 | 0 |  | #VALUE! |  | 0 | 1 |  |  |  | 7 | 3 |  | 7 | 2
| 4402 | 184 | 7 | 3 | 10 | #VALUE! | 1 | 0 |  | 0 | 0 |  | #VALUE! |  | 0 | 1 |  |  |  | 7 | 3 |  | 7 | 2
| 4403 | 184 | 7 | 3 | 11 | #VALUE! | 1 | 0 |  | 0 | 0 |  | #VALUE! |  | 0 | 1 |  |  |  | 7 | 3 |  | 7 | 2
| 4404 | 184 | 7 | 3 | 12 | #VALUE! | 1 | 0 |  | 0 | 0 |  | #VALUE! |  | 0 | 1 |  |  |  | 7 | 3 |  | 7 | 2
| 4405 | 184 | 7 | 3 | 13 | #VALUE! | 1 | 0 |  | 0 | 0 |  | #VALUE! |  | 0 | 1 |  |  |  | 7 | 3 |  | 7 | 2
| 4406 | 184 | 7 | 3 | 14 | #VALUE! | 1 | 0 |  | 0 | #VALUE! |  | 0 |  | 0 | 1 |  |  |  | 7 | 3 |  | 7 | 2
| 4407 | 184 | 7 | 3 | 15 | #VALUE! | 1 | 0 |  | 0 | #VALUE! |  | 0 |  | 0 | 1 |  |  |  | 7 | 3 |  | 7 | 2
| 4408 | 184 | 7 | 3 | 16 | #VALUE! | 1 | 0 |  | 0 | #VALUE! |  | 0 |  | 0 | 1 |  |  |  | 7 | 3 |  | 7 | 2
| 4409 | 184 | 7 | 3 | 17 | #VALUE! | 1 | 0 |  | 0 | #VALUE! |  | 0 |  | 0 | 1 |  |  |  | 7 | 3 |  | 7 | 2
| 4410 | 184 | 7 | 3 | 18 | #VALUE! | 1 | 0 |  | 0 | #VALUE! |  | 0 |  | 0 | 1 |  |  |  | 7 | 3 |  | 7 | 2
| 4411 | 184 | 7 | 3 | 19 | #VALUE! | 1 | 0 |  | 0 | #VALUE! |  | 0 |  | 0 | 1 |  |  |  | 7 | 3 |  | 7 | 2
| 4412 | 184 | 7 | 3 | 20 | #VALUE! | 1 | 0 |  | 0 | 0 |  | #VALUE! |  | 0 | 1 |  |  |  | 7 | 3 |  | 7 | 2
| 4413 | 184 | 7 | 3 | 21 | #VALUE! | 1 | 0 |  | 0 | 0 |  | #VALUE! |  | 0 | 1 |  |  |  | 7 | 3 |  | 7 | 2
| 4414 | 184 | 7 | 3 | 22 | #VALUE! | 1 | 0 |  | 0 | 0 |  | #VALUE! |  | 0 | 1 |  |  |  | 7 | 3 |  | 7 | 2
| 4415 | 184 | 7 | 3 | 23 | #VALUE! | 1 | 0 |  | 0 | 0 |  | #VALUE! |  | 0 | 1 |  |  |  | 7 | 3 |  | 7 | 2
| 4416 | 184 | 7 | 3 | 24 | #VALUE! | 1 | 0 |  | 0 | 0 |  | #VALUE! |  | 0 | 1 |  |  |  | 7 | 3 |  | 7 | 2
| 4417 | 185 | 7 | 4 | 1 | #VALUE! | 1 | 0 |  | 0 | 0 |  | #VALUE! |  | 0 | 1 |  |  |  | 7 | 4 |  | 7 | 3
| 4418 | 185 | 7 | 4 | 2 | #VALUE! | 1 | 0 |  | 0 | 0 |  | #VALUE! |  | 0 | 1 |  |  |  | 7 | 4 |  | 7 | 3
| 4419 | 185 | 7 | 4 | 3 | #VALUE! | 1 | 0 |  | 0 | 0 |  | #VALUE! |  | 0 | 1 |  |  |  | 7 | 4 |  | 7 | 3
| 4420 | 185 | 7 | 4 | 4 | #VALUE! | 1 | 0 |  | 0 | 0 |  | #VALUE! |  | 0 | 1 |  |  |  | 7 | 4 |  | 7 | 3
| 4421 | 185 | 7 | 4 | 5 | #VALUE! | 1 | 0 |  | 0 | 0 |  | #VALUE! |  | 0 | 1 |  |  |  | 7 | 4 |  | 7 | 3
| 4422 | 185 | 7 | 4 | 6 | #VALUE! | 1 | 0 |  | 0 | 0 |  | #VALUE! |  | 0 | 1 |  |  |  | 7 | 4 |  | 7 | 3
| 4423 | 185 | 7 | 4 | 7 | #VALUE! | 1 | 0 |  | 0 | 0 |  | #VALUE! |  | 0 | 1 |  |  |  | 7 | 4 |  | 7 | 3
| 4424 | 185 | 7 | 4 | 8 | #VALUE! | 1 | 0 |  | 0 | 0 |  | #VALUE! |  | 0 | 1 |  |  |  | 7 | 4 |  | 7 | 3
| 4425 | 185 | 7 | 4 | 9 | #VALUE! | 1 | 0 |  | 0 | 0 |  | #VALUE! |  | 0 | 1 |  |  |  | 7 | 4 |  | 7 | 3
| 4426 | 185 | 7 | 4 | 10 | #VALUE! | 1 | 0 |  | 0 | 0 |  | #VALUE! |  | 0 | 1 |  |  |  | 7 | 4 |  | 7 | 3
| 4427 | 185 | 7 | 4 | 11 | #VALUE! | 1 | 0 |  | 0 | 0 |  | #VALUE! |  | 0 | 1 |  |  |  | 7 | 4 |  | 7 | 3
| 4428 | 185 | 7 | 4 | 12 | #VALUE! | 1 | 0 |  | 0 | 0 |  | #VALUE! |  | 0 | 1 |  |  |  | 7 | 4 |  | 7 | 3
| 4429 | 185 | 7 | 4 | 13 | #VALUE! | 1 | 0 |  | 0 | 0 |  | #VALUE! |  | 0 | 1 |  |  |  | 7 | 4 |  | 7 | 3
| 4430 | 185 | 7 | 4 | 14 | #VALUE! | 1 | 0 |  | 0 | #VALUE! |  | 0 |  | 0 | 1 |  |  |  | 7 | 4 |  | 7 | 3
| 4431 | 185 | 7 | 4 | 15 | #VALUE! | 1 | 0 |  | 0 | #VALUE! |  | 0 |  | 0 | 1 |  |  |  | 7 | 4 |  | 7 | 3
| 4432 | 185 | 7 | 4 | 16 | #VALUE! | 1 | 0 |  | 0 | #VALUE! |  | 0 |  | 0 | 1 |  |  |  | 7 | 4 |  | 7 | 3
| 4433 | 185 | 7 | 4 | 17 | #VALUE! | 1 | 0 |  | 0 | #VALUE! |  | 0 |  | 0 | 1 |  |  |  | 7 | 4 |  | 7 | 3
| 4434 | 185 | 7 | 4 | 18 | #VALUE! | 1 | 0 |  | 0 | #VALUE! |  | 0 |  | 0 | 1 |  |  |  | 7 | 4 |  | 7 | 3
| 4435 | 185 | 7 | 4 | 19 | #VALUE! | 1 | 0 |  | 0 | #VALUE! |  | 0 |  | 0 | 1 |  |  |  | 7 | 4 |  | 7 | 3
| 4436 | 185 | 7 | 4 | 20 | #VALUE! | 1 | 0 |  | 0 | 0 |  | #VALUE! |  | 0 | 1 |  |  |  | 7 | 4 |  | 7 | 3
| 4437 | 185 | 7 | 4 | 21 | #VALUE! | 1 | 0 |  | 0 | 0 |  | #VALUE! |  | 0 | 1 |  |  |  | 7 | 4 |  | 7 | 3
| 4438 | 185 | 7 | 4 | 22 | #VALUE! | 1 | 0 |  | 0 | 0 |  | #VALUE! |  | 0 | 1 |  |  |  | 7 | 4 |  | 7 | 3
| 4439 | 185 | 7 | 4 | 23 | #VALUE! | 1 | 0 |  | 0 | 0 |  | #VALUE! |  | 0 | 1 |  |  |  | 7 | 4 |  | 7 | 3
| 4440 | 185 | 7 | 4 | 24 | #VALUE! | 1 | 0 |  | 0 | 0 |  | #VALUE! |  | 0 | 1 |  |  |  | 7 | 4 |  | 7 | 3
| 4441 | 186 | 7 | 5 | 1 | #VALUE! | 1 | 0 |  | 0 | 0 |  | #VALUE! |  | 0 | 1 |  |  |  | 7 | 5 |  | 7 | 4
| 4442 | 186 | 7 | 5 | 2 | #VALUE! | 1 | 0 |  | 0 | 0 |  | #VALUE! |  | 0 | 1 |  |  |  | 7 | 5 |  | 7 | 4
| 4443 | 186 | 7 | 5 | 3 | #VALUE! | 1 | 0 |  | 0 | 0 |  | #VALUE! |  | 0 | 1 |  |  |  | 7 | 5 |  | 7 | 4
| 4444 | 186 | 7 | 5 | 4 | #VALUE! | 1 | 0 |  | 0 | 0 |  | #VALUE! |  | 0 | 1 |  |  |  | 7 | 5 |  | 7 | 4
| 4445 | 186 | 7 | 5 | 5 | #VALUE! | 1 | 0 |  | 0 | 0 |  | #VALUE! |  | 0 | 1 |  |  |  | 7 | 5 |  | 7 | 4
| 4446 | 186 | 7 | 5 | 6 | #VALUE! | 1 | 0 |  | 0 | 0 |  | #VALUE! |  | 0 | 1 |  |  |  | 7 | 5 |  | 7 | 4
| 4447 | 186 | 7 | 5 | 7 | #VALUE! | 1 | 0 |  | 0 | 0 |  | #VALUE! |  | 0 | 1 |  |  |  | 7 | 5 |  | 7 | 4
| 4448 | 186 | 7 | 5 | 8 | #VALUE! | 1 | 0 |  | 0 | 0 |  | #VALUE! |  | 0 | 1 |  |  |  | 7 | 5 |  | 7 | 4
| 4449 | 186 | 7 | 5 | 9 | #VALUE! | 1 | 0 |  | 0 | 0 |  | #VALUE! |  | 0 | 1 |  |  |  | 7 | 5 |  | 7 | 4
| 4450 | 186 | 7 | 5 | 10 | #VALUE! | 1 | 0 |  | 0 | 0 |  | #VALUE! |  | 0 | 1 |  |  |  | 7 | 5 |  | 7 | 4
| 4451 | 186 | 7 | 5 | 11 | #VALUE! | 1 | 0 |  | 0 | 0 |  | #VALUE! |  | 0 | 1 |  |  |  | 7 | 5 |  | 7 | 4
| 4452 | 186 | 7 | 5 | 12 | #VALUE! | 1 | 0 |  | 0 | 0 |  | #VALUE! |  | 0 | 1 |  |  |  | 7 | 5 |  | 7 | 4
| 4453 | 186 | 7 | 5 | 13 | #VALUE! | 1 | 0 |  | 0 | 0 |  | #VALUE! |  | 0 | 1 |  |  |  | 7 | 5 |  | 7 | 4
| 4454 | 186 | 7 | 5 | 14 | #VALUE! | 1 | 0 |  | 0 | #VALUE! |  | 0 |  | 0 | 1 |  |  |  | 7 | 5 |  | 7 | 4
| 4455 | 186 | 7 | 5 | 15 | #VALUE! | 1 | 0 |  | 0 | #VALUE! |  | 0 |  | 0 | 1 |  |  |  | 7 | 5 |  | 7 | 4
| 4456 | 186 | 7 | 5 | 16 | #VALUE! | 1 | 0 |  | 0 | #VALUE! |  | 0 |  | 0 | 1 |  |  |  | 7 | 5 |  | 7 | 4
| 4457 | 186 | 7 | 5 | 17 | #VALUE! | 1 | 0 |  | 0 | #VALUE! |  | 0 |  | 0 | 1 |  |  |  | 7 | 5 |  | 7 | 4
| 4458 | 186 | 7 | 5 | 18 | #VALUE! | 1 | 0 |  | 0 | #VALUE! |  | 0 |  | 0 | 1 |  |  |  | 7 | 5 |  | 7 | 4
| 4459 | 186 | 7 | 5 | 19 | #VALUE! | 1 | 0 |  | 0 | #VALUE! |  | 0 |  | 0 | 1 |  |  |  | 7 | 5 |  | 7 | 4
| 4460 | 186 | 7 | 5 | 20 | #VALUE! | 1 | 0 |  | 0 | 0 |  | #VALUE! |  | 0 | 1 |  |  |  | 7 | 5 |  | 7 | 4
| 4461 | 186 | 7 | 5 | 21 | #VALUE! | 1 | 0 |  | 0 | 0 |  | #VALUE! |  | 0 | 1 |  |  |  | 7 | 5 |  | 7 | 4
| 4462 | 186 | 7 | 5 | 22 | #VALUE! | 1 | 0 |  | 0 | 0 |  | #VALUE! |  | 0 | 1 |  |  |  | 7 | 5 |  | 7 | 4
| 4463 | 186 | 7 | 5 | 23 | #VALUE! | 1 | 0 |  | 0 | 0 |  | #VALUE! |  | 0 | 1 |  |  |  | 7 | 5 |  | 7 | 4
| 4464 | 186 | 7 | 5 | 24 | #VALUE! | 1 | 0 |  | 0 | 0 |  | #VALUE! |  | 0 | 1 |  |  |  | 7 | 5 |  | 7 | 4
| 4465 | 187 | 7 | 6 | 1 | #VALUE! | 1 | 0 |  | 0 | 0 |  | #VALUE! |  | 0 | 1 |  |  |  | 7 | 6 |  | 7 | 5
| 4466 | 187 | 7 | 6 | 2 | #VALUE! | 1 | 0 |  | 0 | 0 |  | #VALUE! |  | 0 | 1 |  |  |  | 7 | 6 |  | 7 | 5
| 4467 | 187 | 7 | 6 | 3 | #VALUE! | 1 | 0 |  | 0 | 0 |  | #VALUE! |  | 0 | 1 |  |  |  | 7 | 6 |  | 7 | 5
| 4468 | 187 | 7 | 6 | 4 | #VALUE! | 1 | 0 |  | 0 | 0 |  | #VALUE! |  | 0 | 1 |  |  |  | 7 | 6 |  | 7 | 5
| 4469 | 187 | 7 | 6 | 5 | #VALUE! | 1 | 0 |  | 0 | 0 |  | #VALUE! |  | 0 | 1 |  |  |  | 7 | 6 |  | 7 | 5
| 4470 | 187 | 7 | 6 | 6 | #VALUE! | 1 | 0 |  | 0 | 0 |  | #VALUE! |  | 0 | 1 |  |  |  | 7 | 6 |  | 7 | 5
| 4471 | 187 | 7 | 6 | 7 | #VALUE! | 1 | 0 |  | 0 | 0 |  | #VALUE! |  | 0 | 1 |  |  |  | 7 | 6 |  | 7 | 5
| 4472 | 187 | 7 | 6 | 8 | #VALUE! | 1 | 0 |  | 0 | 0 |  | #VALUE! |  | 0 | 1 |  |  |  | 7 | 6 |  | 7 | 5
| 4473 | 187 | 7 | 6 | 9 | #VALUE! | 1 | 0 |  | 0 | 0 |  | #VALUE! |  | 0 | 1 |  |  |  | 7 | 6 |  | 7 | 5
| 4474 | 187 | 7 | 6 | 10 | #VALUE! | 1 | 0 |  | 0 | 0 |  | #VALUE! |  | 0 | 1 |  |  |  | 7 | 6 |  | 7 | 5
| 4475 | 187 | 7 | 6 | 11 | #VALUE! | 1 | 0 |  | 0 | 0 |  | #VALUE! |  | 0 | 1 |  |  |  | 7 | 6 |  | 7 | 5
| 4476 | 187 | 7 | 6 | 12 | #VALUE! | 1 | 0 |  | 0 | 0 |  | #VALUE! |  | 0 | 1 |  |  |  | 7 | 6 |  | 7 | 5
| 4477 | 187 | 7 | 6 | 13 | #VALUE! | 1 | 0 |  | 0 | 0 |  | #VALUE! |  | 0 | 1 |  |  |  | 7 | 6 |  | 7 | 5
| 4478 | 187 | 7 | 6 | 14 | #VALUE! | 1 | 0 |  | 0 | #VALUE! |  | 0 |  | 0 | 1 |  |  |  | 7 | 6 |  | 7 | 5
| 4479 | 187 | 7 | 6 | 15 | #VALUE! | 1 | 0 |  | 0 | #VALUE! |  | 0 |  | 0 | 1 |  |  |  | 7 | 6 |  | 7 | 5
| 4480 | 187 | 7 | 6 | 16 | #VALUE! | 1 | 0 |  | 0 | #VALUE! |  | 0 |  | 0 | 1 |  |  |  | 7 | 6 |  | 7 | 5
| 4481 | 187 | 7 | 6 | 17 | #VALUE! | 1 | 0 |  | 0 | #VALUE! |  | 0 |  | 0 | 1 |  |  |  | 7 | 6 |  | 7 | 5
| 4482 | 187 | 7 | 6 | 18 | #VALUE! | 1 | 0 |  | 0 | #VALUE! |  | 0 |  | 0 | 1 |  |  |  | 7 | 6 |  | 7 | 5
| 4483 | 187 | 7 | 6 | 19 | #VALUE! | 1 | 0 |  | 0 | #VALUE! |  | 0 |  | 0 | 1 |  |  |  | 7 | 6 |  | 7 | 5
| 4484 | 187 | 7 | 6 | 20 | #VALUE! | 1 | 0 |  | 0 | 0 |  | #VALUE! |  | 0 | 1 |  |  |  | 7 | 6 |  | 7 | 5
| 4485 | 187 | 7 | 6 | 21 | #VALUE! | 1 | 0 |  | 0 | 0 |  | #VALUE! |  | 0 | 1 |  |  |  | 7 | 6 |  | 7 | 5
| 4486 | 187 | 7 | 6 | 22 | #VALUE! | 1 | 0 |  | 0 | 0 |  | #VALUE! |  | 0 | 1 |  |  |  | 7 | 6 |  | 7 | 5
| 4487 | 187 | 7 | 6 | 23 | #VALUE! | 1 | 0 |  | 0 | 0 |  | #VALUE! |  | 0 | 1 |  |  |  | 7 | 6 |  | 7 | 5
| 4488 | 187 | 7 | 6 | 24 | #VALUE! | 1 | 0 |  | 0 | 0 |  | #VALUE! |  | 0 | 1 |  |  |  | 7 | 6 |  | 7 | 5
| 4489 | 188 | 7 | 7 | 1 | #VALUE! | 0 | 0 |  | 0 | 0 |  | #VALUE! |  | 0 | 1 |  |  |  | 7 | 7 |  | 7 | 6
| 4490 | 188 | 7 | 7 | 2 | #VALUE! | 0 | 0 |  | 0 | 0 |  | #VALUE! |  | 0 | 1 |  |  |  | 7 | 7 |  | 7 | 6
| 4491 | 188 | 7 | 7 | 3 | #VALUE! | 0 | 0 |  | 0 | 0 |  | #VALUE! |  | 0 | 1 |  |  |  | 7 | 7 |  | 7 | 6
| 4492 | 188 | 7 | 7 | 4 | #VALUE! | 0 | 0 |  | 0 | 0 |  | #VALUE! |  | 0 | 1 |  |  |  | 7 | 7 |  | 7 | 6
| 4493 | 188 | 7 | 7 | 5 | #VALUE! | 0 | 0 |  | 0 | 0 |  | #VALUE! |  | 0 | 1 |  |  |  | 7 | 7 |  | 7 | 6
| 4494 | 188 | 7 | 7 | 6 | #VALUE! | 0 | 0 |  | 0 | 0 |  | #VALUE! |  | 0 | 1 |  |  |  | 7 | 7 |  | 7 | 6
| 4495 | 188 | 7 | 7 | 7 | #VALUE! | 0 | 0 |  | 0 | 0 |  | #VALUE! |  | 0 | 1 |  |  |  | 7 | 7 |  | 7 | 6
| 4496 | 188 | 7 | 7 | 8 | #VALUE! | 0 | 0 |  | 0 | 0 |  | #VALUE! |  | 0 | 1 |  |  |  | 7 | 7 |  | 7 | 6
| 4497 | 188 | 7 | 7 | 9 | #VALUE! | 0 | 0 |  | 0 | 0 |  | #VALUE! |  | 0 | 1 |  |  |  | 7 | 7 |  | 7 | 6
| 4498 | 188 | 7 | 7 | 10 | #VALUE! | 0 | 0 |  | 0 | 0 |  | #VALUE! |  | 0 | 1 |  |  |  | 7 | 7 |  | 7 | 6
| 4499 | 188 | 7 | 7 | 11 | #VALUE! | 0 | 0 |  | 0 | 0 |  | #VALUE! |  | 0 | 1 |  |  |  | 7 | 7 |  | 7 | 6
| 4500 | 188 | 7 | 7 | 12 | #VALUE! | 0 | 0 |  | 0 | 0 |  | #VALUE! |  | 0 | 1 |  |  |  | 7 | 7 |  | 7 | 6
| 4501 | 188 | 7 | 7 | 13 | #VALUE! | 0 | 0 |  | 0 | 0 |  | #VALUE! |  | 0 | 1 |  |  |  | 7 | 7 |  | 7 | 6
| 4502 | 188 | 7 | 7 | 14 | #VALUE! | 0 | 0 |  | 0 | #VALUE! |  | #VALUE! |  | 0 | 1 |  |  |  | 7 | 7 |  | 7 | 6
| 4503 | 188 | 7 | 7 | 15 | #VALUE! | 0 | 0 |  | 0 | #VALUE! |  | #VALUE! |  | 0 | 1 |  |  |  | 7 | 7 |  | 7 | 6
| 4504 | 188 | 7 | 7 | 16 | #VALUE! | 0 | 0 |  | 0 | #VALUE! |  | #VALUE! |  | 0 | 1 |  |  |  | 7 | 7 |  | 7 | 6
| 4505 | 188 | 7 | 7 | 17 | #VALUE! | 0 | 0 |  | 0 | #VALUE! |  | #VALUE! |  | 0 | 1 |  |  |  | 7 | 7 |  | 7 | 6
| 4506 | 188 | 7 | 7 | 18 | #VALUE! | 0 | 0 |  | 0 | #VALUE! |  | #VALUE! |  | 0 | 1 |  |  |  | 7 | 7 |  | 7 | 6
| 4507 | 188 | 7 | 7 | 19 | #VALUE! | 0 | 0 |  | 0 | #VALUE! |  | #VALUE! |  | 0 | 1 |  |  |  | 7 | 7 |  | 7 | 6
| 4508 | 188 | 7 | 7 | 20 | #VALUE! | 0 | 0 |  | 0 | 0 |  | #VALUE! |  | 0 | 1 |  |  |  | 7 | 7 |  | 7 | 6
| 4509 | 188 | 7 | 7 | 21 | #VALUE! | 0 | 0 |  | 0 | 0 |  | #VALUE! |  | 0 | 1 |  |  |  | 7 | 7 |  | 7 | 6
| 4510 | 188 | 7 | 7 | 22 | #VALUE! | 0 | 0 |  | 0 | 0 |  | #VALUE! |  | 0 | 1 |  |  |  | 7 | 7 |  | 7 | 6
| 4511 | 188 | 7 | 7 | 23 | #VALUE! | 0 | 0 |  | 0 | 0 |  | #VALUE! |  | 0 | 1 |  |  |  | 7 | 7 |  | 7 | 6
| 4512 | 188 | 7 | 7 | 24 | #VALUE! | 0 | 0 |  | 0 | 0 |  | #VALUE! |  | 0 | 1 |  |  |  | 7 | 7 |  | 7 | 6
| 4513 | 189 | 7 | 8 | 1 | #VALUE! | 0 | 0 |  | 0 | 0 |  | #VALUE! |  | 0 | 1 |  |  |  | 7 | 8 |  | 7 | 7
| 4514 | 189 | 7 | 8 | 2 | #VALUE! | 0 | 0 |  | 0 | 0 |  | #VALUE! |  | 0 | 1 |  |  |  | 7 | 8 |  | 7 | 7
| 4515 | 189 | 7 | 8 | 3 | #VALUE! | 0 | 0 |  | 0 | 0 |  | #VALUE! |  | 0 | 1 |  |  |  | 7 | 8 |  | 7 | 7
| 4516 | 189 | 7 | 8 | 4 | #VALUE! | 0 | 0 |  | 0 | 0 |  | #VALUE! |  | 0 | 1 |  |  |  | 7 | 8 |  | 7 | 7
| 4517 | 189 | 7 | 8 | 5 | #VALUE! | 0 | 0 |  | 0 | 0 |  | #VALUE! |  | 0 | 1 |  |  |  | 7 | 8 |  | 7 | 7
| 4518 | 189 | 7 | 8 | 6 | #VALUE! | 0 | 0 |  | 0 | 0 |  | #VALUE! |  | 0 | 1 |  |  |  | 7 | 8 |  | 7 | 7
| 4519 | 189 | 7 | 8 | 7 | #VALUE! | 0 | 0 |  | 0 | 0 |  | #VALUE! |  | 0 | 1 |  |  |  | 7 | 8 |  | 7 | 7
| 4520 | 189 | 7 | 8 | 8 | #VALUE! | 0 | 0 |  | 0 | 0 |  | #VALUE! |  | 0 | 1 |  |  |  | 7 | 8 |  | 7 | 7
| 4521 | 189 | 7 | 8 | 9 | #VALUE! | 0 | 0 |  | 0 | 0 |  | #VALUE! |  | 0 | 1 |  |  |  | 7 | 8 |  | 7 | 7
| 4522 | 189 | 7 | 8 | 10 | #VALUE! | 0 | 0 |  | 0 | 0 |  | #VALUE! |  | 0 | 1 |  |  |  | 7 | 8 |  | 7 | 7
| 4523 | 189 | 7 | 8 | 11 | #VALUE! | 0 | 0 |  | 0 | 0 |  | #VALUE! |  | 0 | 1 |  |  |  | 7 | 8 |  | 7 | 7
| 4524 | 189 | 7 | 8 | 12 | #VALUE! | 0 | 0 |  | 0 | 0 |  | #VALUE! |  | 0 | 1 |  |  |  | 7 | 8 |  | 7 | 7
| 4525 | 189 | 7 | 8 | 13 | #VALUE! | 0 | 0 |  | 0 | 0 |  | #VALUE! |  | 0 | 1 |  |  |  | 7 | 8 |  | 7 | 7
| 4526 | 189 | 7 | 8 | 14 | #VALUE! | 0 | 0 |  | 0 | #VALUE! |  | #VALUE! |  | 0 | 1 |  |  |  | 7 | 8 |  | 7 | 7
| 4527 | 189 | 7 | 8 | 15 | #VALUE! | 0 | 0 |  | 0 | #VALUE! |  | #VALUE! |  | 0 | 1 |  |  |  | 7 | 8 |  | 7 | 7
| 4528 | 189 | 7 | 8 | 16 | #VALUE! | 0 | 0 |  | 0 | #VALUE! |  | #VALUE! |  | 0 | 1 |  |  |  | 7 | 8 |  | 7 | 7
| 4529 | 189 | 7 | 8 | 17 | #VALUE! | 0 | 0 |  | 0 | #VALUE! |  | #VALUE! |  | 0 | 1 |  |  |  | 7 | 8 |  | 7 | 7
| 4530 | 189 | 7 | 8 | 18 | #VALUE! | 0 | 0 |  | 0 | #VALUE! |  | #VALUE! |  | 0 | 1 |  |  |  | 7 | 8 |  | 7 | 7
| 4531 | 189 | 7 | 8 | 19 | #VALUE! | 0 | 0 |  | 0 | #VALUE! |  | #VALUE! |  | 0 | 1 |  |  |  | 7 | 8 |  | 7 | 7
| 4532 | 189 | 7 | 8 | 20 | #VALUE! | 0 | 0 |  | 0 | 0 |  | #VALUE! |  | 0 | 1 |  |  |  | 7 | 8 |  | 7 | 7
| 4533 | 189 | 7 | 8 | 21 | #VALUE! | 0 | 0 |  | 0 | 0 |  | #VALUE! |  | 0 | 1 |  |  |  | 7 | 8 |  | 7 | 7
| 4534 | 189 | 7 | 8 | 22 | #VALUE! | 0 | 0 |  | 0 | 0 |  | #VALUE! |  | 0 | 1 |  |  |  | 7 | 8 |  | 7 | 7
| 4535 | 189 | 7 | 8 | 23 | #VALUE! | 0 | 0 |  | 0 | 0 |  | #VALUE! |  | 0 | 1 |  |  |  | 7 | 8 |  | 7 | 7
| 4536 | 189 | 7 | 8 | 24 | #VALUE! | 0 | 0 |  | 0 | 0 |  | #VALUE! |  | 0 | 1 |  |  |  | 7 | 8 |  | 7 | 7
| 4537 | 190 | 7 | 9 | 1 | #VALUE! | 1 | 0 |  | 0 | 0 |  | #VALUE! |  | 0 | 1 |  |  |  | 7 | 9 |  | 7 | 8
| 4538 | 190 | 7 | 9 | 2 | #VALUE! | 1 | 0 |  | 0 | 0 |  | #VALUE! |  | 0 | 1 |  |  |  | 7 | 9 |  | 7 | 8
| 4539 | 190 | 7 | 9 | 3 | #VALUE! | 1 | 0 |  | 0 | 0 |  | #VALUE! |  | 0 | 1 |  |  |  | 7 | 9 |  | 7 | 8
| 4540 | 190 | 7 | 9 | 4 | #VALUE! | 1 | 0 |  | 0 | 0 |  | #VALUE! |  | 0 | 1 |  |  |  | 7 | 9 |  | 7 | 8
| 4541 | 190 | 7 | 9 | 5 | #VALUE! | 1 | 0 |  | 0 | 0 |  | #VALUE! |  | 0 | 1 |  |  |  | 7 | 9 |  | 7 | 8
| 4542 | 190 | 7 | 9 | 6 | #VALUE! | 1 | 0 |  | 0 | 0 |  | #VALUE! |  | 0 | 1 |  |  |  | 7 | 9 |  | 7 | 8
| 4543 | 190 | 7 | 9 | 7 | #VALUE! | 1 | 0 |  | 0 | 0 |  | #VALUE! |  | 0 | 1 |  |  |  | 7 | 9 |  | 7 | 8
| 4544 | 190 | 7 | 9 | 8 | #VALUE! | 1 | 0 |  | 0 | 0 |  | #VALUE! |  | 0 | 1 |  |  |  | 7 | 9 |  | 7 | 8
| 4545 | 190 | 7 | 9 | 9 | #VALUE! | 1 | 0 |  | 0 | 0 |  | #VALUE! |  | 0 | 1 |  |  |  | 7 | 9 |  | 7 | 8
| 4546 | 190 | 7 | 9 | 10 | #VALUE! | 1 | 0 |  | 0 | 0 |  | #VALUE! |  | 0 | 1 |  |  |  | 7 | 9 |  | 7 | 8
| 4547 | 190 | 7 | 9 | 11 | #VALUE! | 1 | 0 |  | 0 | 0 |  | #VALUE! |  | 0 | 1 |  |  |  | 7 | 9 |  | 7 | 8
| 4548 | 190 | 7 | 9 | 12 | #VALUE! | 1 | 0 |  | 0 | 0 |  | #VALUE! |  | 0 | 1 |  |  |  | 7 | 9 |  | 7 | 8
| 4549 | 190 | 7 | 9 | 13 | #VALUE! | 1 | 0 |  | 0 | 0 |  | #VALUE! |  | 0 | 1 |  |  |  | 7 | 9 |  | 7 | 8
| 4550 | 190 | 7 | 9 | 14 | #VALUE! | 1 | 0 |  | 0 | #VALUE! |  | 0 |  | 0 | 1 |  |  |  | 7 | 9 |  | 7 | 8
| 4551 | 190 | 7 | 9 | 15 | #VALUE! | 1 | 0 |  | 0 | #VALUE! |  | 0 |  | 0 | 1 |  |  |  | 7 | 9 |  | 7 | 8
| 4552 | 190 | 7 | 9 | 16 | #VALUE! | 1 | 0 |  | 0 | #VALUE! |  | 0 |  | 0 | 1 |  |  |  | 7 | 9 |  | 7 | 8
| 4553 | 190 | 7 | 9 | 17 | #VALUE! | 1 | 0 |  | 0 | #VALUE! |  | 0 |  | 0 | 1 |  |  |  | 7 | 9 |  | 7 | 8
| 4554 | 190 | 7 | 9 | 18 | #VALUE! | 1 | 0 |  | 0 | #VALUE! |  | 0 |  | 0 | 1 |  |  |  | 7 | 9 |  | 7 | 8
| 4555 | 190 | 7 | 9 | 19 | #VALUE! | 1 | 0 |  | 0 | #VALUE! |  | 0 |  | 0 | 1 |  |  |  | 7 | 9 |  | 7 | 8
| 4556 | 190 | 7 | 9 | 20 | #VALUE! | 1 | 0 |  | 0 | 0 |  | #VALUE! |  | 0 | 1 |  |  |  | 7 | 9 |  | 7 | 8
| 4557 | 190 | 7 | 9 | 21 | #VALUE! | 1 | 0 |  | 0 | 0 |  | #VALUE! |  | 0 | 1 |  |  |  | 7 | 9 |  | 7 | 8
| 4558 | 190 | 7 | 9 | 22 | #VALUE! | 1 | 0 |  | 0 | 0 |  | #VALUE! |  | 0 | 1 |  |  |  | 7 | 9 |  | 7 | 8
| 4559 | 190 | 7 | 9 | 23 | #VALUE! | 1 | 0 |  | 0 | 0 |  | #VALUE! |  | 0 | 1 |  |  |  | 7 | 9 |  | 7 | 8
| 4560 | 190 | 7 | 9 | 24 | #VALUE! | 1 | 0 |  | 0 | 0 |  | #VALUE! |  | 0 | 1 |  |  |  | 7 | 9 |  | 7 | 8
| 4561 | 191 | 7 | 10 | 1 | #VALUE! | 1 | 0 |  | 0 | 0 |  | #VALUE! |  | 0 | 1 |  |  |  | 7 | 10 |  | 7 | 9
| 4562 | 191 | 7 | 10 | 2 | #VALUE! | 1 | 0 |  | 0 | 0 |  | #VALUE! |  | 0 | 1 |  |  |  | 7 | 10 |  | 7 | 9
| 4563 | 191 | 7 | 10 | 3 | #VALUE! | 1 | 0 |  | 0 | 0 |  | #VALUE! |  | 0 | 1 |  |  |  | 7 | 10 |  | 7 | 9
| 4564 | 191 | 7 | 10 | 4 | #VALUE! | 1 | 0 |  | 0 | 0 |  | #VALUE! |  | 0 | 1 |  |  |  | 7 | 10 |  | 7 | 9
| 4565 | 191 | 7 | 10 | 5 | #VALUE! | 1 | 0 |  | 0 | 0 |  | #VALUE! |  | 0 | 1 |  |  |  | 7 | 10 |  | 7 | 9
| 4566 | 191 | 7 | 10 | 6 | #VALUE! | 1 | 0 |  | 0 | 0 |  | #VALUE! |  | 0 | 1 |  |  |  | 7 | 10 |  | 7 | 9
| 4567 | 191 | 7 | 10 | 7 | #VALUE! | 1 | 0 |  | 0 | 0 |  | #VALUE! |  | 0 | 1 |  |  |  | 7 | 10 |  | 7 | 9
| 4568 | 191 | 7 | 10 | 8 | #VALUE! | 1 | 0 |  | 0 | 0 |  | #VALUE! |  | 0 | 1 |  |  |  | 7 | 10 |  | 7 | 9
| 4569 | 191 | 7 | 10 | 9 | #VALUE! | 1 | 0 |  | 0 | 0 |  | #VALUE! |  | 0 | 1 |  |  |  | 7 | 10 |  | 7 | 9
| 4570 | 191 | 7 | 10 | 10 | #VALUE! | 1 | 0 |  | 0 | 0 |  | #VALUE! |  | 0 | 1 |  |  |  | 7 | 10 |  | 7 | 9
| 4571 | 191 | 7 | 10 | 11 | #VALUE! | 1 | 0 |  | 0 | 0 |  | #VALUE! |  | 0 | 1 |  |  |  | 7 | 10 |  | 7 | 9
| 4572 | 191 | 7 | 10 | 12 | #VALUE! | 1 | 0 |  | 0 | 0 |  | #VALUE! |  | 0 | 1 |  |  |  | 7 | 10 |  | 7 | 9
| 4573 | 191 | 7 | 10 | 13 | #VALUE! | 1 | 0 |  | 0 | 0 |  | #VALUE! |  | 0 | 1 |  |  |  | 7 | 10 |  | 7 | 9
| 4574 | 191 | 7 | 10 | 14 | #VALUE! | 1 | 0 |  | 0 | #VALUE! |  | 0 |  | 0 | 1 |  |  |  | 7 | 10 |  | 7 | 9
| 4575 | 191 | 7 | 10 | 15 | #VALUE! | 1 | 0 |  | 0 | #VALUE! |  | 0 |  | 0 | 1 |  |  |  | 7 | 10 |  | 7 | 9
| 4576 | 191 | 7 | 10 | 16 | #VALUE! | 1 | 0 |  | 0 | #VALUE! |  | 0 |  | 0 | 1 |  |  |  | 7 | 10 |  | 7 | 9
| 4577 | 191 | 7 | 10 | 17 | #VALUE! | 1 | 0 |  | 0 | #VALUE! |  | 0 |  | 0 | 1 |  |  |  | 7 | 10 |  | 7 | 9
| 4578 | 191 | 7 | 10 | 18 | #VALUE! | 1 | 0 |  | 0 | #VALUE! |  | 0 |  | 0 | 1 |  |  |  | 7 | 10 |  | 7 | 9
| 4579 | 191 | 7 | 10 | 19 | #VALUE! | 1 | 0 |  | 0 | #VALUE! |  | 0 |  | 0 | 1 |  |  |  | 7 | 10 |  | 7 | 9
| 4580 | 191 | 7 | 10 | 20 | #VALUE! | 1 | 0 |  | 0 | 0 |  | #VALUE! |  | 0 | 1 |  |  |  | 7 | 10 |  | 7 | 9
| 4581 | 191 | 7 | 10 | 21 | #VALUE! | 1 | 0 |  | 0 | 0 |  | #VALUE! |  | 0 | 1 |  |  |  | 7 | 10 |  | 7 | 9
| 4582 | 191 | 7 | 10 | 22 | #VALUE! | 1 | 0 |  | 0 | 0 |  | #VALUE! |  | 0 | 1 |  |  |  | 7 | 10 |  | 7 | 9
| 4583 | 191 | 7 | 10 | 23 | #VALUE! | 1 | 0 |  | 0 | 0 |  | #VALUE! |  | 0 | 1 |  |  |  | 7 | 10 |  | 7 | 9
| 4584 | 191 | 7 | 10 | 24 | #VALUE! | 1 | 0 |  | 0 | 0 |  | #VALUE! |  | 0 | 1 |  |  |  | 7 | 10 |  | 7 | 9
| 4585 | 192 | 7 | 11 | 1 | #VALUE! | 1 | 0 |  | 0 | 0 |  | #VALUE! |  | 0 | 1 |  |  |  | 7 | 11 |  | 7 | 10
| 4586 | 192 | 7 | 11 | 2 | #VALUE! | 1 | 0 |  | 0 | 0 |  | #VALUE! |  | 0 | 1 |  |  |  | 7 | 11 |  | 7 | 10
| 4587 | 192 | 7 | 11 | 3 | #VALUE! | 1 | 0 |  | 0 | 0 |  | #VALUE! |  | 0 | 1 |  |  |  | 7 | 11 |  | 7 | 10
| 4588 | 192 | 7 | 11 | 4 | #VALUE! | 1 | 0 |  | 0 | 0 |  | #VALUE! |  | 0 | 1 |  |  |  | 7 | 11 |  | 7 | 10
| 4589 | 192 | 7 | 11 | 5 | #VALUE! | 1 | 0 |  | 0 | 0 |  | #VALUE! |  | 0 | 1 |  |  |  | 7 | 11 |  | 7 | 10
| 4590 | 192 | 7 | 11 | 6 | #VALUE! | 1 | 0 |  | 0 | 0 |  | #VALUE! |  | 0 | 1 |  |  |  | 7 | 11 |  | 7 | 10
| 4591 | 192 | 7 | 11 | 7 | #VALUE! | 1 | 0 |  | 0 | 0 |  | #VALUE! |  | 0 | 1 |  |  |  | 7 | 11 |  | 7 | 10
| 4592 | 192 | 7 | 11 | 8 | #VALUE! | 1 | 0 |  | 0 | 0 |  | #VALUE! |  | 0 | 1 |  |  |  | 7 | 11 |  | 7 | 10
| 4593 | 192 | 7 | 11 | 9 | #VALUE! | 1 | 0 |  | 0 | 0 |  | #VALUE! |  | 0 | 1 |  |  |  | 7 | 11 |  | 7 | 10
| 4594 | 192 | 7 | 11 | 10 | #VALUE! | 1 | 0 |  | 0 | 0 |  | #VALUE! |  | 0 | 1 |  |  |  | 7 | 11 |  | 7 | 10
| 4595 | 192 | 7 | 11 | 11 | #VALUE! | 1 | 0 |  | 0 | 0 |  | #VALUE! |  | 0 | 1 |  |  |  | 7 | 11 |  | 7 | 10
| 4596 | 192 | 7 | 11 | 12 | #VALUE! | 1 | 0 |  | 0 | 0 |  | #VALUE! |  | 0 | 1 |  |  |  | 7 | 11 |  | 7 | 10
| 4597 | 192 | 7 | 11 | 13 | #VALUE! | 1 | 0 |  | 0 | 0 |  | #VALUE! |  | 0 | 1 |  |  |  | 7 | 11 |  | 7 | 10
| 4598 | 192 | 7 | 11 | 14 | #VALUE! | 1 | 0 |  | 0 | #VALUE! |  | 0 |  | 0 | 1 |  |  |  | 7 | 11 |  | 7 | 10
| 4599 | 192 | 7 | 11 | 15 | #VALUE! | 1 | 0 |  | 0 | #VALUE! |  | 0 |  | 0 | 1 |  |  |  | 7 | 11 |  | 7 | 10
| 4600 | 192 | 7 | 11 | 16 | #VALUE! | 1 | 0 |  | 0 | #VALUE! |  | 0 |  | 0 | 1 |  |  |  | 7 | 11 |  | 7 | 10
| 4601 | 192 | 7 | 11 | 17 | #VALUE! | 1 | 0 |  | 0 | #VALUE! |  | 0 |  | 0 | 1 |  |  |  | 7 | 11 |  | 7 | 10
| 4602 | 192 | 7 | 11 | 18 | #VALUE! | 1 | 0 |  | 0 | #VALUE! |  | 0 |  | 0 | 1 |  |  |  | 7 | 11 |  | 7 | 10
| 4603 | 192 | 7 | 11 | 19 | #VALUE! | 1 | 0 |  | 0 | #VALUE! |  | 0 |  | 0 | 1 |  |  |  | 7 | 11 |  | 7 | 10
| 4604 | 192 | 7 | 11 | 20 | #VALUE! | 1 | 0 |  | 0 | 0 |  | #VALUE! |  | 0 | 1 |  |  |  | 7 | 11 |  | 7 | 10
| 4605 | 192 | 7 | 11 | 21 | #VALUE! | 1 | 0 |  | 0 | 0 |  | #VALUE! |  | 0 | 1 |  |  |  | 7 | 11 |  | 7 | 10
| 4606 | 192 | 7 | 11 | 22 | #VALUE! | 1 | 0 |  | 0 | 0 |  | #VALUE! |  | 0 | 1 |  |  |  | 7 | 11 |  | 7 | 10
| 4607 | 192 | 7 | 11 | 23 | #VALUE! | 1 | 0 |  | 0 | 0 |  | #VALUE! |  | 0 | 1 |  |  |  | 7 | 11 |  | 7 | 10
| 4608 | 192 | 7 | 11 | 24 | #VALUE! | 1 | 0 |  | 0 | 0 |  | #VALUE! |  | 0 | 1 |  |  |  | 7 | 11 |  | 7 | 10
| 4609 | 193 | 7 | 12 | 1 | #VALUE! | 1 | 0 |  | 0 | 0 |  | #VALUE! |  | 0 | 1 |  |  |  | 7 | 12 |  | 7 | 11
| 4610 | 193 | 7 | 12 | 2 | #VALUE! | 1 | 0 |  | 0 | 0 |  | #VALUE! |  | 0 | 1 |  |  |  | 7 | 12 |  | 7 | 11
| 4611 | 193 | 7 | 12 | 3 | #VALUE! | 1 | 0 |  | 0 | 0 |  | #VALUE! |  | 0 | 1 |  |  |  | 7 | 12 |  | 7 | 11
| 4612 | 193 | 7 | 12 | 4 | #VALUE! | 1 | 0 |  | 0 | 0 |  | #VALUE! |  | 0 | 1 |  |  |  | 7 | 12 |  | 7 | 11
| 4613 | 193 | 7 | 12 | 5 | #VALUE! | 1 | 0 |  | 0 | 0 |  | #VALUE! |  | 0 | 1 |  |  |  | 7 | 12 |  | 7 | 11
| 4614 | 193 | 7 | 12 | 6 | #VALUE! | 1 | 0 |  | 0 | 0 |  | #VALUE! |  | 0 | 1 |  |  |  | 7 | 12 |  | 7 | 11
| 4615 | 193 | 7 | 12 | 7 | #VALUE! | 1 | 0 |  | 0 | 0 |  | #VALUE! |  | 0 | 1 |  |  |  | 7 | 12 |  | 7 | 11
| 4616 | 193 | 7 | 12 | 8 | #VALUE! | 1 | 0 |  | 0 | 0 |  | #VALUE! |  | 0 | 1 |  |  |  | 7 | 12 |  | 7 | 11
| 4617 | 193 | 7 | 12 | 9 | #VALUE! | 1 | 0 |  | 0 | 0 |  | #VALUE! |  | 0 | 1 |  |  |  | 7 | 12 |  | 7 | 11
| 4618 | 193 | 7 | 12 | 10 | #VALUE! | 1 | 0 |  | 0 | 0 |  | #VALUE! |  | 0 | 1 |  |  |  | 7 | 12 |  | 7 | 11
| 4619 | 193 | 7 | 12 | 11 | #VALUE! | 1 | 0 |  | 0 | 0 |  | #VALUE! |  | 0 | 1 |  |  |  | 7 | 12 |  | 7 | 11
| 4620 | 193 | 7 | 12 | 12 | #VALUE! | 1 | 0 |  | 0 | 0 |  | #VALUE! |  | 0 | 1 |  |  |  | 7 | 12 |  | 7 | 11
| 4621 | 193 | 7 | 12 | 13 | #VALUE! | 1 | 0 |  | 0 | 0 |  | #VALUE! |  | 0 | 1 |  |  |  | 7 | 12 |  | 7 | 11
| 4622 | 193 | 7 | 12 | 14 | #VALUE! | 1 | 0 |  | 0 | #VALUE! |  | 0 |  | 0 | 1 |  |  |  | 7 | 12 |  | 7 | 11
| 4623 | 193 | 7 | 12 | 15 | #VALUE! | 1 | 0 |  | 0 | #VALUE! |  | 0 |  | 0 | 1 |  |  |  | 7 | 12 |  | 7 | 11
| 4624 | 193 | 7 | 12 | 16 | #VALUE! | 1 | 0 |  | 0 | #VALUE! |  | 0 |  | 0 | 1 |  |  |  | 7 | 12 |  | 7 | 11
| 4625 | 193 | 7 | 12 | 17 | #VALUE! | 1 | 0 |  | 0 | #VALUE! |  | 0 |  | 0 | 1 |  |  |  | 7 | 12 |  | 7 | 11
| 4626 | 193 | 7 | 12 | 18 | #VALUE! | 1 | 0 |  | 0 | #VALUE! |  | 0 |  | 0 | 1 |  |  |  | 7 | 12 |  | 7 | 11
| 4627 | 193 | 7 | 12 | 19 | #VALUE! | 1 | 0 |  | 0 | #VALUE! |  | 0 |  | 0 | 1 |  |  |  | 7 | 12 |  | 7 | 11
| 4628 | 193 | 7 | 12 | 20 | #VALUE! | 1 | 0 |  | 0 | 0 |  | #VALUE! |  | 0 | 1 |  |  |  | 7 | 12 |  | 7 | 11
| 4629 | 193 | 7 | 12 | 21 | #VALUE! | 1 | 0 |  | 0 | 0 |  | #VALUE! |  | 0 | 1 |  |  |  | 7 | 12 |  | 7 | 11
| 4630 | 193 | 7 | 12 | 22 | #VALUE! | 1 | 0 |  | 0 | 0 |  | #VALUE! |  | 0 | 1 |  |  |  | 7 | 12 |  | 7 | 11
| 4631 | 193 | 7 | 12 | 23 | #VALUE! | 1 | 0 |  | 0 | 0 |  | #VALUE! |  | 0 | 1 |  |  |  | 7 | 12 |  | 7 | 11
| 4632 | 193 | 7 | 12 | 24 | #VALUE! | 1 | 0 |  | 0 | 0 |  | #VALUE! |  | 0 | 1 |  |  |  | 7 | 12 |  | 7 | 11
| 4633 | 194 | 7 | 13 | 1 | #VALUE! | 1 | 0 |  | 0 | 0 |  | #VALUE! |  | 0 | 1 |  |  |  | 7 | 13 |  | 7 | 12
| 4634 | 194 | 7 | 13 | 2 | #VALUE! | 1 | 0 |  | 0 | 0 |  | #VALUE! |  | 0 | 1 |  |  |  | 7 | 13 |  | 7 | 12
| 4635 | 194 | 7 | 13 | 3 | #VALUE! | 1 | 0 |  | 0 | 0 |  | #VALUE! |  | 0 | 1 |  |  |  | 7 | 13 |  | 7 | 12
| 4636 | 194 | 7 | 13 | 4 | #VALUE! | 1 | 0 |  | 0 | 0 |  | #VALUE! |  | 0 | 1 |  |  |  | 7 | 13 |  | 7 | 12
| 4637 | 194 | 7 | 13 | 5 | #VALUE! | 1 | 0 |  | 0 | 0 |  | #VALUE! |  | 0 | 1 |  |  |  | 7 | 13 |  | 7 | 12
| 4638 | 194 | 7 | 13 | 6 | #VALUE! | 1 | 0 |  | 0 | 0 |  | #VALUE! |  | 0 | 1 |  |  |  | 7 | 13 |  | 7 | 12
| 4639 | 194 | 7 | 13 | 7 | #VALUE! | 1 | 0 |  | 0 | 0 |  | #VALUE! |  | 0 | 1 |  |  |  | 7 | 13 |  | 7 | 12
| 4640 | 194 | 7 | 13 | 8 | #VALUE! | 1 | 0 |  | 0 | 0 |  | #VALUE! |  | 0 | 1 |  |  |  | 7 | 13 |  | 7 | 12
| 4641 | 194 | 7 | 13 | 9 | #VALUE! | 1 | 0 |  | 0 | 0 |  | #VALUE! |  | 0 | 1 |  |  |  | 7 | 13 |  | 7 | 12
| 4642 | 194 | 7 | 13 | 10 | #VALUE! | 1 | 0 |  | 0 | 0 |  | #VALUE! |  | 0 | 1 |  |  |  | 7 | 13 |  | 7 | 12
| 4643 | 194 | 7 | 13 | 11 | #VALUE! | 1 | 0 |  | 0 | 0 |  | #VALUE! |  | 0 | 1 |  |  |  | 7 | 13 |  | 7 | 12
| 4644 | 194 | 7 | 13 | 12 | #VALUE! | 1 | 0 |  | 0 | 0 |  | #VALUE! |  | 0 | 1 |  |  |  | 7 | 13 |  | 7 | 12
| 4645 | 194 | 7 | 13 | 13 | #VALUE! | 1 | 0 |  | 0 | 0 |  | #VALUE! |  | 0 | 1 |  |  |  | 7 | 13 |  | 7 | 12
| 4646 | 194 | 7 | 13 | 14 | #VALUE! | 1 | 0 |  | 0 | #VALUE! |  | 0 |  | 0 | 1 |  |  |  | 7 | 13 |  | 7 | 12
| 4647 | 194 | 7 | 13 | 15 | #VALUE! | 1 | 0 |  | 0 | #VALUE! |  | 0 |  | 0 | 1 |  |  |  | 7 | 13 |  | 7 | 12
| 4648 | 194 | 7 | 13 | 16 | #VALUE! | 1 | 0 |  | 0 | #VALUE! |  | 0 |  | 0 | 1 |  |  |  | 7 | 13 |  | 7 | 12
| 4649 | 194 | 7 | 13 | 17 | #VALUE! | 1 | 0 |  | 0 | #VALUE! |  | 0 |  | 0 | 1 |  |  |  | 7 | 13 |  | 7 | 12
| 4650 | 194 | 7 | 13 | 18 | #VALUE! | 1 | 0 |  | 0 | #VALUE! |  | 0 |  | 0 | 1 |  |  |  | 7 | 13 |  | 7 | 12
| 4651 | 194 | 7 | 13 | 19 | #VALUE! | 1 | 0 |  | 0 | #VALUE! |  | 0 |  | 0 | 1 |  |  |  | 7 | 13 |  | 7 | 12
| 4652 | 194 | 7 | 13 | 20 | #VALUE! | 1 | 0 |  | 0 | 0 |  | #VALUE! |  | 0 | 1 |  |  |  | 7 | 13 |  | 7 | 12
| 4653 | 194 | 7 | 13 | 21 | #VALUE! | 1 | 0 |  | 0 | 0 |  | #VALUE! |  | 0 | 1 |  |  |  | 7 | 13 |  | 7 | 12
| 4654 | 194 | 7 | 13 | 22 | #VALUE! | 1 | 0 |  | 0 | 0 |  | #VALUE! |  | 0 | 1 |  |  |  | 7 | 13 |  | 7 | 12
| 4655 | 194 | 7 | 13 | 23 | #VALUE! | 1 | 0 |  | 0 | 0 |  | #VALUE! |  | 0 | 1 |  |  |  | 7 | 13 |  | 7 | 12
| 4656 | 194 | 7 | 13 | 24 | #VALUE! | 1 | 0 |  | 0 | 0 |  | #VALUE! |  | 0 | 1 |  |  |  | 7 | 13 |  | 7 | 12
| 4657 | 195 | 7 | 14 | 1 | #VALUE! | 0 | 0 |  | 0 | 0 |  | #VALUE! |  | 0 | 1 |  |  |  | 7 | 14 |  | 7 | 13
| 4658 | 195 | 7 | 14 | 2 | #VALUE! | 0 | 0 |  | 0 | 0 |  | #VALUE! |  | 0 | 1 |  |  |  | 7 | 14 |  | 7 | 13
| 4659 | 195 | 7 | 14 | 3 | #VALUE! | 0 | 0 |  | 0 | 0 |  | #VALUE! |  | 0 | 1 |  |  |  | 7 | 14 |  | 7 | 13
| 4660 | 195 | 7 | 14 | 4 | #VALUE! | 0 | 0 |  | 0 | 0 |  | #VALUE! |  | 0 | 1 |  |  |  | 7 | 14 |  | 7 | 13
| 4661 | 195 | 7 | 14 | 5 | #VALUE! | 0 | 0 |  | 0 | 0 |  | #VALUE! |  | 0 | 1 |  |  |  | 7 | 14 |  | 7 | 13
| 4662 | 195 | 7 | 14 | 6 | #VALUE! | 0 | 0 |  | 0 | 0 |  | #VALUE! |  | 0 | 1 |  |  |  | 7 | 14 |  | 7 | 13
| 4663 | 195 | 7 | 14 | 7 | #VALUE! | 0 | 0 |  | 0 | 0 |  | #VALUE! |  | 0 | 1 |  |  |  | 7 | 14 |  | 7 | 13
| 4664 | 195 | 7 | 14 | 8 | #VALUE! | 0 | 0 |  | 0 | 0 |  | #VALUE! |  | 0 | 1 |  |  |  | 7 | 14 |  | 7 | 13
| 4665 | 195 | 7 | 14 | 9 | #VALUE! | 0 | 0 |  | 0 | 0 |  | #VALUE! |  | 0 | 1 |  |  |  | 7 | 14 |  | 7 | 13
| 4666 | 195 | 7 | 14 | 10 | #VALUE! | 0 | 0 |  | 0 | 0 |  | #VALUE! |  | 0 | 1 |  |  |  | 7 | 14 |  | 7 | 13
| 4667 | 195 | 7 | 14 | 11 | #VALUE! | 0 | 0 |  | 0 | 0 |  | #VALUE! |  | 0 | 1 |  |  |  | 7 | 14 |  | 7 | 13
| 4668 | 195 | 7 | 14 | 12 | #VALUE! | 0 | 0 |  | 0 | 0 |  | #VALUE! |  | 0 | 1 |  |  |  | 7 | 14 |  | 7 | 13
| 4669 | 195 | 7 | 14 | 13 | #VALUE! | 0 | 0 |  | 0 | 0 |  | #VALUE! |  | 0 | 1 |  |  |  | 7 | 14 |  | 7 | 13
| 4670 | 195 | 7 | 14 | 14 | #VALUE! | 0 | 0 |  | 0 | #VALUE! |  | #VALUE! |  | 0 | 1 |  |  |  | 7 | 14 |  | 7 | 13
| 4671 | 195 | 7 | 14 | 15 | #VALUE! | 0 | 0 |  | 0 | #VALUE! |  | #VALUE! |  | 0 | 1 |  |  |  | 7 | 14 |  | 7 | 13
| 4672 | 195 | 7 | 14 | 16 | #VALUE! | 0 | 0 |  | 0 | #VALUE! |  | #VALUE! |  | 0 | 1 |  |  |  | 7 | 14 |  | 7 | 13
| 4673 | 195 | 7 | 14 | 17 | #VALUE! | 0 | 0 |  | 0 | #VALUE! |  | #VALUE! |  | 0 | 1 |  |  |  | 7 | 14 |  | 7 | 13
| 4674 | 195 | 7 | 14 | 18 | #VALUE! | 0 | 0 |  | 0 | #VALUE! |  | #VALUE! |  | 0 | 1 |  |  |  | 7 | 14 |  | 7 | 13
| 4675 | 195 | 7 | 14 | 19 | #VALUE! | 0 | 0 |  | 0 | #VALUE! |  | #VALUE! |  | 0 | 1 |  |  |  | 7 | 14 |  | 7 | 13
| 4676 | 195 | 7 | 14 | 20 | #VALUE! | 0 | 0 |  | 0 | 0 |  | #VALUE! |  | 0 | 1 |  |  |  | 7 | 14 |  | 7 | 13
| 4677 | 195 | 7 | 14 | 21 | #VALUE! | 0 | 0 |  | 0 | 0 |  | #VALUE! |  | 0 | 1 |  |  |  | 7 | 14 |  | 7 | 13
| 4678 | 195 | 7 | 14 | 22 | #VALUE! | 0 | 0 |  | 0 | 0 |  | #VALUE! |  | 0 | 1 |  |  |  | 7 | 14 |  | 7 | 13
| 4679 | 195 | 7 | 14 | 23 | #VALUE! | 0 | 0 |  | 0 | 0 |  | #VALUE! |  | 0 | 1 |  |  |  | 7 | 14 |  | 7 | 13
| 4680 | 195 | 7 | 14 | 24 | #VALUE! | 0 | 0 |  | 0 | 0 |  | #VALUE! |  | 0 | 1 |  |  |  | 7 | 14 |  | 7 | 13
| 4681 | 196 | 7 | 15 | 1 | #VALUE! | 0 | 0 |  | 0 | 0 |  | #VALUE! |  | 0 | 1 |  |  |  | 7 | 15 |  | 7 | 14
| 4682 | 196 | 7 | 15 | 2 | #VALUE! | 0 | 0 |  | 0 | 0 |  | #VALUE! |  | 0 | 1 |  |  |  | 7 | 15 |  | 7 | 14
| 4683 | 196 | 7 | 15 | 3 | #VALUE! | 0 | 0 |  | 0 | 0 |  | #VALUE! |  | 0 | 1 |  |  |  | 7 | 15 |  | 7 | 14
| 4684 | 196 | 7 | 15 | 4 | #VALUE! | 0 | 0 |  | 0 | 0 |  | #VALUE! |  | 0 | 1 |  |  |  | 7 | 15 |  | 7 | 14
| 4685 | 196 | 7 | 15 | 5 | #VALUE! | 0 | 0 |  | 0 | 0 |  | #VALUE! |  | 0 | 1 |  |  |  | 7 | 15 |  | 7 | 14
| 4686 | 196 | 7 | 15 | 6 | #VALUE! | 0 | 0 |  | 0 | 0 |  | #VALUE! |  | 0 | 1 |  |  |  | 7 | 15 |  | 7 | 14
| 4687 | 196 | 7 | 15 | 7 | #VALUE! | 0 | 0 |  | 0 | 0 |  | #VALUE! |  | 0 | 1 |  |  |  | 7 | 15 |  | 7 | 14
| 4688 | 196 | 7 | 15 | 8 | #VALUE! | 0 | 0 |  | 0 | 0 |  | #VALUE! |  | 0 | 1 |  |  |  | 7 | 15 |  | 7 | 14
| 4689 | 196 | 7 | 15 | 9 | #VALUE! | 0 | 0 |  | 0 | 0 |  | #VALUE! |  | 0 | 1 |  |  |  | 7 | 15 |  | 7 | 14
| 4690 | 196 | 7 | 15 | 10 | #VALUE! | 0 | 0 |  | 0 | 0 |  | #VALUE! |  | 0 | 1 |  |  |  | 7 | 15 |  | 7 | 14
| 4691 | 196 | 7 | 15 | 11 | #VALUE! | 0 | 0 |  | 0 | 0 |  | #VALUE! |  | 0 | 1 |  |  |  | 7 | 15 |  | 7 | 14
| 4692 | 196 | 7 | 15 | 12 | #VALUE! | 0 | 0 |  | 0 | 0 |  | #VALUE! |  | 0 | 1 |  |  |  | 7 | 15 |  | 7 | 14
| 4693 | 196 | 7 | 15 | 13 | #VALUE! | 0 | 0 |  | 0 | 0 |  | #VALUE! |  | 0 | 1 |  |  |  | 7 | 15 |  | 7 | 14
| 4694 | 196 | 7 | 15 | 14 | #VALUE! | 0 | 0 |  | 0 | #VALUE! |  | #VALUE! |  | 0 | 1 |  |  |  | 7 | 15 |  | 7 | 14
| 4695 | 196 | 7 | 15 | 15 | #VALUE! | 0 | 0 |  | 0 | #VALUE! |  | #VALUE! |  | 0 | 1 |  |  |  | 7 | 15 |  | 7 | 14
| 4696 | 196 | 7 | 15 | 16 | #VALUE! | 0 | 0 |  | 0 | #VALUE! |  | #VALUE! |  | 0 | 1 |  |  |  | 7 | 15 |  | 7 | 14
| 4697 | 196 | 7 | 15 | 17 | #VALUE! | 0 | 0 |  | 0 | #VALUE! |  | #VALUE! |  | 0 | 1 |  |  |  | 7 | 15 |  | 7 | 14
| 4698 | 196 | 7 | 15 | 18 | #VALUE! | 0 | 0 |  | 0 | #VALUE! |  | #VALUE! |  | 0 | 1 |  |  |  | 7 | 15 |  | 7 | 14
| 4699 | 196 | 7 | 15 | 19 | #VALUE! | 0 | 0 |  | 0 | #VALUE! |  | #VALUE! |  | 0 | 1 |  |  |  | 7 | 15 |  | 7 | 14
| 4700 | 196 | 7 | 15 | 20 | #VALUE! | 0 | 0 |  | 0 | 0 |  | #VALUE! |  | 0 | 1 |  |  |  | 7 | 15 |  | 7 | 14
| 4701 | 196 | 7 | 15 | 21 | #VALUE! | 0 | 0 |  | 0 | 0 |  | #VALUE! |  | 0 | 1 |  |  |  | 7 | 15 |  | 7 | 14
| 4702 | 196 | 7 | 15 | 22 | #VALUE! | 0 | 0 |  | 0 | 0 |  | #VALUE! |  | 0 | 1 |  |  |  | 7 | 15 |  | 7 | 14
| 4703 | 196 | 7 | 15 | 23 | #VALUE! | 0 | 0 |  | 0 | 0 |  | #VALUE! |  | 0 | 1 |  |  |  | 7 | 15 |  | 7 | 14
| 4704 | 196 | 7 | 15 | 24 | #VALUE! | 0 | 0 |  | 0 | 0 |  | #VALUE! |  | 0 | 1 |  |  |  | 7 | 15 |  | 7 | 14
| 4705 | 197 | 7 | 16 | 1 | #VALUE! | 1 | 0 |  | 0 | 0 |  | #VALUE! |  | 0 | 1 |  |  |  | 7 | 16 |  | 7 | 15
| 4706 | 197 | 7 | 16 | 2 | #VALUE! | 1 | 0 |  | 0 | 0 |  | #VALUE! |  | 0 | 1 |  |  |  | 7 | 16 |  | 7 | 15
| 4707 | 197 | 7 | 16 | 3 | #VALUE! | 1 | 0 |  | 0 | 0 |  | #VALUE! |  | 0 | 1 |  |  |  | 7 | 16 |  | 7 | 15
| 4708 | 197 | 7 | 16 | 4 | #VALUE! | 1 | 0 |  | 0 | 0 |  | #VALUE! |  | 0 | 1 |  |  |  | 7 | 16 |  | 7 | 15
| 4709 | 197 | 7 | 16 | 5 | #VALUE! | 1 | 0 |  | 0 | 0 |  | #VALUE! |  | 0 | 1 |  |  |  | 7 | 16 |  | 7 | 15
| 4710 | 197 | 7 | 16 | 6 | #VALUE! | 1 | 0 |  | 0 | 0 |  | #VALUE! |  | 0 | 1 |  |  |  | 7 | 16 |  | 7 | 15
| 4711 | 197 | 7 | 16 | 7 | #VALUE! | 1 | 0 |  | 0 | 0 |  | #VALUE! |  | 0 | 1 |  |  |  | 7 | 16 |  | 7 | 15
| 4712 | 197 | 7 | 16 | 8 | #VALUE! | 1 | 0 |  | 0 | 0 |  | #VALUE! |  | 0 | 1 |  |  |  | 7 | 16 |  | 7 | 15
| 4713 | 197 | 7 | 16 | 9 | #VALUE! | 1 | 0 |  | 0 | 0 |  | #VALUE! |  | 0 | 1 |  |  |  | 7 | 16 |  | 7 | 15
| 4714 | 197 | 7 | 16 | 10 | #VALUE! | 1 | 0 |  | 0 | 0 |  | #VALUE! |  | 0 | 1 |  |  |  | 7 | 16 |  | 7 | 15
| 4715 | 197 | 7 | 16 | 11 | #VALUE! | 1 | 0 |  | 0 | 0 |  | #VALUE! |  | 0 | 1 |  |  |  | 7 | 16 |  | 7 | 15
| 4716 | 197 | 7 | 16 | 12 | #VALUE! | 1 | 0 |  | 0 | 0 |  | #VALUE! |  | 0 | 1 |  |  |  | 7 | 16 |  | 7 | 15
| 4717 | 197 | 7 | 16 | 13 | #VALUE! | 1 | 0 |  | 0 | 0 |  | #VALUE! |  | 0 | 1 |  |  |  | 7 | 16 |  | 7 | 15
| 4718 | 197 | 7 | 16 | 14 | #VALUE! | 1 | 0 |  | 0 | #VALUE! |  | 0 |  | 0 | 1 |  |  |  | 7 | 16 |  | 7 | 15
| 4719 | 197 | 7 | 16 | 15 | #VALUE! | 1 | 0 |  | 0 | #VALUE! |  | 0 |  | 0 | 1 |  |  |  | 7 | 16 |  | 7 | 15
| 4720 | 197 | 7 | 16 | 16 | #VALUE! | 1 | 0 |  | 0 | #VALUE! |  | 0 |  | 0 | 1 |  |  |  | 7 | 16 |  | 7 | 15
| 4721 | 197 | 7 | 16 | 17 | #VALUE! | 1 | 0 |  | 0 | #VALUE! |  | 0 |  | 0 | 1 |  |  |  | 7 | 16 |  | 7 | 15
| 4722 | 197 | 7 | 16 | 18 | #VALUE! | 1 | 0 |  | 0 | #VALUE! |  | 0 |  | 0 | 1 |  |  |  | 7 | 16 |  | 7 | 15
| 4723 | 197 | 7 | 16 | 19 | #VALUE! | 1 | 0 |  | 0 | #VALUE! |  | 0 |  | 0 | 1 |  |  |  | 7 | 16 |  | 7 | 15
| 4724 | 197 | 7 | 16 | 20 | #VALUE! | 1 | 0 |  | 0 | 0 |  | #VALUE! |  | 0 | 1 |  |  |  | 7 | 16 |  | 7 | 15
| 4725 | 197 | 7 | 16 | 21 | #VALUE! | 1 | 0 |  | 0 | 0 |  | #VALUE! |  | 0 | 1 |  |  |  | 7 | 16 |  | 7 | 15
| 4726 | 197 | 7 | 16 | 22 | #VALUE! | 1 | 0 |  | 0 | 0 |  | #VALUE! |  | 0 | 1 |  |  |  | 7 | 16 |  | 7 | 15
| 4727 | 197 | 7 | 16 | 23 | #VALUE! | 1 | 0 |  | 0 | 0 |  | #VALUE! |  | 0 | 1 |  |  |  | 7 | 16 |  | 7 | 15
| 4728 | 197 | 7 | 16 | 24 | #VALUE! | 1 | 0 |  | 0 | 0 |  | #VALUE! |  | 0 | 1 |  |  |  | 7 | 16 |  | 7 | 15
| 4729 | 198 | 7 | 17 | 1 | #VALUE! | 1 | 0 |  | 0 | 0 |  | #VALUE! |  | 0 | 1 |  |  |  | 7 | 17 |  | 7 | 16
| 4730 | 198 | 7 | 17 | 2 | #VALUE! | 1 | 0 |  | 0 | 0 |  | #VALUE! |  | 0 | 1 |  |  |  | 7 | 17 |  | 7 | 16
| 4731 | 198 | 7 | 17 | 3 | #VALUE! | 1 | 0 |  | 0 | 0 |  | #VALUE! |  | 0 | 1 |  |  |  | 7 | 17 |  | 7 | 16
| 4732 | 198 | 7 | 17 | 4 | #VALUE! | 1 | 0 |  | 0 | 0 |  | #VALUE! |  | 0 | 1 |  |  |  | 7 | 17 |  | 7 | 16
| 4733 | 198 | 7 | 17 | 5 | #VALUE! | 1 | 0 |  | 0 | 0 |  | #VALUE! |  | 0 | 1 |  |  |  | 7 | 17 |  | 7 | 16
| 4734 | 198 | 7 | 17 | 6 | #VALUE! | 1 | 0 |  | 0 | 0 |  | #VALUE! |  | 0 | 1 |  |  |  | 7 | 17 |  | 7 | 16
| 4735 | 198 | 7 | 17 | 7 | #VALUE! | 1 | 0 |  | 0 | 0 |  | #VALUE! |  | 0 | 1 |  |  |  | 7 | 17 |  | 7 | 16
| 4736 | 198 | 7 | 17 | 8 | #VALUE! | 1 | 0 |  | 0 | 0 |  | #VALUE! |  | 0 | 1 |  |  |  | 7 | 17 |  | 7 | 16
| 4737 | 198 | 7 | 17 | 9 | #VALUE! | 1 | 0 |  | 0 | 0 |  | #VALUE! |  | 0 | 1 |  |  |  | 7 | 17 |  | 7 | 16
| 4738 | 198 | 7 | 17 | 10 | #VALUE! | 1 | 0 |  | 0 | 0 |  | #VALUE! |  | 0 | 1 |  |  |  | 7 | 17 |  | 7 | 16
| 4739 | 198 | 7 | 17 | 11 | #VALUE! | 1 | 0 |  | 0 | 0 |  | #VALUE! |  | 0 | 1 |  |  |  | 7 | 17 |  | 7 | 16
| 4740 | 198 | 7 | 17 | 12 | #VALUE! | 1 | 0 |  | 0 | 0 |  | #VALUE! |  | 0 | 1 |  |  |  | 7 | 17 |  | 7 | 16
| 4741 | 198 | 7 | 17 | 13 | #VALUE! | 1 | 0 |  | 0 | 0 |  | #VALUE! |  | 0 | 1 |  |  |  | 7 | 17 |  | 7 | 16
| 4742 | 198 | 7 | 17 | 14 | #VALUE! | 1 | 0 |  | 0 | #VALUE! |  | 0 |  | 0 | 1 |  |  |  | 7 | 17 |  | 7 | 16
| 4743 | 198 | 7 | 17 | 15 | #VALUE! | 1 | 0 |  | 0 | #VALUE! |  | 0 |  | 0 | 1 |  |  |  | 7 | 17 |  | 7 | 16
| 4744 | 198 | 7 | 17 | 16 | #VALUE! | 1 | 0 |  | 0 | #VALUE! |  | 0 |  | 0 | 1 |  |  |  | 7 | 17 |  | 7 | 16
| 4745 | 198 | 7 | 17 | 17 | #VALUE! | 1 | 0 |  | 0 | #VALUE! |  | 0 |  | 0 | 1 |  |  |  | 7 | 17 |  | 7 | 16
| 4746 | 198 | 7 | 17 | 18 | #VALUE! | 1 | 0 |  | 0 | #VALUE! |  | 0 |  | 0 | 1 |  |  |  | 7 | 17 |  | 7 | 16
| 4747 | 198 | 7 | 17 | 19 | #VALUE! | 1 | 0 |  | 0 | #VALUE! |  | 0 |  | 0 | 1 |  |  |  | 7 | 17 |  | 7 | 16
| 4748 | 198 | 7 | 17 | 20 | #VALUE! | 1 | 0 |  | 0 | 0 |  | #VALUE! |  | 0 | 1 |  |  |  | 7 | 17 |  | 7 | 16
| 4749 | 198 | 7 | 17 | 21 | #VALUE! | 1 | 0 |  | 0 | 0 |  | #VALUE! |  | 0 | 1 |  |  |  | 7 | 17 |  | 7 | 16
| 4750 | 198 | 7 | 17 | 22 | #VALUE! | 1 | 0 |  | 0 | 0 |  | #VALUE! |  | 0 | 1 |  |  |  | 7 | 17 |  | 7 | 16
| 4751 | 198 | 7 | 17 | 23 | #VALUE! | 1 | 0 |  | 0 | 0 |  | #VALUE! |  | 0 | 1 |  |  |  | 7 | 17 |  | 7 | 16
| 4752 | 198 | 7 | 17 | 24 | #VALUE! | 1 | 0 |  | 0 | 0 |  | #VALUE! |  | 0 | 1 |  |  |  | 7 | 17 |  | 7 | 16
| 4753 | 199 | 7 | 18 | 1 | #VALUE! | 1 | 0 |  | 0 | 0 |  | #VALUE! |  | 0 | 1 |  |  |  | 7 | 18 |  | 7 | 17
| 4754 | 199 | 7 | 18 | 2 | #VALUE! | 1 | 0 |  | 0 | 0 |  | #VALUE! |  | 0 | 1 |  |  |  | 7 | 18 |  | 7 | 17
| 4755 | 199 | 7 | 18 | 3 | #VALUE! | 1 | 0 |  | 0 | 0 |  | #VALUE! |  | 0 | 1 |  |  |  | 7 | 18 |  | 7 | 17
| 4756 | 199 | 7 | 18 | 4 | #VALUE! | 1 | 0 |  | 0 | 0 |  | #VALUE! |  | 0 | 1 |  |  |  | 7 | 18 |  | 7 | 17
| 4757 | 199 | 7 | 18 | 5 | #VALUE! | 1 | 0 |  | 0 | 0 |  | #VALUE! |  | 0 | 1 |  |  |  | 7 | 18 |  | 7 | 17
| 4758 | 199 | 7 | 18 | 6 | #VALUE! | 1 | 0 |  | 0 | 0 |  | #VALUE! |  | 0 | 1 |  |  |  | 7 | 18 |  | 7 | 17
| 4759 | 199 | 7 | 18 | 7 | #VALUE! | 1 | 0 |  | 0 | 0 |  | #VALUE! |  | 0 | 1 |  |  |  | 7 | 18 |  | 7 | 17
| 4760 | 199 | 7 | 18 | 8 | #VALUE! | 1 | 0 |  | 0 | 0 |  | #VALUE! |  | 0 | 1 |  |  |  | 7 | 18 |  | 7 | 17
| 4761 | 199 | 7 | 18 | 9 | #VALUE! | 1 | 0 |  | 0 | 0 |  | #VALUE! |  | 0 | 1 |  |  |  | 7 | 18 |  | 7 | 17
| 4762 | 199 | 7 | 18 | 10 | #VALUE! | 1 | 0 |  | 0 | 0 |  | #VALUE! |  | 0 | 1 |  |  |  | 7 | 18 |  | 7 | 17
| 4763 | 199 | 7 | 18 | 11 | #VALUE! | 1 | 0 |  | 0 | 0 |  | #VALUE! |  | 0 | 1 |  |  |  | 7 | 18 |  | 7 | 17
| 4764 | 199 | 7 | 18 | 12 | #VALUE! | 1 | 0 |  | 0 | 0 |  | #VALUE! |  | 0 | 1 |  |  |  | 7 | 18 |  | 7 | 17
| 4765 | 199 | 7 | 18 | 13 | #VALUE! | 1 | 0 |  | 0 | 0 |  | #VALUE! |  | 0 | 1 |  |  |  | 7 | 18 |  | 7 | 17
| 4766 | 199 | 7 | 18 | 14 | #VALUE! | 1 | 0 |  | 0 | #VALUE! |  | 0 |  | 0 | 1 |  |  |  | 7 | 18 |  | 7 | 17
| 4767 | 199 | 7 | 18 | 15 | #VALUE! | 1 | 0 |  | 0 | #VALUE! |  | 0 |  | 0 | 1 |  |  |  | 7 | 18 |  | 7 | 17
| 4768 | 199 | 7 | 18 | 16 | #VALUE! | 1 | 0 |  | 0 | #VALUE! |  | 0 |  | 0 | 1 |  |  |  | 7 | 18 |  | 7 | 17
| 4769 | 199 | 7 | 18 | 17 | #VALUE! | 1 | 0 |  | 0 | #VALUE! |  | 0 |  | 0 | 1 |  |  |  | 7 | 18 |  | 7 | 17
| 4770 | 199 | 7 | 18 | 18 | #VALUE! | 1 | 0 |  | 0 | #VALUE! |  | 0 |  | 0 | 1 |  |  |  | 7 | 18 |  | 7 | 17
| 4771 | 199 | 7 | 18 | 19 | #VALUE! | 1 | 0 |  | 0 | #VALUE! |  | 0 |  | 0 | 1 |  |  |  | 7 | 18 |  | 7 | 17
| 4772 | 199 | 7 | 18 | 20 | #VALUE! | 1 | 0 |  | 0 | 0 |  | #VALUE! |  | 0 | 1 |  |  |  | 7 | 18 |  | 7 | 17
| 4773 | 199 | 7 | 18 | 21 | #VALUE! | 1 | 0 |  | 0 | 0 |  | #VALUE! |  | 0 | 1 |  |  |  | 7 | 18 |  | 7 | 17
| 4774 | 199 | 7 | 18 | 22 | #VALUE! | 1 | 0 |  | 0 | 0 |  | #VALUE! |  | 0 | 1 |  |  |  | 7 | 18 |  | 7 | 17
| 4775 | 199 | 7 | 18 | 23 | #VALUE! | 1 | 0 |  | 0 | 0 |  | #VALUE! |  | 0 | 1 |  |  |  | 7 | 18 |  | 7 | 17
| 4776 | 199 | 7 | 18 | 24 | #VALUE! | 1 | 0 |  | 0 | 0 |  | #VALUE! |  | 0 | 1 |  |  |  | 7 | 18 |  | 7 | 17
| 4777 | 200 | 7 | 19 | 1 | #VALUE! | 1 | 0 |  | 0 | 0 |  | #VALUE! |  | 0 | 1 |  |  |  | 7 | 19 |  | 7 | 18
| 4778 | 200 | 7 | 19 | 2 | #VALUE! | 1 | 0 |  | 0 | 0 |  | #VALUE! |  | 0 | 1 |  |  |  | 7 | 19 |  | 7 | 18
| 4779 | 200 | 7 | 19 | 3 | #VALUE! | 1 | 0 |  | 0 | 0 |  | #VALUE! |  | 0 | 1 |  |  |  | 7 | 19 |  | 7 | 18
| 4780 | 200 | 7 | 19 | 4 | #VALUE! | 1 | 0 |  | 0 | 0 |  | #VALUE! |  | 0 | 1 |  |  |  | 7 | 19 |  | 7 | 18
| 4781 | 200 | 7 | 19 | 5 | #VALUE! | 1 | 0 |  | 0 | 0 |  | #VALUE! |  | 0 | 1 |  |  |  | 7 | 19 |  | 7 | 18
| 4782 | 200 | 7 | 19 | 6 | #VALUE! | 1 | 0 |  | 0 | 0 |  | #VALUE! |  | 0 | 1 |  |  |  | 7 | 19 |  | 7 | 18
| 4783 | 200 | 7 | 19 | 7 | #VALUE! | 1 | 0 |  | 0 | 0 |  | #VALUE! |  | 0 | 1 |  |  |  | 7 | 19 |  | 7 | 18
| 4784 | 200 | 7 | 19 | 8 | #VALUE! | 1 | 0 |  | 0 | 0 |  | #VALUE! |  | 0 | 1 |  |  |  | 7 | 19 |  | 7 | 18
| 4785 | 200 | 7 | 19 | 9 | #VALUE! | 1 | 0 |  | 0 | 0 |  | #VALUE! |  | 0 | 1 |  |  |  | 7 | 19 |  | 7 | 18
| 4786 | 200 | 7 | 19 | 10 | #VALUE! | 1 | 0 |  | 0 | 0 |  | #VALUE! |  | 0 | 1 |  |  |  | 7 | 19 |  | 7 | 18
| 4787 | 200 | 7 | 19 | 11 | #VALUE! | 1 | 0 |  | 0 | 0 |  | #VALUE! |  | 0 | 1 |  |  |  | 7 | 19 |  | 7 | 18
| 4788 | 200 | 7 | 19 | 12 | #VALUE! | 1 | 0 |  | 0 | 0 |  | #VALUE! |  | 0 | 1 |  |  |  | 7 | 19 |  | 7 | 18
| 4789 | 200 | 7 | 19 | 13 | #VALUE! | 1 | 0 |  | 0 | 0 |  | #VALUE! |  | 0 | 1 |  |  |  | 7 | 19 |  | 7 | 18
| 4790 | 200 | 7 | 19 | 14 | #VALUE! | 1 | 0 |  | 0 | #VALUE! |  | 0 |  | 0 | 1 |  |  |  | 7 | 19 |  | 7 | 18
| 4791 | 200 | 7 | 19 | 15 | #VALUE! | 1 | 0 |  | 0 | #VALUE! |  | 0 |  | 0 | 1 |  |  |  | 7 | 19 |  | 7 | 18
| 4792 | 200 | 7 | 19 | 16 | #VALUE! | 1 | 0 |  | 0 | #VALUE! |  | 0 |  | 0 | 1 |  |  |  | 7 | 19 |  | 7 | 18
| 4793 | 200 | 7 | 19 | 17 | #VALUE! | 1 | 0 |  | 0 | #VALUE! |  | 0 |  | 0 | 1 |  |  |  | 7 | 19 |  | 7 | 18
| 4794 | 200 | 7 | 19 | 18 | #VALUE! | 1 | 0 |  | 0 | #VALUE! |  | 0 |  | 0 | 1 |  |  |  | 7 | 19 |  | 7 | 18
| 4795 | 200 | 7 | 19 | 19 | #VALUE! | 1 | 0 |  | 0 | #VALUE! |  | 0 |  | 0 | 1 |  |  |  | 7 | 19 |  | 7 | 18
| 4796 | 200 | 7 | 19 | 20 | #VALUE! | 1 | 0 |  | 0 | 0 |  | #VALUE! |  | 0 | 1 |  |  |  | 7 | 19 |  | 7 | 18
| 4797 | 200 | 7 | 19 | 21 | #VALUE! | 1 | 0 |  | 0 | 0 |  | #VALUE! |  | 0 | 1 |  |  |  | 7 | 19 |  | 7 | 18
| 4798 | 200 | 7 | 19 | 22 | #VALUE! | 1 | 0 |  | 0 | 0 |  | #VALUE! |  | 0 | 1 |  |  |  | 7 | 19 |  | 7 | 18
| 4799 | 200 | 7 | 19 | 23 | #VALUE! | 1 | 0 |  | 0 | 0 |  | #VALUE! |  | 0 | 1 |  |  |  | 7 | 19 |  | 7 | 18
| 4800 | 200 | 7 | 19 | 24 | #VALUE! | 1 | 0 |  | 0 | 0 |  | #VALUE! |  | 0 | 1 |  |  |  | 7 | 19 |  | 7 | 18
| 4801 | 201 | 7 | 20 | 1 | #VALUE! | 1 | 0 |  | 0 | 0 |  | #VALUE! |  | 0 | 1 |  |  |  | 7 | 20 |  | 7 | 19
| 4802 | 201 | 7 | 20 | 2 | #VALUE! | 1 | 0 |  | 0 | 0 |  | #VALUE! |  | 0 | 1 |  |  |  | 7 | 20 |  | 7 | 19
| 4803 | 201 | 7 | 20 | 3 | #VALUE! | 1 | 0 |  | 0 | 0 |  | #VALUE! |  | 0 | 1 |  |  |  | 7 | 20 |  | 7 | 19
| 4804 | 201 | 7 | 20 | 4 | #VALUE! | 1 | 0 |  | 0 | 0 |  | #VALUE! |  | 0 | 1 |  |  |  | 7 | 20 |  | 7 | 19
| 4805 | 201 | 7 | 20 | 5 | #VALUE! | 1 | 0 |  | 0 | 0 |  | #VALUE! |  | 0 | 1 |  |  |  | 7 | 20 |  | 7 | 19
| 4806 | 201 | 7 | 20 | 6 | #VALUE! | 1 | 0 |  | 0 | 0 |  | #VALUE! |  | 0 | 1 |  |  |  | 7 | 20 |  | 7 | 19
| 4807 | 201 | 7 | 20 | 7 | #VALUE! | 1 | 0 |  | 0 | 0 |  | #VALUE! |  | 0 | 1 |  |  |  | 7 | 20 |  | 7 | 19
| 4808 | 201 | 7 | 20 | 8 | #VALUE! | 1 | 0 |  | 0 | 0 |  | #VALUE! |  | 0 | 1 |  |  |  | 7 | 20 |  | 7 | 19
| 4809 | 201 | 7 | 20 | 9 | #VALUE! | 1 | 0 |  | 0 | 0 |  | #VALUE! |  | 0 | 1 |  |  |  | 7 | 20 |  | 7 | 19
| 4810 | 201 | 7 | 20 | 10 | #VALUE! | 1 | 0 |  | 0 | 0 |  | #VALUE! |  | 0 | 1 |  |  |  | 7 | 20 |  | 7 | 19
| 4811 | 201 | 7 | 20 | 11 | #VALUE! | 1 | 0 |  | 0 | 0 |  | #VALUE! |  | 0 | 1 |  |  |  | 7 | 20 |  | 7 | 19
| 4812 | 201 | 7 | 20 | 12 | #VALUE! | 1 | 0 |  | 0 | 0 |  | #VALUE! |  | 0 | 1 |  |  |  | 7 | 20 |  | 7 | 19
| 4813 | 201 | 7 | 20 | 13 | #VALUE! | 1 | 0 |  | 0 | 0 |  | #VALUE! |  | 0 | 1 |  |  |  | 7 | 20 |  | 7 | 19
| 4814 | 201 | 7 | 20 | 14 | #VALUE! | 1 | 0 |  | 0 | #VALUE! |  | 0 |  | 0 | 1 |  |  |  | 7 | 20 |  | 7 | 19
| 4815 | 201 | 7 | 20 | 15 | #VALUE! | 1 | 0 |  | 0 | #VALUE! |  | 0 |  | 0 | 1 |  |  |  | 7 | 20 |  | 7 | 19
| 4816 | 201 | 7 | 20 | 16 | #VALUE! | 1 | 0 |  | 0 | #VALUE! |  | 0 |  | 0 | 1 |  |  |  | 7 | 20 |  | 7 | 19
| 4817 | 201 | 7 | 20 | 17 | #VALUE! | 1 | 0 |  | 0 | #VALUE! |  | 0 |  | 0 | 1 |  |  |  | 7 | 20 |  | 7 | 19
| 4818 | 201 | 7 | 20 | 18 | #VALUE! | 1 | 0 |  | 0 | #VALUE! |  | 0 |  | 0 | 1 |  |  |  | 7 | 20 |  | 7 | 19
| 4819 | 201 | 7 | 20 | 19 | #VALUE! | 1 | 0 |  | 0 | #VALUE! |  | 0 |  | 0 | 1 |  |  |  | 7 | 20 |  | 7 | 19
| 4820 | 201 | 7 | 20 | 20 | #VALUE! | 1 | 0 |  | 0 | 0 |  | #VALUE! |  | 0 | 1 |  |  |  | 7 | 20 |  | 7 | 19
| 4821 | 201 | 7 | 20 | 21 | #VALUE! | 1 | 0 |  | 0 | 0 |  | #VALUE! |  | 0 | 1 |  |  |  | 7 | 20 |  | 7 | 19
| 4822 | 201 | 7 | 20 | 22 | #VALUE! | 1 | 0 |  | 0 | 0 |  | #VALUE! |  | 0 | 1 |  |  |  | 7 | 20 |  | 7 | 19
| 4823 | 201 | 7 | 20 | 23 | #VALUE! | 1 | 0 |  | 0 | 0 |  | #VALUE! |  | 0 | 1 |  |  |  | 7 | 20 |  | 7 | 19
| 4824 | 201 | 7 | 20 | 24 | #VALUE! | 1 | 0 |  | 0 | 0 |  | #VALUE! |  | 0 | 1 |  |  |  | 7 | 20 |  | 7 | 19
| 4825 | 202 | 7 | 21 | 1 | #VALUE! | 0 | 0 |  | 0 | 0 |  | #VALUE! |  | 0 | 1 |  |  |  | 7 | 21 |  | 7 | 20
| 4826 | 202 | 7 | 21 | 2 | #VALUE! | 0 | 0 |  | 0 | 0 |  | #VALUE! |  | 0 | 1 |  |  |  | 7 | 21 |  | 7 | 20
| 4827 | 202 | 7 | 21 | 3 | #VALUE! | 0 | 0 |  | 0 | 0 |  | #VALUE! |  | 0 | 1 |  |  |  | 7 | 21 |  | 7 | 20
| 4828 | 202 | 7 | 21 | 4 | #VALUE! | 0 | 0 |  | 0 | 0 |  | #VALUE! |  | 0 | 1 |  |  |  | 7 | 21 |  | 7 | 20
| 4829 | 202 | 7 | 21 | 5 | #VALUE! | 0 | 0 |  | 0 | 0 |  | #VALUE! |  | 0 | 1 |  |  |  | 7 | 21 |  | 7 | 20
| 4830 | 202 | 7 | 21 | 6 | #VALUE! | 0 | 0 |  | 0 | 0 |  | #VALUE! |  | 0 | 1 |  |  |  | 7 | 21 |  | 7 | 20
| 4831 | 202 | 7 | 21 | 7 | #VALUE! | 0 | 0 |  | 0 | 0 |  | #VALUE! |  | 0 | 1 |  |  |  | 7 | 21 |  | 7 | 20
| 4832 | 202 | 7 | 21 | 8 | #VALUE! | 0 | 0 |  | 0 | 0 |  | #VALUE! |  | 0 | 1 |  |  |  | 7 | 21 |  | 7 | 20
| 4833 | 202 | 7 | 21 | 9 | #VALUE! | 0 | 0 |  | 0 | 0 |  | #VALUE! |  | 0 | 1 |  |  |  | 7 | 21 |  | 7 | 20
| 4834 | 202 | 7 | 21 | 10 | #VALUE! | 0 | 0 |  | 0 | 0 |  | #VALUE! |  | 0 | 1 |  |  |  | 7 | 21 |  | 7 | 20
| 4835 | 202 | 7 | 21 | 11 | #VALUE! | 0 | 0 |  | 0 | 0 |  | #VALUE! |  | 0 | 1 |  |  |  | 7 | 21 |  | 7 | 20
| 4836 | 202 | 7 | 21 | 12 | #VALUE! | 0 | 0 |  | 0 | 0 |  | #VALUE! |  | 0 | 1 |  |  |  | 7 | 21 |  | 7 | 20
| 4837 | 202 | 7 | 21 | 13 | #VALUE! | 0 | 0 |  | 0 | 0 |  | #VALUE! |  | 0 | 1 |  |  |  | 7 | 21 |  | 7 | 20
| 4838 | 202 | 7 | 21 | 14 | #VALUE! | 0 | 0 |  | 0 | #VALUE! |  | #VALUE! |  | 0 | 1 |  |  |  | 7 | 21 |  | 7 | 20
| 4839 | 202 | 7 | 21 | 15 | #VALUE! | 0 | 0 |  | 0 | #VALUE! |  | #VALUE! |  | 0 | 1 |  |  |  | 7 | 21 |  | 7 | 20
| 4840 | 202 | 7 | 21 | 16 | #VALUE! | 0 | 0 |  | 0 | #VALUE! |  | #VALUE! |  | 0 | 1 |  |  |  | 7 | 21 |  | 7 | 20
| 4841 | 202 | 7 | 21 | 17 | #VALUE! | 0 | 0 |  | 0 | #VALUE! |  | #VALUE! |  | 0 | 1 |  |  |  | 7 | 21 |  | 7 | 20
| 4842 | 202 | 7 | 21 | 18 | #VALUE! | 0 | 0 |  | 0 | #VALUE! |  | #VALUE! |  | 0 | 1 |  |  |  | 7 | 21 |  | 7 | 20
| 4843 | 202 | 7 | 21 | 19 | #VALUE! | 0 | 0 |  | 0 | #VALUE! |  | #VALUE! |  | 0 | 1 |  |  |  | 7 | 21 |  | 7 | 20
| 4844 | 202 | 7 | 21 | 20 | #VALUE! | 0 | 0 |  | 0 | 0 |  | #VALUE! |  | 0 | 1 |  |  |  | 7 | 21 |  | 7 | 20
| 4845 | 202 | 7 | 21 | 21 | #VALUE! | 0 | 0 |  | 0 | 0 |  | #VALUE! |  | 0 | 1 |  |  |  | 7 | 21 |  | 7 | 20
| 4846 | 202 | 7 | 21 | 22 | #VALUE! | 0 | 0 |  | 0 | 0 |  | #VALUE! |  | 0 | 1 |  |  |  | 7 | 21 |  | 7 | 20
| 4847 | 202 | 7 | 21 | 23 | #VALUE! | 0 | 0 |  | 0 | 0 |  | #VALUE! |  | 0 | 1 |  |  |  | 7 | 21 |  | 7 | 20
| 4848 | 202 | 7 | 21 | 24 | #VALUE! | 0 | 0 |  | 0 | 0 |  | #VALUE! |  | 0 | 1 |  |  |  | 7 | 21 |  | 7 | 20
| 4849 | 203 | 7 | 22 | 1 | #VALUE! | 0 | 0 |  | 0 | 0 |  | #VALUE! |  | 0 | 1 |  |  |  | 7 | 22 |  | 7 | 21
| 4850 | 203 | 7 | 22 | 2 | #VALUE! | 0 | 0 |  | 0 | 0 |  | #VALUE! |  | 0 | 1 |  |  |  | 7 | 22 |  | 7 | 21
| 4851 | 203 | 7 | 22 | 3 | #VALUE! | 0 | 0 |  | 0 | 0 |  | #VALUE! |  | 0 | 1 |  |  |  | 7 | 22 |  | 7 | 21
| 4852 | 203 | 7 | 22 | 4 | #VALUE! | 0 | 0 |  | 0 | 0 |  | #VALUE! |  | 0 | 1 |  |  |  | 7 | 22 |  | 7 | 21
| 4853 | 203 | 7 | 22 | 5 | #VALUE! | 0 | 0 |  | 0 | 0 |  | #VALUE! |  | 0 | 1 |  |  |  | 7 | 22 |  | 7 | 21
| 4854 | 203 | 7 | 22 | 6 | #VALUE! | 0 | 0 |  | 0 | 0 |  | #VALUE! |  | 0 | 1 |  |  |  | 7 | 22 |  | 7 | 21
| 4855 | 203 | 7 | 22 | 7 | #VALUE! | 0 | 0 |  | 0 | 0 |  | #VALUE! |  | 0 | 1 |  |  |  | 7 | 22 |  | 7 | 21
| 4856 | 203 | 7 | 22 | 8 | #VALUE! | 0 | 0 |  | 0 | 0 |  | #VALUE! |  | 0 | 1 |  |  |  | 7 | 22 |  | 7 | 21
| 4857 | 203 | 7 | 22 | 9 | #VALUE! | 0 | 0 |  | 0 | 0 |  | #VALUE! |  | 0 | 1 |  |  |  | 7 | 22 |  | 7 | 21
| 4858 | 203 | 7 | 22 | 10 | #VALUE! | 0 | 0 |  | 0 | 0 |  | #VALUE! |  | 0 | 1 |  |  |  | 7 | 22 |  | 7 | 21
| 4859 | 203 | 7 | 22 | 11 | #VALUE! | 0 | 0 |  | 0 | 0 |  | #VALUE! |  | 0 | 1 |  |  |  | 7 | 22 |  | 7 | 21
| 4860 | 203 | 7 | 22 | 12 | #VALUE! | 0 | 0 |  | 0 | 0 |  | #VALUE! |  | 0 | 1 |  |  |  | 7 | 22 |  | 7 | 21
| 4861 | 203 | 7 | 22 | 13 | #VALUE! | 0 | 0 |  | 0 | 0 |  | #VALUE! |  | 0 | 1 |  |  |  | 7 | 22 |  | 7 | 21
| 4862 | 203 | 7 | 22 | 14 | #VALUE! | 0 | 0 |  | 0 | #VALUE! |  | #VALUE! |  | 0 | 1 |  |  |  | 7 | 22 |  | 7 | 21
| 4863 | 203 | 7 | 22 | 15 | #VALUE! | 0 | 0 |  | 0 | #VALUE! |  | #VALUE! |  | 0 | 1 |  |  |  | 7 | 22 |  | 7 | 21
| 4864 | 203 | 7 | 22 | 16 | #VALUE! | 0 | 0 |  | 0 | #VALUE! |  | #VALUE! |  | 0 | 1 |  |  |  | 7 | 22 |  | 7 | 21
| 4865 | 203 | 7 | 22 | 17 | #VALUE! | 0 | 0 |  | 0 | #VALUE! |  | #VALUE! |  | 0 | 1 |  |  |  | 7 | 22 |  | 7 | 21
| 4866 | 203 | 7 | 22 | 18 | #VALUE! | 0 | 0 |  | 0 | #VALUE! |  | #VALUE! |  | 0 | 1 |  |  |  | 7 | 22 |  | 7 | 21
| 4867 | 203 | 7 | 22 | 19 | #VALUE! | 0 | 0 |  | 0 | #VALUE! |  | #VALUE! |  | 0 | 1 |  |  |  | 7 | 22 |  | 7 | 21
| 4868 | 203 | 7 | 22 | 20 | #VALUE! | 0 | 0 |  | 0 | 0 |  | #VALUE! |  | 0 | 1 |  |  |  | 7 | 22 |  | 7 | 21
| 4869 | 203 | 7 | 22 | 21 | #VALUE! | 0 | 0 |  | 0 | 0 |  | #VALUE! |  | 0 | 1 |  |  |  | 7 | 22 |  | 7 | 21
| 4870 | 203 | 7 | 22 | 22 | #VALUE! | 0 | 0 |  | 0 | 0 |  | #VALUE! |  | 0 | 1 |  |  |  | 7 | 22 |  | 7 | 21
| 4871 | 203 | 7 | 22 | 23 | #VALUE! | 0 | 0 |  | 0 | 0 |  | #VALUE! |  | 0 | 1 |  |  |  | 7 | 22 |  | 7 | 21
| 4872 | 203 | 7 | 22 | 24 | #VALUE! | 0 | 0 |  | 0 | 0 |  | #VALUE! |  | 0 | 1 |  |  |  | 7 | 22 |  | 7 | 21
| 4873 | 204 | 7 | 23 | 1 | #VALUE! | 1 | 0 |  | 0 | 0 |  | #VALUE! |  | 0 | 1 |  |  |  | 7 | 23 |  | 7 | 22
| 4874 | 204 | 7 | 23 | 2 | #VALUE! | 1 | 0 |  | 0 | 0 |  | #VALUE! |  | 0 | 1 |  |  |  | 7 | 23 |  | 7 | 22
| 4875 | 204 | 7 | 23 | 3 | #VALUE! | 1 | 0 |  | 0 | 0 |  | #VALUE! |  | 0 | 1 |  |  |  | 7 | 23 |  | 7 | 22
| 4876 | 204 | 7 | 23 | 4 | #VALUE! | 1 | 0 |  | 0 | 0 |  | #VALUE! |  | 0 | 1 |  |  |  | 7 | 23 |  | 7 | 22
| 4877 | 204 | 7 | 23 | 5 | #VALUE! | 1 | 0 |  | 0 | 0 |  | #VALUE! |  | 0 | 1 |  |  |  | 7 | 23 |  | 7 | 22
| 4878 | 204 | 7 | 23 | 6 | #VALUE! | 1 | 0 |  | 0 | 0 |  | #VALUE! |  | 0 | 1 |  |  |  | 7 | 23 |  | 7 | 22
| 4879 | 204 | 7 | 23 | 7 | #VALUE! | 1 | 0 |  | 0 | 0 |  | #VALUE! |  | 0 | 1 |  |  |  | 7 | 23 |  | 7 | 22
| 4880 | 204 | 7 | 23 | 8 | #VALUE! | 1 | 0 |  | 0 | 0 |  | #VALUE! |  | 0 | 1 |  |  |  | 7 | 23 |  | 7 | 22
| 4881 | 204 | 7 | 23 | 9 | #VALUE! | 1 | 0 |  | 0 | 0 |  | #VALUE! |  | 0 | 1 |  |  |  | 7 | 23 |  | 7 | 22
| 4882 | 204 | 7 | 23 | 10 | #VALUE! | 1 | 0 |  | 0 | 0 |  | #VALUE! |  | 0 | 1 |  |  |  | 7 | 23 |  | 7 | 22
| 4883 | 204 | 7 | 23 | 11 | #VALUE! | 1 | 0 |  | 0 | 0 |  | #VALUE! |  | 0 | 1 |  |  |  | 7 | 23 |  | 7 | 22
| 4884 | 204 | 7 | 23 | 12 | #VALUE! | 1 | 0 |  | 0 | 0 |  | #VALUE! |  | 0 | 1 |  |  |  | 7 | 23 |  | 7 | 22
| 4885 | 204 | 7 | 23 | 13 | #VALUE! | 1 | 0 |  | 0 | 0 |  | #VALUE! |  | 0 | 1 |  |  |  | 7 | 23 |  | 7 | 22
| 4886 | 204 | 7 | 23 | 14 | #VALUE! | 1 | 0 |  | 0 | #VALUE! |  | 0 |  | 0 | 1 |  |  |  | 7 | 23 |  | 7 | 22
| 4887 | 204 | 7 | 23 | 15 | #VALUE! | 1 | 0 |  | 0 | #VALUE! |  | 0 |  | 0 | 1 |  |  |  | 7 | 23 |  | 7 | 22
| 4888 | 204 | 7 | 23 | 16 | #VALUE! | 1 | 0 |  | 0 | #VALUE! |  | 0 |  | 0 | 1 |  |  |  | 7 | 23 |  | 7 | 22
| 4889 | 204 | 7 | 23 | 17 | #VALUE! | 1 | 0 |  | 0 | #VALUE! |  | 0 |  | 0 | 1 |  |  |  | 7 | 23 |  | 7 | 22
| 4890 | 204 | 7 | 23 | 18 | #VALUE! | 1 | 0 |  | 0 | #VALUE! |  | 0 |  | 0 | 1 |  |  |  | 7 | 23 |  | 7 | 22
| 4891 | 204 | 7 | 23 | 19 | #VALUE! | 1 | 0 |  | 0 | #VALUE! |  | 0 |  | 0 | 1 |  |  |  | 7 | 23 |  | 7 | 22
| 4892 | 204 | 7 | 23 | 20 | #VALUE! | 1 | 0 |  | 0 | 0 |  | #VALUE! |  | 0 | 1 |  |  |  | 7 | 23 |  | 7 | 22
| 4893 | 204 | 7 | 23 | 21 | #VALUE! | 1 | 0 |  | 0 | 0 |  | #VALUE! |  | 0 | 1 |  |  |  | 7 | 23 |  | 7 | 22
| 4894 | 204 | 7 | 23 | 22 | #VALUE! | 1 | 0 |  | 0 | 0 |  | #VALUE! |  | 0 | 1 |  |  |  | 7 | 23 |  | 7 | 22
| 4895 | 204 | 7 | 23 | 23 | #VALUE! | 1 | 0 |  | 0 | 0 |  | #VALUE! |  | 0 | 1 |  |  |  | 7 | 23 |  | 7 | 22
| 4896 | 204 | 7 | 23 | 24 | #VALUE! | 1 | 0 |  | 0 | 0 |  | #VALUE! |  | 0 | 1 |  |  |  | 7 | 23 |  | 7 | 22
| 4897 | 205 | 7 | 24 | 1 | #VALUE! | 1 | 0 |  | 0 | 0 |  | #VALUE! |  | 0 | 1 |  |  |  | 7 | 24 |  | 7 | 23
| 4898 | 205 | 7 | 24 | 2 | #VALUE! | 1 | 0 |  | 0 | 0 |  | #VALUE! |  | 0 | 1 |  |  |  | 7 | 24 |  | 7 | 23
| 4899 | 205 | 7 | 24 | 3 | #VALUE! | 1 | 0 |  | 0 | 0 |  | #VALUE! |  | 0 | 1 |  |  |  | 7 | 24 |  | 7 | 23
| 4900 | 205 | 7 | 24 | 4 | #VALUE! | 1 | 0 |  | 0 | 0 |  | #VALUE! |  | 0 | 1 |  |  |  | 7 | 24 |  | 7 | 23
| 4901 | 205 | 7 | 24 | 5 | #VALUE! | 1 | 0 |  | 0 | 0 |  | #VALUE! |  | 0 | 1 |  |  |  | 7 | 24 |  | 7 | 23
| 4902 | 205 | 7 | 24 | 6 | #VALUE! | 1 | 0 |  | 0 | 0 |  | #VALUE! |  | 0 | 1 |  |  |  | 7 | 24 |  | 7 | 23
| 4903 | 205 | 7 | 24 | 7 | #VALUE! | 1 | 0 |  | 0 | 0 |  | #VALUE! |  | 0 | 1 |  |  |  | 7 | 24 |  | 7 | 23
| 4904 | 205 | 7 | 24 | 8 | #VALUE! | 1 | 0 |  | 0 | 0 |  | #VALUE! |  | 0 | 1 |  |  |  | 7 | 24 |  | 7 | 23
| 4905 | 205 | 7 | 24 | 9 | #VALUE! | 1 | 0 |  | 0 | 0 |  | #VALUE! |  | 0 | 1 |  |  |  | 7 | 24 |  | 7 | 23
| 4906 | 205 | 7 | 24 | 10 | #VALUE! | 1 | 0 |  | 0 | 0 |  | #VALUE! |  | 0 | 1 |  |  |  | 7 | 24 |  | 7 | 23
| 4907 | 205 | 7 | 24 | 11 | #VALUE! | 1 | 0 |  | 0 | 0 |  | #VALUE! |  | 0 | 1 |  |  |  | 7 | 24 |  | 7 | 23
| 4908 | 205 | 7 | 24 | 12 | #VALUE! | 1 | 0 |  | 0 | 0 |  | #VALUE! |  | 0 | 1 |  |  |  | 7 | 24 |  | 7 | 23
| 4909 | 205 | 7 | 24 | 13 | #VALUE! | 1 | 0 |  | 0 | 0 |  | #VALUE! |  | 0 | 1 |  |  |  | 7 | 24 |  | 7 | 23
| 4910 | 205 | 7 | 24 | 14 | #VALUE! | 1 | 0 |  | 0 | #VALUE! |  | 0 |  | 0 | 1 |  |  |  | 7 | 24 |  | 7 | 23
| 4911 | 205 | 7 | 24 | 15 | #VALUE! | 1 | 0 |  | 0 | #VALUE! |  | 0 |  | 0 | 1 |  |  |  | 7 | 24 |  | 7 | 23
| 4912 | 205 | 7 | 24 | 16 | #VALUE! | 1 | 0 |  | 0 | #VALUE! |  | 0 |  | 0 | 1 |  |  |  | 7 | 24 |  | 7 | 23
| 4913 | 205 | 7 | 24 | 17 | #VALUE! | 1 | 0 |  | 0 | #VALUE! |  | 0 |  | 0 | 1 |  |  |  | 7 | 24 |  | 7 | 23
| 4914 | 205 | 7 | 24 | 18 | #VALUE! | 1 | 0 |  | 0 | #VALUE! |  | 0 |  | 0 | 1 |  |  |  | 7 | 24 |  | 7 | 23
| 4915 | 205 | 7 | 24 | 19 | #VALUE! | 1 | 0 |  | 0 | #VALUE! |  | 0 |  | 0 | 1 |  |  |  | 7 | 24 |  | 7 | 23
| 4916 | 205 | 7 | 24 | 20 | #VALUE! | 1 | 0 |  | 0 | 0 |  | #VALUE! |  | 0 | 1 |  |  |  | 7 | 24 |  | 7 | 23
| 4917 | 205 | 7 | 24 | 21 | #VALUE! | 1 | 0 |  | 0 | 0 |  | #VALUE! |  | 0 | 1 |  |  |  | 7 | 24 |  | 7 | 23
| 4918 | 205 | 7 | 24 | 22 | #VALUE! | 1 | 0 |  | 0 | 0 |  | #VALUE! |  | 0 | 1 |  |  |  | 7 | 24 |  | 7 | 23
| 4919 | 205 | 7 | 24 | 23 | #VALUE! | 1 | 0 |  | 0 | 0 |  | #VALUE! |  | 0 | 1 |  |  |  | 7 | 24 |  | 7 | 23
| 4920 | 205 | 7 | 24 | 24 | #VALUE! | 1 | 0 |  | 0 | 0 |  | #VALUE! |  | 0 | 1 |  |  |  | 7 | 24 |  | 7 | 23
| 4921 | 206 | 7 | 25 | 1 | #VALUE! | 1 | 0 |  | 0 | 0 |  | #VALUE! |  | 0 | 1 |  |  |  | 7 | 25 |  | 7 | 24
| 4922 | 206 | 7 | 25 | 2 | #VALUE! | 1 | 0 |  | 0 | 0 |  | #VALUE! |  | 0 | 1 |  |  |  | 7 | 25 |  | 7 | 24
| 4923 | 206 | 7 | 25 | 3 | #VALUE! | 1 | 0 |  | 0 | 0 |  | #VALUE! |  | 0 | 1 |  |  |  | 7 | 25 |  | 7 | 24
| 4924 | 206 | 7 | 25 | 4 | #VALUE! | 1 | 0 |  | 0 | 0 |  | #VALUE! |  | 0 | 1 |  |  |  | 7 | 25 |  | 7 | 24
| 4925 | 206 | 7 | 25 | 5 | #VALUE! | 1 | 0 |  | 0 | 0 |  | #VALUE! |  | 0 | 1 |  |  |  | 7 | 25 |  | 7 | 24
| 4926 | 206 | 7 | 25 | 6 | #VALUE! | 1 | 0 |  | 0 | 0 |  | #VALUE! |  | 0 | 1 |  |  |  | 7 | 25 |  | 7 | 24
| 4927 | 206 | 7 | 25 | 7 | #VALUE! | 1 | 0 |  | 0 | 0 |  | #VALUE! |  | 0 | 1 |  |  |  | 7 | 25 |  | 7 | 24
| 4928 | 206 | 7 | 25 | 8 | #VALUE! | 1 | 0 |  | 0 | 0 |  | #VALUE! |  | 0 | 1 |  |  |  | 7 | 25 |  | 7 | 24
| 4929 | 206 | 7 | 25 | 9 | #VALUE! | 1 | 0 |  | 0 | 0 |  | #VALUE! |  | 0 | 1 |  |  |  | 7 | 25 |  | 7 | 24
| 4930 | 206 | 7 | 25 | 10 | #VALUE! | 1 | 0 |  | 0 | 0 |  | #VALUE! |  | 0 | 1 |  |  |  | 7 | 25 |  | 7 | 24
| 4931 | 206 | 7 | 25 | 11 | #VALUE! | 1 | 0 |  | 0 | 0 |  | #VALUE! |  | 0 | 1 |  |  |  | 7 | 25 |  | 7 | 24
| 4932 | 206 | 7 | 25 | 12 | #VALUE! | 1 | 0 |  | 0 | 0 |  | #VALUE! |  | 0 | 1 |  |  |  | 7 | 25 |  | 7 | 24
| 4933 | 206 | 7 | 25 | 13 | #VALUE! | 1 | 0 |  | 0 | 0 |  | #VALUE! |  | 0 | 1 |  |  |  | 7 | 25 |  | 7 | 24
| 4934 | 206 | 7 | 25 | 14 | #VALUE! | 1 | 0 |  | 0 | #VALUE! |  | 0 |  | 0 | 1 |  |  |  | 7 | 25 |  | 7 | 24
| 4935 | 206 | 7 | 25 | 15 | #VALUE! | 1 | 0 |  | 0 | #VALUE! |  | 0 |  | 0 | 1 |  |  |  | 7 | 25 |  | 7 | 24
| 4936 | 206 | 7 | 25 | 16 | #VALUE! | 1 | 0 |  | 0 | #VALUE! |  | 0 |  | 0 | 1 |  |  |  | 7 | 25 |  | 7 | 24
| 4937 | 206 | 7 | 25 | 17 | #VALUE! | 1 | 0 |  | 0 | #VALUE! |  | 0 |  | 0 | 1 |  |  |  | 7 | 25 |  | 7 | 24
| 4938 | 206 | 7 | 25 | 18 | #VALUE! | 1 | 0 |  | 0 | #VALUE! |  | 0 |  | 0 | 1 |  |  |  | 7 | 25 |  | 7 | 24
| 4939 | 206 | 7 | 25 | 19 | #VALUE! | 1 | 0 |  | 0 | #VALUE! |  | 0 |  | 0 | 1 |  |  |  | 7 | 25 |  | 7 | 24
| 4940 | 206 | 7 | 25 | 20 | #VALUE! | 1 | 0 |  | 0 | 0 |  | #VALUE! |  | 0 | 1 |  |  |  | 7 | 25 |  | 7 | 24
| 4941 | 206 | 7 | 25 | 21 | #VALUE! | 1 | 0 |  | 0 | 0 |  | #VALUE! |  | 0 | 1 |  |  |  | 7 | 25 |  | 7 | 24
| 4942 | 206 | 7 | 25 | 22 | #VALUE! | 1 | 0 |  | 0 | 0 |  | #VALUE! |  | 0 | 1 |  |  |  | 7 | 25 |  | 7 | 24
| 4943 | 206 | 7 | 25 | 23 | #VALUE! | 1 | 0 |  | 0 | 0 |  | #VALUE! |  | 0 | 1 |  |  |  | 7 | 25 |  | 7 | 24
| 4944 | 206 | 7 | 25 | 24 | #VALUE! | 1 | 0 |  | 0 | 0 |  | #VALUE! |  | 0 | 1 |  |  |  | 7 | 25 |  | 7 | 24
| 4945 | 207 | 7 | 26 | 1 | #VALUE! | 1 | 0 |  | 0 | 0 |  | #VALUE! |  | 0 | 1 |  |  |  | 7 | 26 |  | 7 | 25
| 4946 | 207 | 7 | 26 | 2 | #VALUE! | 1 | 0 |  | 0 | 0 |  | #VALUE! |  | 0 | 1 |  |  |  | 7 | 26 |  | 7 | 25
| 4947 | 207 | 7 | 26 | 3 | #VALUE! | 1 | 0 |  | 0 | 0 |  | #VALUE! |  | 0 | 1 |  |  |  | 7 | 26 |  | 7 | 25
| 4948 | 207 | 7 | 26 | 4 | #VALUE! | 1 | 0 |  | 0 | 0 |  | #VALUE! |  | 0 | 1 |  |  |  | 7 | 26 |  | 7 | 25
| 4949 | 207 | 7 | 26 | 5 | #VALUE! | 1 | 0 |  | 0 | 0 |  | #VALUE! |  | 0 | 1 |  |  |  | 7 | 26 |  | 7 | 25
| 4950 | 207 | 7 | 26 | 6 | #VALUE! | 1 | 0 |  | 0 | 0 |  | #VALUE! |  | 0 | 1 |  |  |  | 7 | 26 |  | 7 | 25
| 4951 | 207 | 7 | 26 | 7 | #VALUE! | 1 | 0 |  | 0 | 0 |  | #VALUE! |  | 0 | 1 |  |  |  | 7 | 26 |  | 7 | 25
| 4952 | 207 | 7 | 26 | 8 | #VALUE! | 1 | 0 |  | 0 | 0 |  | #VALUE! |  | 0 | 1 |  |  |  | 7 | 26 |  | 7 | 25
| 4953 | 207 | 7 | 26 | 9 | #VALUE! | 1 | 0 |  | 0 | 0 |  | #VALUE! |  | 0 | 1 |  |  |  | 7 | 26 |  | 7 | 25
| 4954 | 207 | 7 | 26 | 10 | #VALUE! | 1 | 0 |  | 0 | 0 |  | #VALUE! |  | 0 | 1 |  |  |  | 7 | 26 |  | 7 | 25
| 4955 | 207 | 7 | 26 | 11 | #VALUE! | 1 | 0 |  | 0 | 0 |  | #VALUE! |  | 0 | 1 |  |  |  | 7 | 26 |  | 7 | 25
| 4956 | 207 | 7 | 26 | 12 | #VALUE! | 1 | 0 |  | 0 | 0 |  | #VALUE! |  | 0 | 1 |  |  |  | 7 | 26 |  | 7 | 25
| 4957 | 207 | 7 | 26 | 13 | #VALUE! | 1 | 0 |  | 0 | 0 |  | #VALUE! |  | 0 | 1 |  |  |  | 7 | 26 |  | 7 | 25
| 4958 | 207 | 7 | 26 | 14 | #VALUE! | 1 | 0 |  | 0 | #VALUE! |  | 0 |  | 0 | 1 |  |  |  | 7 | 26 |  | 7 | 25
| 4959 | 207 | 7 | 26 | 15 | #VALUE! | 1 | 0 |  | 0 | #VALUE! |  | 0 |  | 0 | 1 |  |  |  | 7 | 26 |  | 7 | 25
| 4960 | 207 | 7 | 26 | 16 | #VALUE! | 1 | 0 |  | 0 | #VALUE! |  | 0 |  | 0 | 1 |  |  |  | 7 | 26 |  | 7 | 25
| 4961 | 207 | 7 | 26 | 17 | #VALUE! | 1 | 0 |  | 0 | #VALUE! |  | 0 |  | 0 | 1 |  |  |  | 7 | 26 |  | 7 | 25
| 4962 | 207 | 7 | 26 | 18 | #VALUE! | 1 | 0 |  | 0 | #VALUE! |  | 0 |  | 0 | 1 |  |  |  | 7 | 26 |  | 7 | 25
| 4963 | 207 | 7 | 26 | 19 | #VALUE! | 1 | 0 |  | 0 | #VALUE! |  | 0 |  | 0 | 1 |  |  |  | 7 | 26 |  | 7 | 25
| 4964 | 207 | 7 | 26 | 20 | #VALUE! | 1 | 0 |  | 0 | 0 |  | #VALUE! |  | 0 | 1 |  |  |  | 7 | 26 |  | 7 | 25
| 4965 | 207 | 7 | 26 | 21 | #VALUE! | 1 | 0 |  | 0 | 0 |  | #VALUE! |  | 0 | 1 |  |  |  | 7 | 26 |  | 7 | 25
| 4966 | 207 | 7 | 26 | 22 | #VALUE! | 1 | 0 |  | 0 | 0 |  | #VALUE! |  | 0 | 1 |  |  |  | 7 | 26 |  | 7 | 25
| 4967 | 207 | 7 | 26 | 23 | #VALUE! | 1 | 0 |  | 0 | 0 |  | #VALUE! |  | 0 | 1 |  |  |  | 7 | 26 |  | 7 | 25
| 4968 | 207 | 7 | 26 | 24 | #VALUE! | 1 | 0 |  | 0 | 0 |  | #VALUE! |  | 0 | 1 |  |  |  | 7 | 26 |  | 7 | 25
| 4969 | 208 | 7 | 27 | 1 | #VALUE! | 1 | 0 |  | 0 | 0 |  | #VALUE! |  | 0 | 1 |  |  |  | 7 | 27 |  | 7 | 26
| 4970 | 208 | 7 | 27 | 2 | #VALUE! | 1 | 0 |  | 0 | 0 |  | #VALUE! |  | 0 | 1 |  |  |  | 7 | 27 |  | 7 | 26
| 4971 | 208 | 7 | 27 | 3 | #VALUE! | 1 | 0 |  | 0 | 0 |  | #VALUE! |  | 0 | 1 |  |  |  | 7 | 27 |  | 7 | 26
| 4972 | 208 | 7 | 27 | 4 | #VALUE! | 1 | 0 |  | 0 | 0 |  | #VALUE! |  | 0 | 1 |  |  |  | 7 | 27 |  | 7 | 26
| 4973 | 208 | 7 | 27 | 5 | #VALUE! | 1 | 0 |  | 0 | 0 |  | #VALUE! |  | 0 | 1 |  |  |  | 7 | 27 |  | 7 | 26
| 4974 | 208 | 7 | 27 | 6 | #VALUE! | 1 | 0 |  | 0 | 0 |  | #VALUE! |  | 0 | 1 |  |  |  | 7 | 27 |  | 7 | 26
| 4975 | 208 | 7 | 27 | 7 | #VALUE! | 1 | 0 |  | 0 | 0 |  | #VALUE! |  | 0 | 1 |  |  |  | 7 | 27 |  | 7 | 26
| 4976 | 208 | 7 | 27 | 8 | #VALUE! | 1 | 0 |  | 0 | 0 |  | #VALUE! |  | 0 | 1 |  |  |  | 7 | 27 |  | 7 | 26
| 4977 | 208 | 7 | 27 | 9 | #VALUE! | 1 | 0 |  | 0 | 0 |  | #VALUE! |  | 0 | 1 |  |  |  | 7 | 27 |  | 7 | 26
| 4978 | 208 | 7 | 27 | 10 | #VALUE! | 1 | 0 |  | 0 | 0 |  | #VALUE! |  | 0 | 1 |  |  |  | 7 | 27 |  | 7 | 26
| 4979 | 208 | 7 | 27 | 11 | #VALUE! | 1 | 0 |  | 0 | 0 |  | #VALUE! |  | 0 | 1 |  |  |  | 7 | 27 |  | 7 | 26
| 4980 | 208 | 7 | 27 | 12 | #VALUE! | 1 | 0 |  | 0 | 0 |  | #VALUE! |  | 0 | 1 |  |  |  | 7 | 27 |  | 7 | 26
| 4981 | 208 | 7 | 27 | 13 | #VALUE! | 1 | 0 |  | 0 | 0 |  | #VALUE! |  | 0 | 1 |  |  |  | 7 | 27 |  | 7 | 26
| 4982 | 208 | 7 | 27 | 14 | #VALUE! | 1 | 0 |  | 0 | #VALUE! |  | 0 |  | 0 | 1 |  |  |  | 7 | 27 |  | 7 | 26
| 4983 | 208 | 7 | 27 | 15 | #VALUE! | 1 | 0 |  | 0 | #VALUE! |  | 0 |  | 0 | 1 |  |  |  | 7 | 27 |  | 7 | 26
| 4984 | 208 | 7 | 27 | 16 | #VALUE! | 1 | 0 |  | 0 | #VALUE! |  | 0 |  | 0 | 1 |  |  |  | 7 | 27 |  | 7 | 26
| 4985 | 208 | 7 | 27 | 17 | #VALUE! | 1 | 0 |  | 0 | #VALUE! |  | 0 |  | 0 | 1 |  |  |  | 7 | 27 |  | 7 | 26
| 4986 | 208 | 7 | 27 | 18 | #VALUE! | 1 | 0 |  | 0 | #VALUE! |  | 0 |  | 0 | 1 |  |  |  | 7 | 27 |  | 7 | 26
| 4987 | 208 | 7 | 27 | 19 | #VALUE! | 1 | 0 |  | 0 | #VALUE! |  | 0 |  | 0 | 1 |  |  |  | 7 | 27 |  | 7 | 26
| 4988 | 208 | 7 | 27 | 20 | #VALUE! | 1 | 0 |  | 0 | 0 |  | #VALUE! |  | 0 | 1 |  |  |  | 7 | 27 |  | 7 | 26
| 4989 | 208 | 7 | 27 | 21 | #VALUE! | 1 | 0 |  | 0 | 0 |  | #VALUE! |  | 0 | 1 |  |  |  | 7 | 27 |  | 7 | 26
| 4990 | 208 | 7 | 27 | 22 | #VALUE! | 1 | 0 |  | 0 | 0 |  | #VALUE! |  | 0 | 1 |  |  |  | 7 | 27 |  | 7 | 26
| 4991 | 208 | 7 | 27 | 23 | #VALUE! | 1 | 0 |  | 0 | 0 |  | #VALUE! |  | 0 | 1 |  |  |  | 7 | 27 |  | 7 | 26
| 4992 | 208 | 7 | 27 | 24 | #VALUE! | 1 | 0 |  | 0 | 0 |  | #VALUE! |  | 0 | 1 |  |  |  | 7 | 27 |  | 7 | 26
| 4993 | 209 | 7 | 28 | 1 | #VALUE! | 0 | 0 |  | 0 | 0 |  | #VALUE! |  | 0 | 1 |  |  |  | 7 | 28 |  | 7 | 27
| 4994 | 209 | 7 | 28 | 2 | #VALUE! | 0 | 0 |  | 0 | 0 |  | #VALUE! |  | 0 | 1 |  |  |  | 7 | 28 |  | 7 | 27
| 4995 | 209 | 7 | 28 | 3 | #VALUE! | 0 | 0 |  | 0 | 0 |  | #VALUE! |  | 0 | 1 |  |  |  | 7 | 28 |  | 7 | 27
| 4996 | 209 | 7 | 28 | 4 | #VALUE! | 0 | 0 |  | 0 | 0 |  | #VALUE! |  | 0 | 1 |  |  |  | 7 | 28 |  | 7 | 27
| 4997 | 209 | 7 | 28 | 5 | #VALUE! | 0 | 0 |  | 0 | 0 |  | #VALUE! |  | 0 | 1 |  |  |  | 7 | 28 |  | 7 | 27
| 4998 | 209 | 7 | 28 | 6 | #VALUE! | 0 | 0 |  | 0 | 0 |  | #VALUE! |  | 0 | 1 |  |  |  | 7 | 28 |  | 7 | 27
| 4999 | 209 | 7 | 28 | 7 | #VALUE! | 0 | 0 |  | 0 | 0 |  | #VALUE! |  | 0 | 1 |  |  |  | 7 | 28 |  | 7 | 27
| 5000 | 209 | 7 | 28 | 8 | #VALUE! | 0 | 0 |  | 0 | 0 |  | #VALUE! |  | 0 | 1 |  |  |  | 7 | 28 |  | 7 | 27
| 5001 | 209 | 7 | 28 | 9 | #VALUE! | 0 | 0 |  | 0 | 0 |  | #VALUE! |  | 0 | 1 |  |  |  | 7 | 28 |  | 7 | 27
| 5002 | 209 | 7 | 28 | 10 | #VALUE! | 0 | 0 |  | 0 | 0 |  | #VALUE! |  | 0 | 1 |  |  |  | 7 | 28 |  | 7 | 27
| 5003 | 209 | 7 | 28 | 11 | #VALUE! | 0 | 0 |  | 0 | 0 |  | #VALUE! |  | 0 | 1 |  |  |  | 7 | 28 |  | 7 | 27
| 5004 | 209 | 7 | 28 | 12 | #VALUE! | 0 | 0 |  | 0 | 0 |  | #VALUE! |  | 0 | 1 |  |  |  | 7 | 28 |  | 7 | 27
| 5005 | 209 | 7 | 28 | 13 | #VALUE! | 0 | 0 |  | 0 | 0 |  | #VALUE! |  | 0 | 1 |  |  |  | 7 | 28 |  | 7 | 27
| 5006 | 209 | 7 | 28 | 14 | #VALUE! | 0 | 0 |  | 0 | #VALUE! |  | #VALUE! |  | 0 | 1 |  |  |  | 7 | 28 |  | 7 | 27
| 5007 | 209 | 7 | 28 | 15 | #VALUE! | 0 | 0 |  | 0 | #VALUE! |  | #VALUE! |  | 0 | 1 |  |  |  | 7 | 28 |  | 7 | 27
| 5008 | 209 | 7 | 28 | 16 | #VALUE! | 0 | 0 |  | 0 | #VALUE! |  | #VALUE! |  | 0 | 1 |  |  |  | 7 | 28 |  | 7 | 27
| 5009 | 209 | 7 | 28 | 17 | #VALUE! | 0 | 0 |  | 0 | #VALUE! |  | #VALUE! |  | 0 | 1 |  |  |  | 7 | 28 |  | 7 | 27
| 5010 | 209 | 7 | 28 | 18 | #VALUE! | 0 | 0 |  | 0 | #VALUE! |  | #VALUE! |  | 0 | 1 |  |  |  | 7 | 28 |  | 7 | 27
| 5011 | 209 | 7 | 28 | 19 | #VALUE! | 0 | 0 |  | 0 | #VALUE! |  | #VALUE! |  | 0 | 1 |  |  |  | 7 | 28 |  | 7 | 27
| 5012 | 209 | 7 | 28 | 20 | #VALUE! | 0 | 0 |  | 0 | 0 |  | #VALUE! |  | 0 | 1 |  |  |  | 7 | 28 |  | 7 | 27
| 5013 | 209 | 7 | 28 | 21 | #VALUE! | 0 | 0 |  | 0 | 0 |  | #VALUE! |  | 0 | 1 |  |  |  | 7 | 28 |  | 7 | 27
| 5014 | 209 | 7 | 28 | 22 | #VALUE! | 0 | 0 |  | 0 | 0 |  | #VALUE! |  | 0 | 1 |  |  |  | 7 | 28 |  | 7 | 27
| 5015 | 209 | 7 | 28 | 23 | #VALUE! | 0 | 0 |  | 0 | 0 |  | #VALUE! |  | 0 | 1 |  |  |  | 7 | 28 |  | 7 | 27
| 5016 | 209 | 7 | 28 | 24 | #VALUE! | 0 | 0 |  | 0 | 0 |  | #VALUE! |  | 0 | 1 |  |  |  | 7 | 28 |  | 7 | 27
| 5017 | 210 | 7 | 29 | 1 | #VALUE! | 0 | 0 |  | 0 | 0 |  | #VALUE! |  | 0 | 1 |  |  |  | 7 | 29 |  | 7 | 28
| 5018 | 210 | 7 | 29 | 2 | #VALUE! | 0 | 0 |  | 0 | 0 |  | #VALUE! |  | 0 | 1 |  |  |  | 7 | 29 |  | 7 | 28
| 5019 | 210 | 7 | 29 | 3 | #VALUE! | 0 | 0 |  | 0 | 0 |  | #VALUE! |  | 0 | 1 |  |  |  | 7 | 29 |  | 7 | 28
| 5020 | 210 | 7 | 29 | 4 | #VALUE! | 0 | 0 |  | 0 | 0 |  | #VALUE! |  | 0 | 1 |  |  |  | 7 | 29 |  | 7 | 28
| 5021 | 210 | 7 | 29 | 5 | #VALUE! | 0 | 0 |  | 0 | 0 |  | #VALUE! |  | 0 | 1 |  |  |  | 7 | 29 |  | 7 | 28
| 5022 | 210 | 7 | 29 | 6 | #VALUE! | 0 | 0 |  | 0 | 0 |  | #VALUE! |  | 0 | 1 |  |  |  | 7 | 29 |  | 7 | 28
| 5023 | 210 | 7 | 29 | 7 | #VALUE! | 0 | 0 |  | 0 | 0 |  | #VALUE! |  | 0 | 1 |  |  |  | 7 | 29 |  | 7 | 28
| 5024 | 210 | 7 | 29 | 8 | #VALUE! | 0 | 0 |  | 0 | 0 |  | #VALUE! |  | 0 | 1 |  |  |  | 7 | 29 |  | 7 | 28
| 5025 | 210 | 7 | 29 | 9 | #VALUE! | 0 | 0 |  | 0 | 0 |  | #VALUE! |  | 0 | 1 |  |  |  | 7 | 29 |  | 7 | 28
| 5026 | 210 | 7 | 29 | 10 | #VALUE! | 0 | 0 |  | 0 | 0 |  | #VALUE! |  | 0 | 1 |  |  |  | 7 | 29 |  | 7 | 28
| 5027 | 210 | 7 | 29 | 11 | #VALUE! | 0 | 0 |  | 0 | 0 |  | #VALUE! |  | 0 | 1 |  |  |  | 7 | 29 |  | 7 | 28
| 5028 | 210 | 7 | 29 | 12 | #VALUE! | 0 | 0 |  | 0 | 0 |  | #VALUE! |  | 0 | 1 |  |  |  | 7 | 29 |  | 7 | 28
| 5029 | 210 | 7 | 29 | 13 | #VALUE! | 0 | 0 |  | 0 | 0 |  | #VALUE! |  | 0 | 1 |  |  |  | 7 | 29 |  | 7 | 28
| 5030 | 210 | 7 | 29 | 14 | #VALUE! | 0 | 0 |  | 0 | #VALUE! |  | #VALUE! |  | 0 | 1 |  |  |  | 7 | 29 |  | 7 | 28
| 5031 | 210 | 7 | 29 | 15 | #VALUE! | 0 | 0 |  | 0 | #VALUE! |  | #VALUE! |  | 0 | 1 |  |  |  | 7 | 29 |  | 7 | 28
| 5032 | 210 | 7 | 29 | 16 | #VALUE! | 0 | 0 |  | 0 | #VALUE! |  | #VALUE! |  | 0 | 1 |  |  |  | 7 | 29 |  | 7 | 28
| 5033 | 210 | 7 | 29 | 17 | #VALUE! | 0 | 0 |  | 0 | #VALUE! |  | #VALUE! |  | 0 | 1 |  |  |  | 7 | 29 |  | 7 | 28
| 5034 | 210 | 7 | 29 | 18 | #VALUE! | 0 | 0 |  | 0 | #VALUE! |  | #VALUE! |  | 0 | 1 |  |  |  | 7 | 29 |  | 7 | 28
| 5035 | 210 | 7 | 29 | 19 | #VALUE! | 0 | 0 |  | 0 | #VALUE! |  | #VALUE! |  | 0 | 1 |  |  |  | 7 | 29 |  | 7 | 28
| 5036 | 210 | 7 | 29 | 20 | #VALUE! | 0 | 0 |  | 0 | 0 |  | #VALUE! |  | 0 | 1 |  |  |  | 7 | 29 |  | 7 | 28
| 5037 | 210 | 7 | 29 | 21 | #VALUE! | 0 | 0 |  | 0 | 0 |  | #VALUE! |  | 0 | 1 |  |  |  | 7 | 29 |  | 7 | 28
| 5038 | 210 | 7 | 29 | 22 | #VALUE! | 0 | 0 |  | 0 | 0 |  | #VALUE! |  | 0 | 1 |  |  |  | 7 | 29 |  | 7 | 28
| 5039 | 210 | 7 | 29 | 23 | #VALUE! | 0 | 0 |  | 0 | 0 |  | #VALUE! |  | 0 | 1 |  |  |  | 7 | 29 |  | 7 | 28
| 5040 | 210 | 7 | 29 | 24 | #VALUE! | 0 | 0 |  | 0 | 0 |  | #VALUE! |  | 0 | 1 |  |  |  | 7 | 29 |  | 7 | 28
| 5041 | 211 | 7 | 30 | 1 | #VALUE! | 1 | 0 |  | 0 | 0 |  | #VALUE! |  | 0 | 1 |  |  |  | 7 | 30 |  | 7 | 29
| 5042 | 211 | 7 | 30 | 2 | #VALUE! | 1 | 0 |  | 0 | 0 |  | #VALUE! |  | 0 | 1 |  |  |  | 7 | 30 |  | 7 | 29
| 5043 | 211 | 7 | 30 | 3 | #VALUE! | 1 | 0 |  | 0 | 0 |  | #VALUE! |  | 0 | 1 |  |  |  | 7 | 30 |  | 7 | 29
| 5044 | 211 | 7 | 30 | 4 | #VALUE! | 1 | 0 |  | 0 | 0 |  | #VALUE! |  | 0 | 1 |  |  |  | 7 | 30 |  | 7 | 29
| 5045 | 211 | 7 | 30 | 5 | #VALUE! | 1 | 0 |  | 0 | 0 |  | #VALUE! |  | 0 | 1 |  |  |  | 7 | 30 |  | 7 | 29
| 5046 | 211 | 7 | 30 | 6 | #VALUE! | 1 | 0 |  | 0 | 0 |  | #VALUE! |  | 0 | 1 |  |  |  | 7 | 30 |  | 7 | 29
| 5047 | 211 | 7 | 30 | 7 | #VALUE! | 1 | 0 |  | 0 | 0 |  | #VALUE! |  | 0 | 1 |  |  |  | 7 | 30 |  | 7 | 29
| 5048 | 211 | 7 | 30 | 8 | #VALUE! | 1 | 0 |  | 0 | 0 |  | #VALUE! |  | 0 | 1 |  |  |  | 7 | 30 |  | 7 | 29
| 5049 | 211 | 7 | 30 | 9 | #VALUE! | 1 | 0 |  | 0 | 0 |  | #VALUE! |  | 0 | 1 |  |  |  | 7 | 30 |  | 7 | 29
| 5050 | 211 | 7 | 30 | 10 | #VALUE! | 1 | 0 |  | 0 | 0 |  | #VALUE! |  | 0 | 1 |  |  |  | 7 | 30 |  | 7 | 29
| 5051 | 211 | 7 | 30 | 11 | #VALUE! | 1 | 0 |  | 0 | 0 |  | #VALUE! |  | 0 | 1 |  |  |  | 7 | 30 |  | 7 | 29
| 5052 | 211 | 7 | 30 | 12 | #VALUE! | 1 | 0 |  | 0 | 0 |  | #VALUE! |  | 0 | 1 |  |  |  | 7 | 30 |  | 7 | 29
| 5053 | 211 | 7 | 30 | 13 | #VALUE! | 1 | 0 |  | 0 | 0 |  | #VALUE! |  | 0 | 1 |  |  |  | 7 | 30 |  | 7 | 29
| 5054 | 211 | 7 | 30 | 14 | #VALUE! | 1 | 0 |  | 0 | #VALUE! |  | 0 |  | 0 | 1 |  |  |  | 7 | 30 |  | 7 | 29
| 5055 | 211 | 7 | 30 | 15 | #VALUE! | 1 | 0 |  | 0 | #VALUE! |  | 0 |  | 0 | 1 |  |  |  | 7 | 30 |  | 7 | 29
| 5056 | 211 | 7 | 30 | 16 | #VALUE! | 1 | 0 |  | 0 | #VALUE! |  | 0 |  | 0 | 1 |  |  |  | 7 | 30 |  | 7 | 29
| 5057 | 211 | 7 | 30 | 17 | #VALUE! | 1 | 0 |  | 0 | #VALUE! |  | 0 |  | 0 | 1 |  |  |  | 7 | 30 |  | 7 | 29
| 5058 | 211 | 7 | 30 | 18 | #VALUE! | 1 | 0 |  | 0 | #VALUE! |  | 0 |  | 0 | 1 |  |  |  | 7 | 30 |  | 7 | 29
| 5059 | 211 | 7 | 30 | 19 | #VALUE! | 1 | 0 |  | 0 | #VALUE! |  | 0 |  | 0 | 1 |  |  |  | 7 | 30 |  | 7 | 29
| 5060 | 211 | 7 | 30 | 20 | #VALUE! | 1 | 0 |  | 0 | 0 |  | #VALUE! |  | 0 | 1 |  |  |  | 7 | 30 |  | 7 | 29
| 5061 | 211 | 7 | 30 | 21 | #VALUE! | 1 | 0 |  | 0 | 0 |  | #VALUE! |  | 0 | 1 |  |  |  | 7 | 30 |  | 7 | 29
| 5062 | 211 | 7 | 30 | 22 | #VALUE! | 1 | 0 |  | 0 | 0 |  | #VALUE! |  | 0 | 1 |  |  |  | 7 | 30 |  | 7 | 29
| 5063 | 211 | 7 | 30 | 23 | #VALUE! | 1 | 0 |  | 0 | 0 |  | #VALUE! |  | 0 | 1 |  |  |  | 7 | 30 |  | 7 | 29
| 5064 | 211 | 7 | 30 | 24 | #VALUE! | 1 | 0 |  | 0 | 0 |  | #VALUE! |  | 0 | 1 |  |  |  | 7 | 30 |  | 7 | 29
| 5065 | 212 | 7 | 31 | 1 | #VALUE! | 1 | 0 |  | 0 | 0 |  | #VALUE! |  | 0 | 1 |  |  |  | 7 | 31 |  | 7 | 30
| 5066 | 212 | 7 | 31 | 2 | #VALUE! | 1 | 0 |  | 0 | 0 |  | #VALUE! |  | 0 | 1 |  |  |  | 7 | 31 |  | 7 | 30
| 5067 | 212 | 7 | 31 | 3 | #VALUE! | 1 | 0 |  | 0 | 0 |  | #VALUE! |  | 0 | 1 |  |  |  | 7 | 31 |  | 7 | 30
| 5068 | 212 | 7 | 31 | 4 | #VALUE! | 1 | 0 |  | 0 | 0 |  | #VALUE! |  | 0 | 1 |  |  |  | 7 | 31 |  | 7 | 30
| 5069 | 212 | 7 | 31 | 5 | #VALUE! | 1 | 0 |  | 0 | 0 |  | #VALUE! |  | 0 | 1 |  |  |  | 7 | 31 |  | 7 | 30
| 5070 | 212 | 7 | 31 | 6 | #VALUE! | 1 | 0 |  | 0 | 0 |  | #VALUE! |  | 0 | 1 |  |  |  | 7 | 31 |  | 7 | 30
| 5071 | 212 | 7 | 31 | 7 | #VALUE! | 1 | 0 |  | 0 | 0 |  | #VALUE! |  | 0 | 1 |  |  |  | 7 | 31 |  | 7 | 30
| 5072 | 212 | 7 | 31 | 8 | #VALUE! | 1 | 0 |  | 0 | 0 |  | #VALUE! |  | 0 | 1 |  |  |  | 7 | 31 |  | 7 | 30
| 5073 | 212 | 7 | 31 | 9 | #VALUE! | 1 | 0 |  | 0 | 0 |  | #VALUE! |  | 0 | 1 |  |  |  | 7 | 31 |  | 7 | 30
| 5074 | 212 | 7 | 31 | 10 | #VALUE! | 1 | 0 |  | 0 | 0 |  | #VALUE! |  | 0 | 1 |  |  |  | 7 | 31 |  | 7 | 30
| 5075 | 212 | 7 | 31 | 11 | #VALUE! | 1 | 0 |  | 0 | 0 |  | #VALUE! |  | 0 | 1 |  |  |  | 7 | 31 |  | 7 | 30
| 5076 | 212 | 7 | 31 | 12 | #VALUE! | 1 | 0 |  | 0 | 0 |  | #VALUE! |  | 0 | 1 |  |  |  | 7 | 31 |  | 7 | 30
| 5077 | 212 | 7 | 31 | 13 | #VALUE! | 1 | 0 |  | 0 | 0 |  | #VALUE! |  | 0 | 1 |  |  |  | 7 | 31 |  | 7 | 30
| 5078 | 212 | 7 | 31 | 14 | #VALUE! | 1 | 0 |  | 0 | #VALUE! |  | 0 |  | 0 | 1 |  |  |  | 7 | 31 |  | 7 | 30
| 5079 | 212 | 7 | 31 | 15 | #VALUE! | 1 | 0 |  | 0 | #VALUE! |  | 0 |  | 0 | 1 |  |  |  | 7 | 31 |  | 7 | 30
| 5080 | 212 | 7 | 31 | 16 | #VALUE! | 1 | 0 |  | 0 | #VALUE! |  | 0 |  | 0 | 1 |  |  |  | 7 | 31 |  | 7 | 30
| 5081 | 212 | 7 | 31 | 17 | #VALUE! | 1 | 0 |  | 0 | #VALUE! |  | 0 |  | 0 | 1 |  |  |  | 7 | 31 |  | 7 | 30
| 5082 | 212 | 7 | 31 | 18 | #VALUE! | 1 | 0 |  | 0 | #VALUE! |  | 0 |  | 0 | 1 |  |  |  | 7 | 31 |  | 7 | 30
| 5083 | 212 | 7 | 31 | 19 | #VALUE! | 1 | 0 |  | 0 | #VALUE! |  | 0 |  | 0 | 1 |  |  |  | 7 | 31 |  | 7 | 30
| 5084 | 212 | 7 | 31 | 20 | #VALUE! | 1 | 0 |  | 0 | 0 |  | #VALUE! |  | 0 | 1 |  |  |  | 7 | 31 |  | 7 | 30
| 5085 | 212 | 7 | 31 | 21 | #VALUE! | 1 | 0 |  | 0 | 0 |  | #VALUE! |  | 0 | 1 |  |  |  | 7 | 31 |  | 7 | 30
| 5086 | 212 | 7 | 31 | 22 | #VALUE! | 1 | 0 |  | 0 | 0 |  | #VALUE! |  | 0 | 1 |  |  |  | 7 | 31 |  | 7 | 30
| 5087 | 212 | 7 | 31 | 23 | #VALUE! | 1 | 0 |  | 0 | 0 |  | #VALUE! |  | 0 | 1 |  |  |  | 7 | 31 |  | 7 | 30
| 5088 | 212 | 7 | 31 | 24 | #VALUE! | 1 | 0 |  | 0 | 0 |  | #VALUE! |  | 0 | 1 |  |  |  | 7 | 31 |  | 7 | 30
| 5089 | 213 | 8 | 1 | 1 | #VALUE! | 1 | 0 |  | 0 | 0 |  | #VALUE! |  | 0 | 1 |  |  |  | 8 | 1 |  | 7 | 31
| 5090 | 213 | 8 | 1 | 2 | #VALUE! | 1 | 0 |  | 0 | 0 |  | #VALUE! |  | 0 | 1 |  |  |  | 8 | 1 |  | 7 | 31
| 5091 | 213 | 8 | 1 | 3 | #VALUE! | 1 | 0 |  | 0 | 0 |  | #VALUE! |  | 0 | 1 |  |  |  | 8 | 1 |  | 7 | 31
| 5092 | 213 | 8 | 1 | 4 | #VALUE! | 1 | 0 |  | 0 | 0 |  | #VALUE! |  | 0 | 1 |  |  |  | 8 | 1 |  | 7 | 31
| 5093 | 213 | 8 | 1 | 5 | #VALUE! | 1 | 0 |  | 0 | 0 |  | #VALUE! |  | 0 | 1 |  |  |  | 8 | 1 |  | 7 | 31
| 5094 | 213 | 8 | 1 | 6 | #VALUE! | 1 | 0 |  | 0 | 0 |  | #VALUE! |  | 0 | 1 |  |  |  | 8 | 1 |  | 7 | 31
| 5095 | 213 | 8 | 1 | 7 | #VALUE! | 1 | 0 |  | 0 | 0 |  | #VALUE! |  | 0 | 1 |  |  |  | 8 | 1 |  | 7 | 31
| 5096 | 213 | 8 | 1 | 8 | #VALUE! | 1 | 0 |  | 0 | 0 |  | #VALUE! |  | 0 | 1 |  |  |  | 8 | 1 |  | 7 | 31
| 5097 | 213 | 8 | 1 | 9 | #VALUE! | 1 | 0 |  | 0 | 0 |  | #VALUE! |  | 0 | 1 |  |  |  | 8 | 1 |  | 7 | 31
| 5098 | 213 | 8 | 1 | 10 | #VALUE! | 1 | 0 |  | 0 | 0 |  | #VALUE! |  | 0 | 1 |  |  |  | 8 | 1 |  | 7 | 31
| 5099 | 213 | 8 | 1 | 11 | #VALUE! | 1 | 0 |  | 0 | 0 |  | #VALUE! |  | 0 | 1 |  |  |  | 8 | 1 |  | 7 | 31
| 5100 | 213 | 8 | 1 | 12 | #VALUE! | 1 | 0 |  | 0 | 0 |  | #VALUE! |  | 0 | 1 |  |  |  | 8 | 1 |  | 7 | 31
| 5101 | 213 | 8 | 1 | 13 | #VALUE! | 1 | 0 |  | 0 | 0 |  | #VALUE! |  | 0 | 1 |  |  |  | 8 | 1 |  | 7 | 31
| 5102 | 213 | 8 | 1 | 14 | #VALUE! | 1 | 0 |  | 0 | #VALUE! |  | 0 |  | 0 | 1 |  |  |  | 8 | 1 |  | 7 | 31
| 5103 | 213 | 8 | 1 | 15 | #VALUE! | 1 | 0 |  | 0 | #VALUE! |  | 0 |  | 0 | 1 |  |  |  | 8 | 1 |  | 7 | 31
| 5104 | 213 | 8 | 1 | 16 | #VALUE! | 1 | 0 |  | 0 | #VALUE! |  | 0 |  | 0 | 1 |  |  |  | 8 | 1 |  | 7 | 31
| 5105 | 213 | 8 | 1 | 17 | #VALUE! | 1 | 0 |  | 0 | #VALUE! |  | 0 |  | 0 | 1 |  |  |  | 8 | 1 |  | 7 | 31
| 5106 | 213 | 8 | 1 | 18 | #VALUE! | 1 | 0 |  | 0 | #VALUE! |  | 0 |  | 0 | 1 |  |  |  | 8 | 1 |  | 7 | 31
| 5107 | 213 | 8 | 1 | 19 | #VALUE! | 1 | 0 |  | 0 | #VALUE! |  | 0 |  | 0 | 1 |  |  |  | 8 | 1 |  | 7 | 31
| 5108 | 213 | 8 | 1 | 20 | #VALUE! | 1 | 0 |  | 0 | 0 |  | #VALUE! |  | 0 | 1 |  |  |  | 8 | 1 |  | 7 | 31
| 5109 | 213 | 8 | 1 | 21 | #VALUE! | 1 | 0 |  | 0 | 0 |  | #VALUE! |  | 0 | 1 |  |  |  | 8 | 1 |  | 7 | 31
| 5110 | 213 | 8 | 1 | 22 | #VALUE! | 1 | 0 |  | 0 | 0 |  | #VALUE! |  | 0 | 1 |  |  |  | 8 | 1 |  | 7 | 31
| 5111 | 213 | 8 | 1 | 23 | #VALUE! | 1 | 0 |  | 0 | 0 |  | #VALUE! |  | 0 | 1 |  |  |  | 8 | 1 |  | 7 | 31
| 5112 | 213 | 8 | 1 | 24 | #VALUE! | 1 | 0 |  | 0 | 0 |  | #VALUE! |  | 0 | 1 |  |  |  | 8 | 1 |  | 7 | 31
| 5113 | 214 | 8 | 2 | 1 | #VALUE! | 1 | 0 |  | 0 | 0 |  | #VALUE! |  | 0 | 1 |  |  |  | 8 | 2 |  | 8 | 1
| 5114 | 214 | 8 | 2 | 2 | #VALUE! | 1 | 0 |  | 0 | 0 |  | #VALUE! |  | 0 | 1 |  |  |  | 8 | 2 |  | 8 | 1
| 5115 | 214 | 8 | 2 | 3 | #VALUE! | 1 | 0 |  | 0 | 0 |  | #VALUE! |  | 0 | 1 |  |  |  | 8 | 2 |  | 8 | 1
| 5116 | 214 | 8 | 2 | 4 | #VALUE! | 1 | 0 |  | 0 | 0 |  | #VALUE! |  | 0 | 1 |  |  |  | 8 | 2 |  | 8 | 1
| 5117 | 214 | 8 | 2 | 5 | #VALUE! | 1 | 0 |  | 0 | 0 |  | #VALUE! |  | 0 | 1 |  |  |  | 8 | 2 |  | 8 | 1
| 5118 | 214 | 8 | 2 | 6 | #VALUE! | 1 | 0 |  | 0 | 0 |  | #VALUE! |  | 0 | 1 |  |  |  | 8 | 2 |  | 8 | 1
| 5119 | 214 | 8 | 2 | 7 | #VALUE! | 1 | 0 |  | 0 | 0 |  | #VALUE! |  | 0 | 1 |  |  |  | 8 | 2 |  | 8 | 1
| 5120 | 214 | 8 | 2 | 8 | #VALUE! | 1 | 0 |  | 0 | 0 |  | #VALUE! |  | 0 | 1 |  |  |  | 8 | 2 |  | 8 | 1
| 5121 | 214 | 8 | 2 | 9 | #VALUE! | 1 | 0 |  | 0 | 0 |  | #VALUE! |  | 0 | 1 |  |  |  | 8 | 2 |  | 8 | 1
| 5122 | 214 | 8 | 2 | 10 | #VALUE! | 1 | 0 |  | 0 | 0 |  | #VALUE! |  | 0 | 1 |  |  |  | 8 | 2 |  | 8 | 1
| 5123 | 214 | 8 | 2 | 11 | #VALUE! | 1 | 0 |  | 0 | 0 |  | #VALUE! |  | 0 | 1 |  |  |  | 8 | 2 |  | 8 | 1
| 5124 | 214 | 8 | 2 | 12 | #VALUE! | 1 | 0 |  | 0 | 0 |  | #VALUE! |  | 0 | 1 |  |  |  | 8 | 2 |  | 8 | 1
| 5125 | 214 | 8 | 2 | 13 | #VALUE! | 1 | 0 |  | 0 | 0 |  | #VALUE! |  | 0 | 1 |  |  |  | 8 | 2 |  | 8 | 1
| 5126 | 214 | 8 | 2 | 14 | #VALUE! | 1 | 0 |  | 0 | #VALUE! |  | 0 |  | 0 | 1 |  |  |  | 8 | 2 |  | 8 | 1
| 5127 | 214 | 8 | 2 | 15 | #VALUE! | 1 | 0 |  | 0 | #VALUE! |  | 0 |  | 0 | 1 |  |  |  | 8 | 2 |  | 8 | 1
| 5128 | 214 | 8 | 2 | 16 | #VALUE! | 1 | 0 |  | 0 | #VALUE! |  | 0 |  | 0 | 1 |  |  |  | 8 | 2 |  | 8 | 1
| 5129 | 214 | 8 | 2 | 17 | #VALUE! | 1 | 0 |  | 0 | #VALUE! |  | 0 |  | 0 | 1 |  |  |  | 8 | 2 |  | 8 | 1
| 5130 | 214 | 8 | 2 | 18 | #VALUE! | 1 | 0 |  | 0 | #VALUE! |  | 0 |  | 0 | 1 |  |  |  | 8 | 2 |  | 8 | 1
| 5131 | 214 | 8 | 2 | 19 | #VALUE! | 1 | 0 |  | 0 | #VALUE! |  | 0 |  | 0 | 1 |  |  |  | 8 | 2 |  | 8 | 1
| 5132 | 214 | 8 | 2 | 20 | #VALUE! | 1 | 0 |  | 0 | 0 |  | #VALUE! |  | 0 | 1 |  |  |  | 8 | 2 |  | 8 | 1
| 5133 | 214 | 8 | 2 | 21 | #VALUE! | 1 | 0 |  | 0 | 0 |  | #VALUE! |  | 0 | 1 |  |  |  | 8 | 2 |  | 8 | 1
| 5134 | 214 | 8 | 2 | 22 | #VALUE! | 1 | 0 |  | 0 | 0 |  | #VALUE! |  | 0 | 1 |  |  |  | 8 | 2 |  | 8 | 1
| 5135 | 214 | 8 | 2 | 23 | #VALUE! | 1 | 0 |  | 0 | 0 |  | #VALUE! |  | 0 | 1 |  |  |  | 8 | 2 |  | 8 | 1
| 5136 | 214 | 8 | 2 | 24 | #VALUE! | 1 | 0 |  | 0 | 0 |  | #VALUE! |  | 0 | 1 |  |  |  | 8 | 2 |  | 8 | 1
| 5137 | 215 | 8 | 3 | 1 | #VALUE! | 1 | 0 |  | 0 | 0 |  | #VALUE! |  | 0 | 1 |  |  |  | 8 | 3 |  | 8 | 2
| 5138 | 215 | 8 | 3 | 2 | #VALUE! | 1 | 0 |  | 0 | 0 |  | #VALUE! |  | 0 | 1 |  |  |  | 8 | 3 |  | 8 | 2
| 5139 | 215 | 8 | 3 | 3 | #VALUE! | 1 | 0 |  | 0 | 0 |  | #VALUE! |  | 0 | 1 |  |  |  | 8 | 3 |  | 8 | 2
| 5140 | 215 | 8 | 3 | 4 | #VALUE! | 1 | 0 |  | 0 | 0 |  | #VALUE! |  | 0 | 1 |  |  |  | 8 | 3 |  | 8 | 2
| 5141 | 215 | 8 | 3 | 5 | #VALUE! | 1 | 0 |  | 0 | 0 |  | #VALUE! |  | 0 | 1 |  |  |  | 8 | 3 |  | 8 | 2
| 5142 | 215 | 8 | 3 | 6 | #VALUE! | 1 | 0 |  | 0 | 0 |  | #VALUE! |  | 0 | 1 |  |  |  | 8 | 3 |  | 8 | 2
| 5143 | 215 | 8 | 3 | 7 | #VALUE! | 1 | 0 |  | 0 | 0 |  | #VALUE! |  | 0 | 1 |  |  |  | 8 | 3 |  | 8 | 2
| 5144 | 215 | 8 | 3 | 8 | #VALUE! | 1 | 0 |  | 0 | 0 |  | #VALUE! |  | 0 | 1 |  |  |  | 8 | 3 |  | 8 | 2
| 5145 | 215 | 8 | 3 | 9 | #VALUE! | 1 | 0 |  | 0 | 0 |  | #VALUE! |  | 0 | 1 |  |  |  | 8 | 3 |  | 8 | 2
| 5146 | 215 | 8 | 3 | 10 | #VALUE! | 1 | 0 |  | 0 | 0 |  | #VALUE! |  | 0 | 1 |  |  |  | 8 | 3 |  | 8 | 2
| 5147 | 215 | 8 | 3 | 11 | #VALUE! | 1 | 0 |  | 0 | 0 |  | #VALUE! |  | 0 | 1 |  |  |  | 8 | 3 |  | 8 | 2
| 5148 | 215 | 8 | 3 | 12 | #VALUE! | 1 | 0 |  | 0 | 0 |  | #VALUE! |  | 0 | 1 |  |  |  | 8 | 3 |  | 8 | 2
| 5149 | 215 | 8 | 3 | 13 | #VALUE! | 1 | 0 |  | 0 | 0 |  | #VALUE! |  | 0 | 1 |  |  |  | 8 | 3 |  | 8 | 2
| 5150 | 215 | 8 | 3 | 14 | #VALUE! | 1 | 0 |  | 0 | #VALUE! |  | 0 |  | 0 | 1 |  |  |  | 8 | 3 |  | 8 | 2
| 5151 | 215 | 8 | 3 | 15 | #VALUE! | 1 | 0 |  | 0 | #VALUE! |  | 0 |  | 0 | 1 |  |  |  | 8 | 3 |  | 8 | 2
| 5152 | 215 | 8 | 3 | 16 | #VALUE! | 1 | 0 |  | 0 | #VALUE! |  | 0 |  | 0 | 1 |  |  |  | 8 | 3 |  | 8 | 2
| 5153 | 215 | 8 | 3 | 17 | #VALUE! | 1 | 0 |  | 0 | #VALUE! |  | 0 |  | 0 | 1 |  |  |  | 8 | 3 |  | 8 | 2
| 5154 | 215 | 8 | 3 | 18 | #VALUE! | 1 | 0 |  | 0 | #VALUE! |  | 0 |  | 0 | 1 |  |  |  | 8 | 3 |  | 8 | 2
| 5155 | 215 | 8 | 3 | 19 | #VALUE! | 1 | 0 |  | 0 | #VALUE! |  | 0 |  | 0 | 1 |  |  |  | 8 | 3 |  | 8 | 2
| 5156 | 215 | 8 | 3 | 20 | #VALUE! | 1 | 0 |  | 0 | 0 |  | #VALUE! |  | 0 | 1 |  |  |  | 8 | 3 |  | 8 | 2
| 5157 | 215 | 8 | 3 | 21 | #VALUE! | 1 | 0 |  | 0 | 0 |  | #VALUE! |  | 0 | 1 |  |  |  | 8 | 3 |  | 8 | 2
| 5158 | 215 | 8 | 3 | 22 | #VALUE! | 1 | 0 |  | 0 | 0 |  | #VALUE! |  | 0 | 1 |  |  |  | 8 | 3 |  | 8 | 2
| 5159 | 215 | 8 | 3 | 23 | #VALUE! | 1 | 0 |  | 0 | 0 |  | #VALUE! |  | 0 | 1 |  |  |  | 8 | 3 |  | 8 | 2
| 5160 | 215 | 8 | 3 | 24 | #VALUE! | 1 | 0 |  | 0 | 0 |  | #VALUE! |  | 0 | 1 |  |  |  | 8 | 3 |  | 8 | 2
| 5161 | 216 | 8 | 4 | 1 | #VALUE! | 0 | 0 |  | 0 | 0 |  | #VALUE! |  | 0 | 1 |  |  |  | 8 | 4 |  | 8 | 3
| 5162 | 216 | 8 | 4 | 2 | #VALUE! | 0 | 0 |  | 0 | 0 |  | #VALUE! |  | 0 | 1 |  |  |  | 8 | 4 |  | 8 | 3
| 5163 | 216 | 8 | 4 | 3 | #VALUE! | 0 | 0 |  | 0 | 0 |  | #VALUE! |  | 0 | 1 |  |  |  | 8 | 4 |  | 8 | 3
| 5164 | 216 | 8 | 4 | 4 | #VALUE! | 0 | 0 |  | 0 | 0 |  | #VALUE! |  | 0 | 1 |  |  |  | 8 | 4 |  | 8 | 3
| 5165 | 216 | 8 | 4 | 5 | #VALUE! | 0 | 0 |  | 0 | 0 |  | #VALUE! |  | 0 | 1 |  |  |  | 8 | 4 |  | 8 | 3
| 5166 | 216 | 8 | 4 | 6 | #VALUE! | 0 | 0 |  | 0 | 0 |  | #VALUE! |  | 0 | 1 |  |  |  | 8 | 4 |  | 8 | 3
| 5167 | 216 | 8 | 4 | 7 | #VALUE! | 0 | 0 |  | 0 | 0 |  | #VALUE! |  | 0 | 1 |  |  |  | 8 | 4 |  | 8 | 3
| 5168 | 216 | 8 | 4 | 8 | #VALUE! | 0 | 0 |  | 0 | 0 |  | #VALUE! |  | 0 | 1 |  |  |  | 8 | 4 |  | 8 | 3
| 5169 | 216 | 8 | 4 | 9 | #VALUE! | 0 | 0 |  | 0 | 0 |  | #VALUE! |  | 0 | 1 |  |  |  | 8 | 4 |  | 8 | 3
| 5170 | 216 | 8 | 4 | 10 | #VALUE! | 0 | 0 |  | 0 | 0 |  | #VALUE! |  | 0 | 1 |  |  |  | 8 | 4 |  | 8 | 3
| 5171 | 216 | 8 | 4 | 11 | #VALUE! | 0 | 0 |  | 0 | 0 |  | #VALUE! |  | 0 | 1 |  |  |  | 8 | 4 |  | 8 | 3
| 5172 | 216 | 8 | 4 | 12 | #VALUE! | 0 | 0 |  | 0 | 0 |  | #VALUE! |  | 0 | 1 |  |  |  | 8 | 4 |  | 8 | 3
| 5173 | 216 | 8 | 4 | 13 | #VALUE! | 0 | 0 |  | 0 | 0 |  | #VALUE! |  | 0 | 1 |  |  |  | 8 | 4 |  | 8 | 3
| 5174 | 216 | 8 | 4 | 14 | #VALUE! | 0 | 0 |  | 0 | #VALUE! |  | #VALUE! |  | 0 | 1 |  |  |  | 8 | 4 |  | 8 | 3
| 5175 | 216 | 8 | 4 | 15 | #VALUE! | 0 | 0 |  | 0 | #VALUE! |  | #VALUE! |  | 0 | 1 |  |  |  | 8 | 4 |  | 8 | 3
| 5176 | 216 | 8 | 4 | 16 | #VALUE! | 0 | 0 |  | 0 | #VALUE! |  | #VALUE! |  | 0 | 1 |  |  |  | 8 | 4 |  | 8 | 3
| 5177 | 216 | 8 | 4 | 17 | #VALUE! | 0 | 0 |  | 0 | #VALUE! |  | #VALUE! |  | 0 | 1 |  |  |  | 8 | 4 |  | 8 | 3
| 5178 | 216 | 8 | 4 | 18 | #VALUE! | 0 | 0 |  | 0 | #VALUE! |  | #VALUE! |  | 0 | 1 |  |  |  | 8 | 4 |  | 8 | 3
| 5179 | 216 | 8 | 4 | 19 | #VALUE! | 0 | 0 |  | 0 | #VALUE! |  | #VALUE! |  | 0 | 1 |  |  |  | 8 | 4 |  | 8 | 3
| 5180 | 216 | 8 | 4 | 20 | #VALUE! | 0 | 0 |  | 0 | 0 |  | #VALUE! |  | 0 | 1 |  |  |  | 8 | 4 |  | 8 | 3
| 5181 | 216 | 8 | 4 | 21 | #VALUE! | 0 | 0 |  | 0 | 0 |  | #VALUE! |  | 0 | 1 |  |  |  | 8 | 4 |  | 8 | 3
| 5182 | 216 | 8 | 4 | 22 | #VALUE! | 0 | 0 |  | 0 | 0 |  | #VALUE! |  | 0 | 1 |  |  |  | 8 | 4 |  | 8 | 3
| 5183 | 216 | 8 | 4 | 23 | #VALUE! | 0 | 0 |  | 0 | 0 |  | #VALUE! |  | 0 | 1 |  |  |  | 8 | 4 |  | 8 | 3
| 5184 | 216 | 8 | 4 | 24 | #VALUE! | 0 | 0 |  | 0 | 0 |  | #VALUE! |  | 0 | 1 |  |  |  | 8 | 4 |  | 8 | 3
| 5185 | 217 | 8 | 5 | 1 | #VALUE! | 0 | 0 |  | 0 | 0 |  | #VALUE! |  | 0 | 1 |  |  |  | 8 | 5 |  | 8 | 4
| 5186 | 217 | 8 | 5 | 2 | #VALUE! | 0 | 0 |  | 0 | 0 |  | #VALUE! |  | 0 | 1 |  |  |  | 8 | 5 |  | 8 | 4
| 5187 | 217 | 8 | 5 | 3 | #VALUE! | 0 | 0 |  | 0 | 0 |  | #VALUE! |  | 0 | 1 |  |  |  | 8 | 5 |  | 8 | 4
| 5188 | 217 | 8 | 5 | 4 | #VALUE! | 0 | 0 |  | 0 | 0 |  | #VALUE! |  | 0 | 1 |  |  |  | 8 | 5 |  | 8 | 4
| 5189 | 217 | 8 | 5 | 5 | #VALUE! | 0 | 0 |  | 0 | 0 |  | #VALUE! |  | 0 | 1 |  |  |  | 8 | 5 |  | 8 | 4
| 5190 | 217 | 8 | 5 | 6 | #VALUE! | 0 | 0 |  | 0 | 0 |  | #VALUE! |  | 0 | 1 |  |  |  | 8 | 5 |  | 8 | 4
| 5191 | 217 | 8 | 5 | 7 | #VALUE! | 0 | 0 |  | 0 | 0 |  | #VALUE! |  | 0 | 1 |  |  |  | 8 | 5 |  | 8 | 4
| 5192 | 217 | 8 | 5 | 8 | #VALUE! | 0 | 0 |  | 0 | 0 |  | #VALUE! |  | 0 | 1 |  |  |  | 8 | 5 |  | 8 | 4
| 5193 | 217 | 8 | 5 | 9 | #VALUE! | 0 | 0 |  | 0 | 0 |  | #VALUE! |  | 0 | 1 |  |  |  | 8 | 5 |  | 8 | 4
| 5194 | 217 | 8 | 5 | 10 | #VALUE! | 0 | 0 |  | 0 | 0 |  | #VALUE! |  | 0 | 1 |  |  |  | 8 | 5 |  | 8 | 4
| 5195 | 217 | 8 | 5 | 11 | #VALUE! | 0 | 0 |  | 0 | 0 |  | #VALUE! |  | 0 | 1 |  |  |  | 8 | 5 |  | 8 | 4
| 5196 | 217 | 8 | 5 | 12 | #VALUE! | 0 | 0 |  | 0 | 0 |  | #VALUE! |  | 0 | 1 |  |  |  | 8 | 5 |  | 8 | 4
| 5197 | 217 | 8 | 5 | 13 | #VALUE! | 0 | 0 |  | 0 | 0 |  | #VALUE! |  | 0 | 1 |  |  |  | 8 | 5 |  | 8 | 4
| 5198 | 217 | 8 | 5 | 14 | #VALUE! | 0 | 0 |  | 0 | #VALUE! |  | #VALUE! |  | 0 | 1 |  |  |  | 8 | 5 |  | 8 | 4
| 5199 | 217 | 8 | 5 | 15 | #VALUE! | 0 | 0 |  | 0 | #VALUE! |  | #VALUE! |  | 0 | 1 |  |  |  | 8 | 5 |  | 8 | 4
| 5200 | 217 | 8 | 5 | 16 | #VALUE! | 0 | 0 |  | 0 | #VALUE! |  | #VALUE! |  | 0 | 1 |  |  |  | 8 | 5 |  | 8 | 4
| 5201 | 217 | 8 | 5 | 17 | #VALUE! | 0 | 0 |  | 0 | #VALUE! |  | #VALUE! |  | 0 | 1 |  |  |  | 8 | 5 |  | 8 | 4
| 5202 | 217 | 8 | 5 | 18 | #VALUE! | 0 | 0 |  | 0 | #VALUE! |  | #VALUE! |  | 0 | 1 |  |  |  | 8 | 5 |  | 8 | 4
| 5203 | 217 | 8 | 5 | 19 | #VALUE! | 0 | 0 |  | 0 | #VALUE! |  | #VALUE! |  | 0 | 1 |  |  |  | 8 | 5 |  | 8 | 4
| 5204 | 217 | 8 | 5 | 20 | #VALUE! | 0 | 0 |  | 0 | 0 |  | #VALUE! |  | 0 | 1 |  |  |  | 8 | 5 |  | 8 | 4
| 5205 | 217 | 8 | 5 | 21 | #VALUE! | 0 | 0 |  | 0 | 0 |  | #VALUE! |  | 0 | 1 |  |  |  | 8 | 5 |  | 8 | 4
| 5206 | 217 | 8 | 5 | 22 | #VALUE! | 0 | 0 |  | 0 | 0 |  | #VALUE! |  | 0 | 1 |  |  |  | 8 | 5 |  | 8 | 4
| 5207 | 217 | 8 | 5 | 23 | #VALUE! | 0 | 0 |  | 0 | 0 |  | #VALUE! |  | 0 | 1 |  |  |  | 8 | 5 |  | 8 | 4
| 5208 | 217 | 8 | 5 | 24 | #VALUE! | 0 | 0 |  | 0 | 0 |  | #VALUE! |  | 0 | 1 |  |  |  | 8 | 5 |  | 8 | 4
| 5209 | 218 | 8 | 6 | 1 | #VALUE! | 1 | 0 |  | 0 | 0 |  | #VALUE! |  | 0 | 1 |  |  |  | 8 | 6 |  | 8 | 5
| 5210 | 218 | 8 | 6 | 2 | #VALUE! | 1 | 0 |  | 0 | 0 |  | #VALUE! |  | 0 | 1 |  |  |  | 8 | 6 |  | 8 | 5
| 5211 | 218 | 8 | 6 | 3 | #VALUE! | 1 | 0 |  | 0 | 0 |  | #VALUE! |  | 0 | 1 |  |  |  | 8 | 6 |  | 8 | 5
| 5212 | 218 | 8 | 6 | 4 | #VALUE! | 1 | 0 |  | 0 | 0 |  | #VALUE! |  | 0 | 1 |  |  |  | 8 | 6 |  | 8 | 5
| 5213 | 218 | 8 | 6 | 5 | #VALUE! | 1 | 0 |  | 0 | 0 |  | #VALUE! |  | 0 | 1 |  |  |  | 8 | 6 |  | 8 | 5
| 5214 | 218 | 8 | 6 | 6 | #VALUE! | 1 | 0 |  | 0 | 0 |  | #VALUE! |  | 0 | 1 |  |  |  | 8 | 6 |  | 8 | 5
| 5215 | 218 | 8 | 6 | 7 | #VALUE! | 1 | 0 |  | 0 | 0 |  | #VALUE! |  | 0 | 1 |  |  |  | 8 | 6 |  | 8 | 5
| 5216 | 218 | 8 | 6 | 8 | #VALUE! | 1 | 0 |  | 0 | 0 |  | #VALUE! |  | 0 | 1 |  |  |  | 8 | 6 |  | 8 | 5
| 5217 | 218 | 8 | 6 | 9 | #VALUE! | 1 | 0 |  | 0 | 0 |  | #VALUE! |  | 0 | 1 |  |  |  | 8 | 6 |  | 8 | 5
| 5218 | 218 | 8 | 6 | 10 | #VALUE! | 1 | 0 |  | 0 | 0 |  | #VALUE! |  | 0 | 1 |  |  |  | 8 | 6 |  | 8 | 5
| 5219 | 218 | 8 | 6 | 11 | #VALUE! | 1 | 0 |  | 0 | 0 |  | #VALUE! |  | 0 | 1 |  |  |  | 8 | 6 |  | 8 | 5
| 5220 | 218 | 8 | 6 | 12 | #VALUE! | 1 | 0 |  | 0 | 0 |  | #VALUE! |  | 0 | 1 |  |  |  | 8 | 6 |  | 8 | 5
| 5221 | 218 | 8 | 6 | 13 | #VALUE! | 1 | 0 |  | 0 | 0 |  | #VALUE! |  | 0 | 1 |  |  |  | 8 | 6 |  | 8 | 5
| 5222 | 218 | 8 | 6 | 14 | #VALUE! | 1 | 0 |  | 0 | #VALUE! |  | 0 |  | 0 | 1 |  |  |  | 8 | 6 |  | 8 | 5
| 5223 | 218 | 8 | 6 | 15 | #VALUE! | 1 | 0 |  | 0 | #VALUE! |  | 0 |  | 0 | 1 |  |  |  | 8 | 6 |  | 8 | 5
| 5224 | 218 | 8 | 6 | 16 | #VALUE! | 1 | 0 |  | 0 | #VALUE! |  | 0 |  | 0 | 1 |  |  |  | 8 | 6 |  | 8 | 5
| 5225 | 218 | 8 | 6 | 17 | #VALUE! | 1 | 0 |  | 0 | #VALUE! |  | 0 |  | 0 | 1 |  |  |  | 8 | 6 |  | 8 | 5
| 5226 | 218 | 8 | 6 | 18 | #VALUE! | 1 | 0 |  | 0 | #VALUE! |  | 0 |  | 0 | 1 |  |  |  | 8 | 6 |  | 8 | 5
| 5227 | 218 | 8 | 6 | 19 | #VALUE! | 1 | 0 |  | 0 | #VALUE! |  | 0 |  | 0 | 1 |  |  |  | 8 | 6 |  | 8 | 5
| 5228 | 218 | 8 | 6 | 20 | #VALUE! | 1 | 0 |  | 0 | 0 |  | #VALUE! |  | 0 | 1 |  |  |  | 8 | 6 |  | 8 | 5
| 5229 | 218 | 8 | 6 | 21 | #VALUE! | 1 | 0 |  | 0 | 0 |  | #VALUE! |  | 0 | 1 |  |  |  | 8 | 6 |  | 8 | 5
| 5230 | 218 | 8 | 6 | 22 | #VALUE! | 1 | 0 |  | 0 | 0 |  | #VALUE! |  | 0 | 1 |  |  |  | 8 | 6 |  | 8 | 5
| 5231 | 218 | 8 | 6 | 23 | #VALUE! | 1 | 0 |  | 0 | 0 |  | #VALUE! |  | 0 | 1 |  |  |  | 8 | 6 |  | 8 | 5
| 5232 | 218 | 8 | 6 | 24 | #VALUE! | 1 | 0 |  | 0 | 0 |  | #VALUE! |  | 0 | 1 |  |  |  | 8 | 6 |  | 8 | 5
| 5233 | 219 | 8 | 7 | 1 | #VALUE! | 1 | 0 |  | 0 | 0 |  | #VALUE! |  | 0 | 1 |  |  |  | 8 | 7 |  | 8 | 6
| 5234 | 219 | 8 | 7 | 2 | #VALUE! | 1 | 0 |  | 0 | 0 |  | #VALUE! |  | 0 | 1 |  |  |  | 8 | 7 |  | 8 | 6
| 5235 | 219 | 8 | 7 | 3 | #VALUE! | 1 | 0 |  | 0 | 0 |  | #VALUE! |  | 0 | 1 |  |  |  | 8 | 7 |  | 8 | 6
| 5236 | 219 | 8 | 7 | 4 | #VALUE! | 1 | 0 |  | 0 | 0 |  | #VALUE! |  | 0 | 1 |  |  |  | 8 | 7 |  | 8 | 6
| 5237 | 219 | 8 | 7 | 5 | #VALUE! | 1 | 0 |  | 0 | 0 |  | #VALUE! |  | 0 | 1 |  |  |  | 8 | 7 |  | 8 | 6
| 5238 | 219 | 8 | 7 | 6 | #VALUE! | 1 | 0 |  | 0 | 0 |  | #VALUE! |  | 0 | 1 |  |  |  | 8 | 7 |  | 8 | 6
| 5239 | 219 | 8 | 7 | 7 | #VALUE! | 1 | 0 |  | 0 | 0 |  | #VALUE! |  | 0 | 1 |  |  |  | 8 | 7 |  | 8 | 6
| 5240 | 219 | 8 | 7 | 8 | #VALUE! | 1 | 0 |  | 0 | 0 |  | #VALUE! |  | 0 | 1 |  |  |  | 8 | 7 |  | 8 | 6
| 5241 | 219 | 8 | 7 | 9 | #VALUE! | 1 | 0 |  | 0 | 0 |  | #VALUE! |  | 0 | 1 |  |  |  | 8 | 7 |  | 8 | 6
| 5242 | 219 | 8 | 7 | 10 | #VALUE! | 1 | 0 |  | 0 | 0 |  | #VALUE! |  | 0 | 1 |  |  |  | 8 | 7 |  | 8 | 6
| 5243 | 219 | 8 | 7 | 11 | #VALUE! | 1 | 0 |  | 0 | 0 |  | #VALUE! |  | 0 | 1 |  |  |  | 8 | 7 |  | 8 | 6
| 5244 | 219 | 8 | 7 | 12 | #VALUE! | 1 | 0 |  | 0 | 0 |  | #VALUE! |  | 0 | 1 |  |  |  | 8 | 7 |  | 8 | 6
| 5245 | 219 | 8 | 7 | 13 | #VALUE! | 1 | 0 |  | 0 | 0 |  | #VALUE! |  | 0 | 1 |  |  |  | 8 | 7 |  | 8 | 6
| 5246 | 219 | 8 | 7 | 14 | #VALUE! | 1 | 0 |  | 0 | #VALUE! |  | 0 |  | 0 | 1 |  |  |  | 8 | 7 |  | 8 | 6
| 5247 | 219 | 8 | 7 | 15 | #VALUE! | 1 | 0 |  | 0 | #VALUE! |  | 0 |  | 0 | 1 |  |  |  | 8 | 7 |  | 8 | 6
| 5248 | 219 | 8 | 7 | 16 | #VALUE! | 1 | 0 |  | 0 | #VALUE! |  | 0 |  | 0 | 1 |  |  |  | 8 | 7 |  | 8 | 6
| 5249 | 219 | 8 | 7 | 17 | #VALUE! | 1 | 0 |  | 0 | #VALUE! |  | 0 |  | 0 | 1 |  |  |  | 8 | 7 |  | 8 | 6
| 5250 | 219 | 8 | 7 | 18 | #VALUE! | 1 | 0 |  | 0 | #VALUE! |  | 0 |  | 0 | 1 |  |  |  | 8 | 7 |  | 8 | 6
| 5251 | 219 | 8 | 7 | 19 | #VALUE! | 1 | 0 |  | 0 | #VALUE! |  | 0 |  | 0 | 1 |  |  |  | 8 | 7 |  | 8 | 6
| 5252 | 219 | 8 | 7 | 20 | #VALUE! | 1 | 0 |  | 0 | 0 |  | #VALUE! |  | 0 | 1 |  |  |  | 8 | 7 |  | 8 | 6
| 5253 | 219 | 8 | 7 | 21 | #VALUE! | 1 | 0 |  | 0 | 0 |  | #VALUE! |  | 0 | 1 |  |  |  | 8 | 7 |  | 8 | 6
| 5254 | 219 | 8 | 7 | 22 | #VALUE! | 1 | 0 |  | 0 | 0 |  | #VALUE! |  | 0 | 1 |  |  |  | 8 | 7 |  | 8 | 6
| 5255 | 219 | 8 | 7 | 23 | #VALUE! | 1 | 0 |  | 0 | 0 |  | #VALUE! |  | 0 | 1 |  |  |  | 8 | 7 |  | 8 | 6
| 5256 | 219 | 8 | 7 | 24 | #VALUE! | 1 | 0 |  | 0 | 0 |  | #VALUE! |  | 0 | 1 |  |  |  | 8 | 7 |  | 8 | 6
| 5257 | 220 | 8 | 8 | 1 | #VALUE! | 1 | 0 |  | 0 | 0 |  | #VALUE! |  | 0 | 1 |  |  |  | 8 | 8 |  | 8 | 7
| 5258 | 220 | 8 | 8 | 2 | #VALUE! | 1 | 0 |  | 0 | 0 |  | #VALUE! |  | 0 | 1 |  |  |  | 8 | 8 |  | 8 | 7
| 5259 | 220 | 8 | 8 | 3 | #VALUE! | 1 | 0 |  | 0 | 0 |  | #VALUE! |  | 0 | 1 |  |  |  | 8 | 8 |  | 8 | 7
| 5260 | 220 | 8 | 8 | 4 | #VALUE! | 1 | 0 |  | 0 | 0 |  | #VALUE! |  | 0 | 1 |  |  |  | 8 | 8 |  | 8 | 7
| 5261 | 220 | 8 | 8 | 5 | #VALUE! | 1 | 0 |  | 0 | 0 |  | #VALUE! |  | 0 | 1 |  |  |  | 8 | 8 |  | 8 | 7
| 5262 | 220 | 8 | 8 | 6 | #VALUE! | 1 | 0 |  | 0 | 0 |  | #VALUE! |  | 0 | 1 |  |  |  | 8 | 8 |  | 8 | 7
| 5263 | 220 | 8 | 8 | 7 | #VALUE! | 1 | 0 |  | 0 | 0 |  | #VALUE! |  | 0 | 1 |  |  |  | 8 | 8 |  | 8 | 7
| 5264 | 220 | 8 | 8 | 8 | #VALUE! | 1 | 0 |  | 0 | 0 |  | #VALUE! |  | 0 | 1 |  |  |  | 8 | 8 |  | 8 | 7
| 5265 | 220 | 8 | 8 | 9 | #VALUE! | 1 | 0 |  | 0 | 0 |  | #VALUE! |  | 0 | 1 |  |  |  | 8 | 8 |  | 8 | 7
| 5266 | 220 | 8 | 8 | 10 | #VALUE! | 1 | 0 |  | 0 | 0 |  | #VALUE! |  | 0 | 1 |  |  |  | 8 | 8 |  | 8 | 7
| 5267 | 220 | 8 | 8 | 11 | #VALUE! | 1 | 0 |  | 0 | 0 |  | #VALUE! |  | 0 | 1 |  |  |  | 8 | 8 |  | 8 | 7
| 5268 | 220 | 8 | 8 | 12 | #VALUE! | 1 | 0 |  | 0 | 0 |  | #VALUE! |  | 0 | 1 |  |  |  | 8 | 8 |  | 8 | 7
| 5269 | 220 | 8 | 8 | 13 | #VALUE! | 1 | 0 |  | 0 | 0 |  | #VALUE! |  | 0 | 1 |  |  |  | 8 | 8 |  | 8 | 7
| 5270 | 220 | 8 | 8 | 14 | #VALUE! | 1 | 0 |  | 0 | #VALUE! |  | 0 |  | 0 | 1 |  |  |  | 8 | 8 |  | 8 | 7
| 5271 | 220 | 8 | 8 | 15 | #VALUE! | 1 | 0 |  | 0 | #VALUE! |  | 0 |  | 0 | 1 |  |  |  | 8 | 8 |  | 8 | 7
| 5272 | 220 | 8 | 8 | 16 | #VALUE! | 1 | 0 |  | 0 | #VALUE! |  | 0 |  | 0 | 1 |  |  |  | 8 | 8 |  | 8 | 7
| 5273 | 220 | 8 | 8 | 17 | #VALUE! | 1 | 0 |  | 0 | #VALUE! |  | 0 |  | 0 | 1 |  |  |  | 8 | 8 |  | 8 | 7
| 5274 | 220 | 8 | 8 | 18 | #VALUE! | 1 | 0 |  | 0 | #VALUE! |  | 0 |  | 0 | 1 |  |  |  | 8 | 8 |  | 8 | 7
| 5275 | 220 | 8 | 8 | 19 | #VALUE! | 1 | 0 |  | 0 | #VALUE! |  | 0 |  | 0 | 1 |  |  |  | 8 | 8 |  | 8 | 7
| 5276 | 220 | 8 | 8 | 20 | #VALUE! | 1 | 0 |  | 0 | 0 |  | #VALUE! |  | 0 | 1 |  |  |  | 8 | 8 |  | 8 | 7
| 5277 | 220 | 8 | 8 | 21 | #VALUE! | 1 | 0 |  | 0 | 0 |  | #VALUE! |  | 0 | 1 |  |  |  | 8 | 8 |  | 8 | 7
| 5278 | 220 | 8 | 8 | 22 | #VALUE! | 1 | 0 |  | 0 | 0 |  | #VALUE! |  | 0 | 1 |  |  |  | 8 | 8 |  | 8 | 7
| 5279 | 220 | 8 | 8 | 23 | #VALUE! | 1 | 0 |  | 0 | 0 |  | #VALUE! |  | 0 | 1 |  |  |  | 8 | 8 |  | 8 | 7
| 5280 | 220 | 8 | 8 | 24 | #VALUE! | 1 | 0 |  | 0 | 0 |  | #VALUE! |  | 0 | 1 |  |  |  | 8 | 8 |  | 8 | 7
| 5281 | 221 | 8 | 9 | 1 | #VALUE! | 1 | 0 |  | 0 | 0 |  | #VALUE! |  | 0 | 1 |  |  |  | 8 | 9 |  | 8 | 8
| 5282 | 221 | 8 | 9 | 2 | #VALUE! | 1 | 0 |  | 0 | 0 |  | #VALUE! |  | 0 | 1 |  |  |  | 8 | 9 |  | 8 | 8
| 5283 | 221 | 8 | 9 | 3 | #VALUE! | 1 | 0 |  | 0 | 0 |  | #VALUE! |  | 0 | 1 |  |  |  | 8 | 9 |  | 8 | 8
| 5284 | 221 | 8 | 9 | 4 | #VALUE! | 1 | 0 |  | 0 | 0 |  | #VALUE! |  | 0 | 1 |  |  |  | 8 | 9 |  | 8 | 8
| 5285 | 221 | 8 | 9 | 5 | #VALUE! | 1 | 0 |  | 0 | 0 |  | #VALUE! |  | 0 | 1 |  |  |  | 8 | 9 |  | 8 | 8
| 5286 | 221 | 8 | 9 | 6 | #VALUE! | 1 | 0 |  | 0 | 0 |  | #VALUE! |  | 0 | 1 |  |  |  | 8 | 9 |  | 8 | 8
| 5287 | 221 | 8 | 9 | 7 | #VALUE! | 1 | 0 |  | 0 | 0 |  | #VALUE! |  | 0 | 1 |  |  |  | 8 | 9 |  | 8 | 8
| 5288 | 221 | 8 | 9 | 8 | #VALUE! | 1 | 0 |  | 0 | 0 |  | #VALUE! |  | 0 | 1 |  |  |  | 8 | 9 |  | 8 | 8
| 5289 | 221 | 8 | 9 | 9 | #VALUE! | 1 | 0 |  | 0 | 0 |  | #VALUE! |  | 0 | 1 |  |  |  | 8 | 9 |  | 8 | 8
| 5290 | 221 | 8 | 9 | 10 | #VALUE! | 1 | 0 |  | 0 | 0 |  | #VALUE! |  | 0 | 1 |  |  |  | 8 | 9 |  | 8 | 8
| 5291 | 221 | 8 | 9 | 11 | #VALUE! | 1 | 0 |  | 0 | 0 |  | #VALUE! |  | 0 | 1 |  |  |  | 8 | 9 |  | 8 | 8
| 5292 | 221 | 8 | 9 | 12 | #VALUE! | 1 | 0 |  | 0 | 0 |  | #VALUE! |  | 0 | 1 |  |  |  | 8 | 9 |  | 8 | 8
| 5293 | 221 | 8 | 9 | 13 | #VALUE! | 1 | 0 |  | 0 | 0 |  | #VALUE! |  | 0 | 1 |  |  |  | 8 | 9 |  | 8 | 8
| 5294 | 221 | 8 | 9 | 14 | #VALUE! | 1 | 0 |  | 0 | #VALUE! |  | 0 |  | 0 | 1 |  |  |  | 8 | 9 |  | 8 | 8
| 5295 | 221 | 8 | 9 | 15 | #VALUE! | 1 | 0 |  | 0 | #VALUE! |  | 0 |  | 0 | 1 |  |  |  | 8 | 9 |  | 8 | 8
| 5296 | 221 | 8 | 9 | 16 | #VALUE! | 1 | 0 |  | 0 | #VALUE! |  | 0 |  | 0 | 1 |  |  |  | 8 | 9 |  | 8 | 8
| 5297 | 221 | 8 | 9 | 17 | #VALUE! | 1 | 0 |  | 0 | #VALUE! |  | 0 |  | 0 | 1 |  |  |  | 8 | 9 |  | 8 | 8
| 5298 | 221 | 8 | 9 | 18 | #VALUE! | 1 | 0 |  | 0 | #VALUE! |  | 0 |  | 0 | 1 |  |  |  | 8 | 9 |  | 8 | 8
| 5299 | 221 | 8 | 9 | 19 | #VALUE! | 1 | 0 |  | 0 | #VALUE! |  | 0 |  | 0 | 1 |  |  |  | 8 | 9 |  | 8 | 8
| 5300 | 221 | 8 | 9 | 20 | #VALUE! | 1 | 0 |  | 0 | 0 |  | #VALUE! |  | 0 | 1 |  |  |  | 8 | 9 |  | 8 | 8
| 5301 | 221 | 8 | 9 | 21 | #VALUE! | 1 | 0 |  | 0 | 0 |  | #VALUE! |  | 0 | 1 |  |  |  | 8 | 9 |  | 8 | 8
| 5302 | 221 | 8 | 9 | 22 | #VALUE! | 1 | 0 |  | 0 | 0 |  | #VALUE! |  | 0 | 1 |  |  |  | 8 | 9 |  | 8 | 8
| 5303 | 221 | 8 | 9 | 23 | #VALUE! | 1 | 0 |  | 0 | 0 |  | #VALUE! |  | 0 | 1 |  |  |  | 8 | 9 |  | 8 | 8
| 5304 | 221 | 8 | 9 | 24 | #VALUE! | 1 | 0 |  | 0 | 0 |  | #VALUE! |  | 0 | 1 |  |  |  | 8 | 9 |  | 8 | 8
| 5305 | 222 | 8 | 10 | 1 | #VALUE! | 1 | 0 |  | 0 | 0 |  | #VALUE! |  | 0 | 1 |  |  |  | 8 | 10 |  | 8 | 9
| 5306 | 222 | 8 | 10 | 2 | #VALUE! | 1 | 0 |  | 0 | 0 |  | #VALUE! |  | 0 | 1 |  |  |  | 8 | 10 |  | 8 | 9
| 5307 | 222 | 8 | 10 | 3 | #VALUE! | 1 | 0 |  | 0 | 0 |  | #VALUE! |  | 0 | 1 |  |  |  | 8 | 10 |  | 8 | 9
| 5308 | 222 | 8 | 10 | 4 | #VALUE! | 1 | 0 |  | 0 | 0 |  | #VALUE! |  | 0 | 1 |  |  |  | 8 | 10 |  | 8 | 9
| 5309 | 222 | 8 | 10 | 5 | #VALUE! | 1 | 0 |  | 0 | 0 |  | #VALUE! |  | 0 | 1 |  |  |  | 8 | 10 |  | 8 | 9
| 5310 | 222 | 8 | 10 | 6 | #VALUE! | 1 | 0 |  | 0 | 0 |  | #VALUE! |  | 0 | 1 |  |  |  | 8 | 10 |  | 8 | 9
| 5311 | 222 | 8 | 10 | 7 | #VALUE! | 1 | 0 |  | 0 | 0 |  | #VALUE! |  | 0 | 1 |  |  |  | 8 | 10 |  | 8 | 9
| 5312 | 222 | 8 | 10 | 8 | #VALUE! | 1 | 0 |  | 0 | 0 |  | #VALUE! |  | 0 | 1 |  |  |  | 8 | 10 |  | 8 | 9
| 5313 | 222 | 8 | 10 | 9 | #VALUE! | 1 | 0 |  | 0 | 0 |  | #VALUE! |  | 0 | 1 |  |  |  | 8 | 10 |  | 8 | 9
| 5314 | 222 | 8 | 10 | 10 | #VALUE! | 1 | 0 |  | 0 | 0 |  | #VALUE! |  | 0 | 1 |  |  |  | 8 | 10 |  | 8 | 9
| 5315 | 222 | 8 | 10 | 11 | #VALUE! | 1 | 0 |  | 0 | 0 |  | #VALUE! |  | 0 | 1 |  |  |  | 8 | 10 |  | 8 | 9
| 5316 | 222 | 8 | 10 | 12 | #VALUE! | 1 | 0 |  | 0 | 0 |  | #VALUE! |  | 0 | 1 |  |  |  | 8 | 10 |  | 8 | 9
| 5317 | 222 | 8 | 10 | 13 | #VALUE! | 1 | 0 |  | 0 | 0 |  | #VALUE! |  | 0 | 1 |  |  |  | 8 | 10 |  | 8 | 9
| 5318 | 222 | 8 | 10 | 14 | #VALUE! | 1 | 0 |  | 0 | #VALUE! |  | 0 |  | 0 | 1 |  |  |  | 8 | 10 |  | 8 | 9
| 5319 | 222 | 8 | 10 | 15 | #VALUE! | 1 | 0 |  | 0 | #VALUE! |  | 0 |  | 0 | 1 |  |  |  | 8 | 10 |  | 8 | 9
| 5320 | 222 | 8 | 10 | 16 | #VALUE! | 1 | 0 |  | 0 | #VALUE! |  | 0 |  | 0 | 1 |  |  |  | 8 | 10 |  | 8 | 9
| 5321 | 222 | 8 | 10 | 17 | #VALUE! | 1 | 0 |  | 0 | #VALUE! |  | 0 |  | 0 | 1 |  |  |  | 8 | 10 |  | 8 | 9
| 5322 | 222 | 8 | 10 | 18 | #VALUE! | 1 | 0 |  | 0 | #VALUE! |  | 0 |  | 0 | 1 |  |  |  | 8 | 10 |  | 8 | 9
| 5323 | 222 | 8 | 10 | 19 | #VALUE! | 1 | 0 |  | 0 | #VALUE! |  | 0 |  | 0 | 1 |  |  |  | 8 | 10 |  | 8 | 9
| 5324 | 222 | 8 | 10 | 20 | #VALUE! | 1 | 0 |  | 0 | 0 |  | #VALUE! |  | 0 | 1 |  |  |  | 8 | 10 |  | 8 | 9
| 5325 | 222 | 8 | 10 | 21 | #VALUE! | 1 | 0 |  | 0 | 0 |  | #VALUE! |  | 0 | 1 |  |  |  | 8 | 10 |  | 8 | 9
| 5326 | 222 | 8 | 10 | 22 | #VALUE! | 1 | 0 |  | 0 | 0 |  | #VALUE! |  | 0 | 1 |  |  |  | 8 | 10 |  | 8 | 9
| 5327 | 222 | 8 | 10 | 23 | #VALUE! | 1 | 0 |  | 0 | 0 |  | #VALUE! |  | 0 | 1 |  |  |  | 8 | 10 |  | 8 | 9
| 5328 | 222 | 8 | 10 | 24 | #VALUE! | 1 | 0 |  | 0 | 0 |  | #VALUE! |  | 0 | 1 |  |  |  | 8 | 10 |  | 8 | 9
| 5329 | 223 | 8 | 11 | 1 | #VALUE! | 0 | 0 |  | 0 | 0 |  | #VALUE! |  | 0 | 1 |  |  |  | 8 | 11 |  | 8 | 10
| 5330 | 223 | 8 | 11 | 2 | #VALUE! | 0 | 0 |  | 0 | 0 |  | #VALUE! |  | 0 | 1 |  |  |  | 8 | 11 |  | 8 | 10
| 5331 | 223 | 8 | 11 | 3 | #VALUE! | 0 | 0 |  | 0 | 0 |  | #VALUE! |  | 0 | 1 |  |  |  | 8 | 11 |  | 8 | 10
| 5332 | 223 | 8 | 11 | 4 | #VALUE! | 0 | 0 |  | 0 | 0 |  | #VALUE! |  | 0 | 1 |  |  |  | 8 | 11 |  | 8 | 10
| 5333 | 223 | 8 | 11 | 5 | #VALUE! | 0 | 0 |  | 0 | 0 |  | #VALUE! |  | 0 | 1 |  |  |  | 8 | 11 |  | 8 | 10
| 5334 | 223 | 8 | 11 | 6 | #VALUE! | 0 | 0 |  | 0 | 0 |  | #VALUE! |  | 0 | 1 |  |  |  | 8 | 11 |  | 8 | 10
| 5335 | 223 | 8 | 11 | 7 | #VALUE! | 0 | 0 |  | 0 | 0 |  | #VALUE! |  | 0 | 1 |  |  |  | 8 | 11 |  | 8 | 10
| 5336 | 223 | 8 | 11 | 8 | #VALUE! | 0 | 0 |  | 0 | 0 |  | #VALUE! |  | 0 | 1 |  |  |  | 8 | 11 |  | 8 | 10
| 5337 | 223 | 8 | 11 | 9 | #VALUE! | 0 | 0 |  | 0 | 0 |  | #VALUE! |  | 0 | 1 |  |  |  | 8 | 11 |  | 8 | 10
| 5338 | 223 | 8 | 11 | 10 | #VALUE! | 0 | 0 |  | 0 | 0 |  | #VALUE! |  | 0 | 1 |  |  |  | 8 | 11 |  | 8 | 10
| 5339 | 223 | 8 | 11 | 11 | #VALUE! | 0 | 0 |  | 0 | 0 |  | #VALUE! |  | 0 | 1 |  |  |  | 8 | 11 |  | 8 | 10
| 5340 | 223 | 8 | 11 | 12 | #VALUE! | 0 | 0 |  | 0 | 0 |  | #VALUE! |  | 0 | 1 |  |  |  | 8 | 11 |  | 8 | 10
| 5341 | 223 | 8 | 11 | 13 | #VALUE! | 0 | 0 |  | 0 | 0 |  | #VALUE! |  | 0 | 1 |  |  |  | 8 | 11 |  | 8 | 10
| 5342 | 223 | 8 | 11 | 14 | #VALUE! | 0 | 0 |  | 0 | #VALUE! |  | #VALUE! |  | 0 | 1 |  |  |  | 8 | 11 |  | 8 | 10
| 5343 | 223 | 8 | 11 | 15 | #VALUE! | 0 | 0 |  | 0 | #VALUE! |  | #VALUE! |  | 0 | 1 |  |  |  | 8 | 11 |  | 8 | 10
| 5344 | 223 | 8 | 11 | 16 | #VALUE! | 0 | 0 |  | 0 | #VALUE! |  | #VALUE! |  | 0 | 1 |  |  |  | 8 | 11 |  | 8 | 10
| 5345 | 223 | 8 | 11 | 17 | #VALUE! | 0 | 0 |  | 0 | #VALUE! |  | #VALUE! |  | 0 | 1 |  |  |  | 8 | 11 |  | 8 | 10
| 5346 | 223 | 8 | 11 | 18 | #VALUE! | 0 | 0 |  | 0 | #VALUE! |  | #VALUE! |  | 0 | 1 |  |  |  | 8 | 11 |  | 8 | 10
| 5347 | 223 | 8 | 11 | 19 | #VALUE! | 0 | 0 |  | 0 | #VALUE! |  | #VALUE! |  | 0 | 1 |  |  |  | 8 | 11 |  | 8 | 10
| 5348 | 223 | 8 | 11 | 20 | #VALUE! | 0 | 0 |  | 0 | 0 |  | #VALUE! |  | 0 | 1 |  |  |  | 8 | 11 |  | 8 | 10
| 5349 | 223 | 8 | 11 | 21 | #VALUE! | 0 | 0 |  | 0 | 0 |  | #VALUE! |  | 0 | 1 |  |  |  | 8 | 11 |  | 8 | 10
| 5350 | 223 | 8 | 11 | 22 | #VALUE! | 0 | 0 |  | 0 | 0 |  | #VALUE! |  | 0 | 1 |  |  |  | 8 | 11 |  | 8 | 10
| 5351 | 223 | 8 | 11 | 23 | #VALUE! | 0 | 0 |  | 0 | 0 |  | #VALUE! |  | 0 | 1 |  |  |  | 8 | 11 |  | 8 | 10
| 5352 | 223 | 8 | 11 | 24 | #VALUE! | 0 | 0 |  | 0 | 0 |  | #VALUE! |  | 0 | 1 |  |  |  | 8 | 11 |  | 8 | 10
| 5353 | 224 | 8 | 12 | 1 | #VALUE! | 0 | 0 |  | 0 | 0 |  | #VALUE! |  | 0 | 1 |  |  |  | 8 | 12 |  | 8 | 11
| 5354 | 224 | 8 | 12 | 2 | #VALUE! | 0 | 0 |  | 0 | 0 |  | #VALUE! |  | 0 | 1 |  |  |  | 8 | 12 |  | 8 | 11
| 5355 | 224 | 8 | 12 | 3 | #VALUE! | 0 | 0 |  | 0 | 0 |  | #VALUE! |  | 0 | 1 |  |  |  | 8 | 12 |  | 8 | 11
| 5356 | 224 | 8 | 12 | 4 | #VALUE! | 0 | 0 |  | 0 | 0 |  | #VALUE! |  | 0 | 1 |  |  |  | 8 | 12 |  | 8 | 11
| 5357 | 224 | 8 | 12 | 5 | #VALUE! | 0 | 0 |  | 0 | 0 |  | #VALUE! |  | 0 | 1 |  |  |  | 8 | 12 |  | 8 | 11
| 5358 | 224 | 8 | 12 | 6 | #VALUE! | 0 | 0 |  | 0 | 0 |  | #VALUE! |  | 0 | 1 |  |  |  | 8 | 12 |  | 8 | 11
| 5359 | 224 | 8 | 12 | 7 | #VALUE! | 0 | 0 |  | 0 | 0 |  | #VALUE! |  | 0 | 1 |  |  |  | 8 | 12 |  | 8 | 11
| 5360 | 224 | 8 | 12 | 8 | #VALUE! | 0 | 0 |  | 0 | 0 |  | #VALUE! |  | 0 | 1 |  |  |  | 8 | 12 |  | 8 | 11
| 5361 | 224 | 8 | 12 | 9 | #VALUE! | 0 | 0 |  | 0 | 0 |  | #VALUE! |  | 0 | 1 |  |  |  | 8 | 12 |  | 8 | 11
| 5362 | 224 | 8 | 12 | 10 | #VALUE! | 0 | 0 |  | 0 | 0 |  | #VALUE! |  | 0 | 1 |  |  |  | 8 | 12 |  | 8 | 11
| 5363 | 224 | 8 | 12 | 11 | #VALUE! | 0 | 0 |  | 0 | 0 |  | #VALUE! |  | 0 | 1 |  |  |  | 8 | 12 |  | 8 | 11
| 5364 | 224 | 8 | 12 | 12 | #VALUE! | 0 | 0 |  | 0 | 0 |  | #VALUE! |  | 0 | 1 |  |  |  | 8 | 12 |  | 8 | 11
| 5365 | 224 | 8 | 12 | 13 | #VALUE! | 0 | 0 |  | 0 | 0 |  | #VALUE! |  | 0 | 1 |  |  |  | 8 | 12 |  | 8 | 11
| 5366 | 224 | 8 | 12 | 14 | #VALUE! | 0 | 0 |  | 0 | #VALUE! |  | #VALUE! |  | 0 | 1 |  |  |  | 8 | 12 |  | 8 | 11
| 5367 | 224 | 8 | 12 | 15 | #VALUE! | 0 | 0 |  | 0 | #VALUE! |  | #VALUE! |  | 0 | 1 |  |  |  | 8 | 12 |  | 8 | 11
| 5368 | 224 | 8 | 12 | 16 | #VALUE! | 0 | 0 |  | 0 | #VALUE! |  | #VALUE! |  | 0 | 1 |  |  |  | 8 | 12 |  | 8 | 11
| 5369 | 224 | 8 | 12 | 17 | #VALUE! | 0 | 0 |  | 0 | #VALUE! |  | #VALUE! |  | 0 | 1 |  |  |  | 8 | 12 |  | 8 | 11
| 5370 | 224 | 8 | 12 | 18 | #VALUE! | 0 | 0 |  | 0 | #VALUE! |  | #VALUE! |  | 0 | 1 |  |  |  | 8 | 12 |  | 8 | 11
| 5371 | 224 | 8 | 12 | 19 | #VALUE! | 0 | 0 |  | 0 | #VALUE! |  | #VALUE! |  | 0 | 1 |  |  |  | 8 | 12 |  | 8 | 11
| 5372 | 224 | 8 | 12 | 20 | #VALUE! | 0 | 0 |  | 0 | 0 |  | #VALUE! |  | 0 | 1 |  |  |  | 8 | 12 |  | 8 | 11
| 5373 | 224 | 8 | 12 | 21 | #VALUE! | 0 | 0 |  | 0 | 0 |  | #VALUE! |  | 0 | 1 |  |  |  | 8 | 12 |  | 8 | 11
| 5374 | 224 | 8 | 12 | 22 | #VALUE! | 0 | 0 |  | 0 | 0 |  | #VALUE! |  | 0 | 1 |  |  |  | 8 | 12 |  | 8 | 11
| 5375 | 224 | 8 | 12 | 23 | #VALUE! | 0 | 0 |  | 0 | 0 |  | #VALUE! |  | 0 | 1 |  |  |  | 8 | 12 |  | 8 | 11
| 5376 | 224 | 8 | 12 | 24 | #VALUE! | 0 | 0 |  | 0 | 0 |  | #VALUE! |  | 0 | 1 |  |  |  | 8 | 12 |  | 8 | 11
| 5377 | 225 | 8 | 13 | 1 | #VALUE! | 1 | 0 |  | 0 | 0 |  | #VALUE! |  | 0 | 1 |  |  |  | 8 | 13 |  | 8 | 12
| 5378 | 225 | 8 | 13 | 2 | #VALUE! | 1 | 0 |  | 0 | 0 |  | #VALUE! |  | 0 | 1 |  |  |  | 8 | 13 |  | 8 | 12
| 5379 | 225 | 8 | 13 | 3 | #VALUE! | 1 | 0 |  | 0 | 0 |  | #VALUE! |  | 0 | 1 |  |  |  | 8 | 13 |  | 8 | 12
| 5380 | 225 | 8 | 13 | 4 | #VALUE! | 1 | 0 |  | 0 | 0 |  | #VALUE! |  | 0 | 1 |  |  |  | 8 | 13 |  | 8 | 12
| 5381 | 225 | 8 | 13 | 5 | #VALUE! | 1 | 0 |  | 0 | 0 |  | #VALUE! |  | 0 | 1 |  |  |  | 8 | 13 |  | 8 | 12
| 5382 | 225 | 8 | 13 | 6 | #VALUE! | 1 | 0 |  | 0 | 0 |  | #VALUE! |  | 0 | 1 |  |  |  | 8 | 13 |  | 8 | 12
| 5383 | 225 | 8 | 13 | 7 | #VALUE! | 1 | 0 |  | 0 | 0 |  | #VALUE! |  | 0 | 1 |  |  |  | 8 | 13 |  | 8 | 12
| 5384 | 225 | 8 | 13 | 8 | #VALUE! | 1 | 0 |  | 0 | 0 |  | #VALUE! |  | 0 | 1 |  |  |  | 8 | 13 |  | 8 | 12
| 5385 | 225 | 8 | 13 | 9 | #VALUE! | 1 | 0 |  | 0 | 0 |  | #VALUE! |  | 0 | 1 |  |  |  | 8 | 13 |  | 8 | 12
| 5386 | 225 | 8 | 13 | 10 | #VALUE! | 1 | 0 |  | 0 | 0 |  | #VALUE! |  | 0 | 1 |  |  |  | 8 | 13 |  | 8 | 12
| 5387 | 225 | 8 | 13 | 11 | #VALUE! | 1 | 0 |  | 0 | 0 |  | #VALUE! |  | 0 | 1 |  |  |  | 8 | 13 |  | 8 | 12
| 5388 | 225 | 8 | 13 | 12 | #VALUE! | 1 | 0 |  | 0 | 0 |  | #VALUE! |  | 0 | 1 |  |  |  | 8 | 13 |  | 8 | 12
| 5389 | 225 | 8 | 13 | 13 | #VALUE! | 1 | 0 |  | 0 | 0 |  | #VALUE! |  | 0 | 1 |  |  |  | 8 | 13 |  | 8 | 12
| 5390 | 225 | 8 | 13 | 14 | #VALUE! | 1 | 0 |  | 0 | #VALUE! |  | 0 |  | 0 | 1 |  |  |  | 8 | 13 |  | 8 | 12
| 5391 | 225 | 8 | 13 | 15 | #VALUE! | 1 | 0 |  | 0 | #VALUE! |  | 0 |  | 0 | 1 |  |  |  | 8 | 13 |  | 8 | 12
| 5392 | 225 | 8 | 13 | 16 | #VALUE! | 1 | 0 |  | 0 | #VALUE! |  | 0 |  | 0 | 1 |  |  |  | 8 | 13 |  | 8 | 12
| 5393 | 225 | 8 | 13 | 17 | #VALUE! | 1 | 0 |  | 0 | #VALUE! |  | 0 |  | 0 | 1 |  |  |  | 8 | 13 |  | 8 | 12
| 5394 | 225 | 8 | 13 | 18 | #VALUE! | 1 | 0 |  | 0 | #VALUE! |  | 0 |  | 0 | 1 |  |  |  | 8 | 13 |  | 8 | 12
| 5395 | 225 | 8 | 13 | 19 | #VALUE! | 1 | 0 |  | 0 | #VALUE! |  | 0 |  | 0 | 1 |  |  |  | 8 | 13 |  | 8 | 12
| 5396 | 225 | 8 | 13 | 20 | #VALUE! | 1 | 0 |  | 0 | 0 |  | #VALUE! |  | 0 | 1 |  |  |  | 8 | 13 |  | 8 | 12
| 5397 | 225 | 8 | 13 | 21 | #VALUE! | 1 | 0 |  | 0 | 0 |  | #VALUE! |  | 0 | 1 |  |  |  | 8 | 13 |  | 8 | 12
| 5398 | 225 | 8 | 13 | 22 | #VALUE! | 1 | 0 |  | 0 | 0 |  | #VALUE! |  | 0 | 1 |  |  |  | 8 | 13 |  | 8 | 12
| 5399 | 225 | 8 | 13 | 23 | #VALUE! | 1 | 0 |  | 0 | 0 |  | #VALUE! |  | 0 | 1 |  |  |  | 8 | 13 |  | 8 | 12
| 5400 | 225 | 8 | 13 | 24 | #VALUE! | 1 | 0 |  | 0 | 0 |  | #VALUE! |  | 0 | 1 |  |  |  | 8 | 13 |  | 8 | 12
| 5401 | 226 | 8 | 14 | 1 | #VALUE! | 1 | 0 |  | 0 | 0 |  | #VALUE! |  | 0 | 1 |  |  |  | 8 | 14 |  | 8 | 13
| 5402 | 226 | 8 | 14 | 2 | #VALUE! | 1 | 0 |  | 0 | 0 |  | #VALUE! |  | 0 | 1 |  |  |  | 8 | 14 |  | 8 | 13
| 5403 | 226 | 8 | 14 | 3 | #VALUE! | 1 | 0 |  | 0 | 0 |  | #VALUE! |  | 0 | 1 |  |  |  | 8 | 14 |  | 8 | 13
| 5404 | 226 | 8 | 14 | 4 | #VALUE! | 1 | 0 |  | 0 | 0 |  | #VALUE! |  | 0 | 1 |  |  |  | 8 | 14 |  | 8 | 13
| 5405 | 226 | 8 | 14 | 5 | #VALUE! | 1 | 0 |  | 0 | 0 |  | #VALUE! |  | 0 | 1 |  |  |  | 8 | 14 |  | 8 | 13
| 5406 | 226 | 8 | 14 | 6 | #VALUE! | 1 | 0 |  | 0 | 0 |  | #VALUE! |  | 0 | 1 |  |  |  | 8 | 14 |  | 8 | 13
| 5407 | 226 | 8 | 14 | 7 | #VALUE! | 1 | 0 |  | 0 | 0 |  | #VALUE! |  | 0 | 1 |  |  |  | 8 | 14 |  | 8 | 13
| 5408 | 226 | 8 | 14 | 8 | #VALUE! | 1 | 0 |  | 0 | 0 |  | #VALUE! |  | 0 | 1 |  |  |  | 8 | 14 |  | 8 | 13
| 5409 | 226 | 8 | 14 | 9 | #VALUE! | 1 | 0 |  | 0 | 0 |  | #VALUE! |  | 0 | 1 |  |  |  | 8 | 14 |  | 8 | 13
| 5410 | 226 | 8 | 14 | 10 | #VALUE! | 1 | 0 |  | 0 | 0 |  | #VALUE! |  | 0 | 1 |  |  |  | 8 | 14 |  | 8 | 13
| 5411 | 226 | 8 | 14 | 11 | #VALUE! | 1 | 0 |  | 0 | 0 |  | #VALUE! |  | 0 | 1 |  |  |  | 8 | 14 |  | 8 | 13
| 5412 | 226 | 8 | 14 | 12 | #VALUE! | 1 | 0 |  | 0 | 0 |  | #VALUE! |  | 0 | 1 |  |  |  | 8 | 14 |  | 8 | 13
| 5413 | 226 | 8 | 14 | 13 | #VALUE! | 1 | 0 |  | 0 | 0 |  | #VALUE! |  | 0 | 1 |  |  |  | 8 | 14 |  | 8 | 13
| 5414 | 226 | 8 | 14 | 14 | #VALUE! | 1 | 0 |  | 0 | #VALUE! |  | 0 |  | 0 | 1 |  |  |  | 8 | 14 |  | 8 | 13
| 5415 | 226 | 8 | 14 | 15 | #VALUE! | 1 | 0 |  | 0 | #VALUE! |  | 0 |  | 0 | 1 |  |  |  | 8 | 14 |  | 8 | 13
| 5416 | 226 | 8 | 14 | 16 | #VALUE! | 1 | 0 |  | 0 | #VALUE! |  | 0 |  | 0 | 1 |  |  |  | 8 | 14 |  | 8 | 13
| 5417 | 226 | 8 | 14 | 17 | #VALUE! | 1 | 0 |  | 0 | #VALUE! |  | 0 |  | 0 | 1 |  |  |  | 8 | 14 |  | 8 | 13
| 5418 | 226 | 8 | 14 | 18 | #VALUE! | 1 | 0 |  | 0 | #VALUE! |  | 0 |  | 0 | 1 |  |  |  | 8 | 14 |  | 8 | 13
| 5419 | 226 | 8 | 14 | 19 | #VALUE! | 1 | 0 |  | 0 | #VALUE! |  | 0 |  | 0 | 1 |  |  |  | 8 | 14 |  | 8 | 13
| 5420 | 226 | 8 | 14 | 20 | #VALUE! | 1 | 0 |  | 0 | 0 |  | #VALUE! |  | 0 | 1 |  |  |  | 8 | 14 |  | 8 | 13
| 5421 | 226 | 8 | 14 | 21 | #VALUE! | 1 | 0 |  | 0 | 0 |  | #VALUE! |  | 0 | 1 |  |  |  | 8 | 14 |  | 8 | 13
| 5422 | 226 | 8 | 14 | 22 | #VALUE! | 1 | 0 |  | 0 | 0 |  | #VALUE! |  | 0 | 1 |  |  |  | 8 | 14 |  | 8 | 13
| 5423 | 226 | 8 | 14 | 23 | #VALUE! | 1 | 0 |  | 0 | 0 |  | #VALUE! |  | 0 | 1 |  |  |  | 8 | 14 |  | 8 | 13
| 5424 | 226 | 8 | 14 | 24 | #VALUE! | 1 | 0 |  | 0 | 0 |  | #VALUE! |  | 0 | 1 |  |  |  | 8 | 14 |  | 8 | 13
| 5425 | 227 | 8 | 15 | 1 | #VALUE! | 1 | 0 |  | 0 | 0 |  | #VALUE! |  | 0 | 1 |  |  |  | 8 | 15 |  | 8 | 14
| 5426 | 227 | 8 | 15 | 2 | #VALUE! | 1 | 0 |  | 0 | 0 |  | #VALUE! |  | 0 | 1 |  |  |  | 8 | 15 |  | 8 | 14
| 5427 | 227 | 8 | 15 | 3 | #VALUE! | 1 | 0 |  | 0 | 0 |  | #VALUE! |  | 0 | 1 |  |  |  | 8 | 15 |  | 8 | 14
| 5428 | 227 | 8 | 15 | 4 | #VALUE! | 1 | 0 |  | 0 | 0 |  | #VALUE! |  | 0 | 1 |  |  |  | 8 | 15 |  | 8 | 14
| 5429 | 227 | 8 | 15 | 5 | #VALUE! | 1 | 0 |  | 0 | 0 |  | #VALUE! |  | 0 | 1 |  |  |  | 8 | 15 |  | 8 | 14
| 5430 | 227 | 8 | 15 | 6 | #VALUE! | 1 | 0 |  | 0 | 0 |  | #VALUE! |  | 0 | 1 |  |  |  | 8 | 15 |  | 8 | 14
| 5431 | 227 | 8 | 15 | 7 | #VALUE! | 1 | 0 |  | 0 | 0 |  | #VALUE! |  | 0 | 1 |  |  |  | 8 | 15 |  | 8 | 14
| 5432 | 227 | 8 | 15 | 8 | #VALUE! | 1 | 0 |  | 0 | 0 |  | #VALUE! |  | 0 | 1 |  |  |  | 8 | 15 |  | 8 | 14
| 5433 | 227 | 8 | 15 | 9 | #VALUE! | 1 | 0 |  | 0 | 0 |  | #VALUE! |  | 0 | 1 |  |  |  | 8 | 15 |  | 8 | 14
| 5434 | 227 | 8 | 15 | 10 | #VALUE! | 1 | 0 |  | 0 | 0 |  | #VALUE! |  | 0 | 1 |  |  |  | 8 | 15 |  | 8 | 14
| 5435 | 227 | 8 | 15 | 11 | #VALUE! | 1 | 0 |  | 0 | 0 |  | #VALUE! |  | 0 | 1 |  |  |  | 8 | 15 |  | 8 | 14
| 5436 | 227 | 8 | 15 | 12 | #VALUE! | 1 | 0 |  | 0 | 0 |  | #VALUE! |  | 0 | 1 |  |  |  | 8 | 15 |  | 8 | 14
| 5437 | 227 | 8 | 15 | 13 | #VALUE! | 1 | 0 |  | 0 | 0 |  | #VALUE! |  | 0 | 1 |  |  |  | 8 | 15 |  | 8 | 14
| 5438 | 227 | 8 | 15 | 14 | #VALUE! | 1 | 0 |  | 0 | #VALUE! |  | 0 |  | 0 | 1 |  |  |  | 8 | 15 |  | 8 | 14
| 5439 | 227 | 8 | 15 | 15 | #VALUE! | 1 | 0 |  | 0 | #VALUE! |  | 0 |  | 0 | 1 |  |  |  | 8 | 15 |  | 8 | 14
| 5440 | 227 | 8 | 15 | 16 | #VALUE! | 1 | 0 |  | 0 | #VALUE! |  | 0 |  | 0 | 1 |  |  |  | 8 | 15 |  | 8 | 14
| 5441 | 227 | 8 | 15 | 17 | #VALUE! | 1 | 0 |  | 0 | #VALUE! |  | 0 |  | 0 | 1 |  |  |  | 8 | 15 |  | 8 | 14
| 5442 | 227 | 8 | 15 | 18 | #VALUE! | 1 | 0 |  | 0 | #VALUE! |  | 0 |  | 0 | 1 |  |  |  | 8 | 15 |  | 8 | 14
| 5443 | 227 | 8 | 15 | 19 | #VALUE! | 1 | 0 |  | 0 | #VALUE! |  | 0 |  | 0 | 1 |  |  |  | 8 | 15 |  | 8 | 14
| 5444 | 227 | 8 | 15 | 20 | #VALUE! | 1 | 0 |  | 0 | 0 |  | #VALUE! |  | 0 | 1 |  |  |  | 8 | 15 |  | 8 | 14
| 5445 | 227 | 8 | 15 | 21 | #VALUE! | 1 | 0 |  | 0 | 0 |  | #VALUE! |  | 0 | 1 |  |  |  | 8 | 15 |  | 8 | 14
| 5446 | 227 | 8 | 15 | 22 | #VALUE! | 1 | 0 |  | 0 | 0 |  | #VALUE! |  | 0 | 1 |  |  |  | 8 | 15 |  | 8 | 14
| 5447 | 227 | 8 | 15 | 23 | #VALUE! | 1 | 0 |  | 0 | 0 |  | #VALUE! |  | 0 | 1 |  |  |  | 8 | 15 |  | 8 | 14
| 5448 | 227 | 8 | 15 | 24 | #VALUE! | 1 | 0 |  | 0 | 0 |  | #VALUE! |  | 0 | 1 |  |  |  | 8 | 15 |  | 8 | 14
| 5449 | 228 | 8 | 16 | 1 | #VALUE! | 1 | 0 |  | 0 | 0 |  | #VALUE! |  | 0 | 1 |  |  |  | 8 | 16 |  | 8 | 15
| 5450 | 228 | 8 | 16 | 2 | #VALUE! | 1 | 0 |  | 0 | 0 |  | #VALUE! |  | 0 | 1 |  |  |  | 8 | 16 |  | 8 | 15
| 5451 | 228 | 8 | 16 | 3 | #VALUE! | 1 | 0 |  | 0 | 0 |  | #VALUE! |  | 0 | 1 |  |  |  | 8 | 16 |  | 8 | 15
| 5452 | 228 | 8 | 16 | 4 | #VALUE! | 1 | 0 |  | 0 | 0 |  | #VALUE! |  | 0 | 1 |  |  |  | 8 | 16 |  | 8 | 15
| 5453 | 228 | 8 | 16 | 5 | #VALUE! | 1 | 0 |  | 0 | 0 |  | #VALUE! |  | 0 | 1 |  |  |  | 8 | 16 |  | 8 | 15
| 5454 | 228 | 8 | 16 | 6 | #VALUE! | 1 | 0 |  | 0 | 0 |  | #VALUE! |  | 0 | 1 |  |  |  | 8 | 16 |  | 8 | 15
| 5455 | 228 | 8 | 16 | 7 | #VALUE! | 1 | 0 |  | 0 | 0 |  | #VALUE! |  | 0 | 1 |  |  |  | 8 | 16 |  | 8 | 15
| 5456 | 228 | 8 | 16 | 8 | #VALUE! | 1 | 0 |  | 0 | 0 |  | #VALUE! |  | 0 | 1 |  |  |  | 8 | 16 |  | 8 | 15
| 5457 | 228 | 8 | 16 | 9 | #VALUE! | 1 | 0 |  | 0 | 0 |  | #VALUE! |  | 0 | 1 |  |  |  | 8 | 16 |  | 8 | 15
| 5458 | 228 | 8 | 16 | 10 | #VALUE! | 1 | 0 |  | 0 | 0 |  | #VALUE! |  | 0 | 1 |  |  |  | 8 | 16 |  | 8 | 15
| 5459 | 228 | 8 | 16 | 11 | #VALUE! | 1 | 0 |  | 0 | 0 |  | #VALUE! |  | 0 | 1 |  |  |  | 8 | 16 |  | 8 | 15
| 5460 | 228 | 8 | 16 | 12 | #VALUE! | 1 | 0 |  | 0 | 0 |  | #VALUE! |  | 0 | 1 |  |  |  | 8 | 16 |  | 8 | 15
| 5461 | 228 | 8 | 16 | 13 | #VALUE! | 1 | 0 |  | 0 | 0 |  | #VALUE! |  | 0 | 1 |  |  |  | 8 | 16 |  | 8 | 15
| 5462 | 228 | 8 | 16 | 14 | #VALUE! | 1 | 0 |  | 0 | #VALUE! |  | 0 |  | 0 | 1 |  |  |  | 8 | 16 |  | 8 | 15
| 5463 | 228 | 8 | 16 | 15 | #VALUE! | 1 | 0 |  | 0 | #VALUE! |  | 0 |  | 0 | 1 |  |  |  | 8 | 16 |  | 8 | 15
| 5464 | 228 | 8 | 16 | 16 | #VALUE! | 1 | 0 |  | 0 | #VALUE! |  | 0 |  | 0 | 1 |  |  |  | 8 | 16 |  | 8 | 15
| 5465 | 228 | 8 | 16 | 17 | #VALUE! | 1 | 0 |  | 0 | #VALUE! |  | 0 |  | 0 | 1 |  |  |  | 8 | 16 |  | 8 | 15
| 5466 | 228 | 8 | 16 | 18 | #VALUE! | 1 | 0 |  | 0 | #VALUE! |  | 0 |  | 0 | 1 |  |  |  | 8 | 16 |  | 8 | 15
| 5467 | 228 | 8 | 16 | 19 | #VALUE! | 1 | 0 |  | 0 | #VALUE! |  | 0 |  | 0 | 1 |  |  |  | 8 | 16 |  | 8 | 15
| 5468 | 228 | 8 | 16 | 20 | #VALUE! | 1 | 0 |  | 0 | 0 |  | #VALUE! |  | 0 | 1 |  |  |  | 8 | 16 |  | 8 | 15
| 5469 | 228 | 8 | 16 | 21 | #VALUE! | 1 | 0 |  | 0 | 0 |  | #VALUE! |  | 0 | 1 |  |  |  | 8 | 16 |  | 8 | 15
| 5470 | 228 | 8 | 16 | 22 | #VALUE! | 1 | 0 |  | 0 | 0 |  | #VALUE! |  | 0 | 1 |  |  |  | 8 | 16 |  | 8 | 15
| 5471 | 228 | 8 | 16 | 23 | #VALUE! | 1 | 0 |  | 0 | 0 |  | #VALUE! |  | 0 | 1 |  |  |  | 8 | 16 |  | 8 | 15
| 5472 | 228 | 8 | 16 | 24 | #VALUE! | 1 | 0 |  | 0 | 0 |  | #VALUE! |  | 0 | 1 |  |  |  | 8 | 16 |  | 8 | 15
| 5473 | 229 | 8 | 17 | 1 | #VALUE! | 1 | 0 |  | 0 | 0 |  | #VALUE! |  | 0 | 1 |  |  |  | 8 | 17 |  | 8 | 16
| 5474 | 229 | 8 | 17 | 2 | #VALUE! | 1 | 0 |  | 0 | 0 |  | #VALUE! |  | 0 | 1 |  |  |  | 8 | 17 |  | 8 | 16
| 5475 | 229 | 8 | 17 | 3 | #VALUE! | 1 | 0 |  | 0 | 0 |  | #VALUE! |  | 0 | 1 |  |  |  | 8 | 17 |  | 8 | 16
| 5476 | 229 | 8 | 17 | 4 | #VALUE! | 1 | 0 |  | 0 | 0 |  | #VALUE! |  | 0 | 1 |  |  |  | 8 | 17 |  | 8 | 16
| 5477 | 229 | 8 | 17 | 5 | #VALUE! | 1 | 0 |  | 0 | 0 |  | #VALUE! |  | 0 | 1 |  |  |  | 8 | 17 |  | 8 | 16
| 5478 | 229 | 8 | 17 | 6 | #VALUE! | 1 | 0 |  | 0 | 0 |  | #VALUE! |  | 0 | 1 |  |  |  | 8 | 17 |  | 8 | 16
| 5479 | 229 | 8 | 17 | 7 | #VALUE! | 1 | 0 |  | 0 | 0 |  | #VALUE! |  | 0 | 1 |  |  |  | 8 | 17 |  | 8 | 16
| 5480 | 229 | 8 | 17 | 8 | #VALUE! | 1 | 0 |  | 0 | 0 |  | #VALUE! |  | 0 | 1 |  |  |  | 8 | 17 |  | 8 | 16
| 5481 | 229 | 8 | 17 | 9 | #VALUE! | 1 | 0 |  | 0 | 0 |  | #VALUE! |  | 0 | 1 |  |  |  | 8 | 17 |  | 8 | 16
| 5482 | 229 | 8 | 17 | 10 | #VALUE! | 1 | 0 |  | 0 | 0 |  | #VALUE! |  | 0 | 1 |  |  |  | 8 | 17 |  | 8 | 16
| 5483 | 229 | 8 | 17 | 11 | #VALUE! | 1 | 0 |  | 0 | 0 |  | #VALUE! |  | 0 | 1 |  |  |  | 8 | 17 |  | 8 | 16
| 5484 | 229 | 8 | 17 | 12 | #VALUE! | 1 | 0 |  | 0 | 0 |  | #VALUE! |  | 0 | 1 |  |  |  | 8 | 17 |  | 8 | 16
| 5485 | 229 | 8 | 17 | 13 | #VALUE! | 1 | 0 |  | 0 | 0 |  | #VALUE! |  | 0 | 1 |  |  |  | 8 | 17 |  | 8 | 16
| 5486 | 229 | 8 | 17 | 14 | #VALUE! | 1 | 0 |  | 0 | #VALUE! |  | 0 |  | 0 | 1 |  |  |  | 8 | 17 |  | 8 | 16
| 5487 | 229 | 8 | 17 | 15 | #VALUE! | 1 | 0 |  | 0 | #VALUE! |  | 0 |  | 0 | 1 |  |  |  | 8 | 17 |  | 8 | 16
| 5488 | 229 | 8 | 17 | 16 | #VALUE! | 1 | 0 |  | 0 | #VALUE! |  | 0 |  | 0 | 1 |  |  |  | 8 | 17 |  | 8 | 16
| 5489 | 229 | 8 | 17 | 17 | #VALUE! | 1 | 0 |  | 0 | #VALUE! |  | 0 |  | 0 | 1 |  |  |  | 8 | 17 |  | 8 | 16
| 5490 | 229 | 8 | 17 | 18 | #VALUE! | 1 | 0 |  | 0 | #VALUE! |  | 0 |  | 0 | 1 |  |  |  | 8 | 17 |  | 8 | 16
| 5491 | 229 | 8 | 17 | 19 | #VALUE! | 1 | 0 |  | 0 | #VALUE! |  | 0 |  | 0 | 1 |  |  |  | 8 | 17 |  | 8 | 16
| 5492 | 229 | 8 | 17 | 20 | #VALUE! | 1 | 0 |  | 0 | 0 |  | #VALUE! |  | 0 | 1 |  |  |  | 8 | 17 |  | 8 | 16
| 5493 | 229 | 8 | 17 | 21 | #VALUE! | 1 | 0 |  | 0 | 0 |  | #VALUE! |  | 0 | 1 |  |  |  | 8 | 17 |  | 8 | 16
| 5494 | 229 | 8 | 17 | 22 | #VALUE! | 1 | 0 |  | 0 | 0 |  | #VALUE! |  | 0 | 1 |  |  |  | 8 | 17 |  | 8 | 16
| 5495 | 229 | 8 | 17 | 23 | #VALUE! | 1 | 0 |  | 0 | 0 |  | #VALUE! |  | 0 | 1 |  |  |  | 8 | 17 |  | 8 | 16
| 5496 | 229 | 8 | 17 | 24 | #VALUE! | 1 | 0 |  | 0 | 0 |  | #VALUE! |  | 0 | 1 |  |  |  | 8 | 17 |  | 8 | 16
| 5497 | 230 | 8 | 18 | 1 | #VALUE! | 0 | 0 |  | 0 | 0 |  | #VALUE! |  | 0 | 1 |  |  |  | 8 | 18 |  | 8 | 17
| 5498 | 230 | 8 | 18 | 2 | #VALUE! | 0 | 0 |  | 0 | 0 |  | #VALUE! |  | 0 | 1 |  |  |  | 8 | 18 |  | 8 | 17
| 5499 | 230 | 8 | 18 | 3 | #VALUE! | 0 | 0 |  | 0 | 0 |  | #VALUE! |  | 0 | 1 |  |  |  | 8 | 18 |  | 8 | 17
| 5500 | 230 | 8 | 18 | 4 | #VALUE! | 0 | 0 |  | 0 | 0 |  | #VALUE! |  | 0 | 1 |  |  |  | 8 | 18 |  | 8 | 17
| 5501 | 230 | 8 | 18 | 5 | #VALUE! | 0 | 0 |  | 0 | 0 |  | #VALUE! |  | 0 | 1 |  |  |  | 8 | 18 |  | 8 | 17
| 5502 | 230 | 8 | 18 | 6 | #VALUE! | 0 | 0 |  | 0 | 0 |  | #VALUE! |  | 0 | 1 |  |  |  | 8 | 18 |  | 8 | 17
| 5503 | 230 | 8 | 18 | 7 | #VALUE! | 0 | 0 |  | 0 | 0 |  | #VALUE! |  | 0 | 1 |  |  |  | 8 | 18 |  | 8 | 17
| 5504 | 230 | 8 | 18 | 8 | #VALUE! | 0 | 0 |  | 0 | 0 |  | #VALUE! |  | 0 | 1 |  |  |  | 8 | 18 |  | 8 | 17
| 5505 | 230 | 8 | 18 | 9 | #VALUE! | 0 | 0 |  | 0 | 0 |  | #VALUE! |  | 0 | 1 |  |  |  | 8 | 18 |  | 8 | 17
| 5506 | 230 | 8 | 18 | 10 | #VALUE! | 0 | 0 |  | 0 | 0 |  | #VALUE! |  | 0 | 1 |  |  |  | 8 | 18 |  | 8 | 17
| 5507 | 230 | 8 | 18 | 11 | #VALUE! | 0 | 0 |  | 0 | 0 |  | #VALUE! |  | 0 | 1 |  |  |  | 8 | 18 |  | 8 | 17
| 5508 | 230 | 8 | 18 | 12 | #VALUE! | 0 | 0 |  | 0 | 0 |  | #VALUE! |  | 0 | 1 |  |  |  | 8 | 18 |  | 8 | 17
| 5509 | 230 | 8 | 18 | 13 | #VALUE! | 0 | 0 |  | 0 | 0 |  | #VALUE! |  | 0 | 1 |  |  |  | 8 | 18 |  | 8 | 17
| 5510 | 230 | 8 | 18 | 14 | #VALUE! | 0 | 0 |  | 0 | #VALUE! |  | #VALUE! |  | 0 | 1 |  |  |  | 8 | 18 |  | 8 | 17
| 5511 | 230 | 8 | 18 | 15 | #VALUE! | 0 | 0 |  | 0 | #VALUE! |  | #VALUE! |  | 0 | 1 |  |  |  | 8 | 18 |  | 8 | 17
| 5512 | 230 | 8 | 18 | 16 | #VALUE! | 0 | 0 |  | 0 | #VALUE! |  | #VALUE! |  | 0 | 1 |  |  |  | 8 | 18 |  | 8 | 17
| 5513 | 230 | 8 | 18 | 17 | #VALUE! | 0 | 0 |  | 0 | #VALUE! |  | #VALUE! |  | 0 | 1 |  |  |  | 8 | 18 |  | 8 | 17
| 5514 | 230 | 8 | 18 | 18 | #VALUE! | 0 | 0 |  | 0 | #VALUE! |  | #VALUE! |  | 0 | 1 |  |  |  | 8 | 18 |  | 8 | 17
| 5515 | 230 | 8 | 18 | 19 | #VALUE! | 0 | 0 |  | 0 | #VALUE! |  | #VALUE! |  | 0 | 1 |  |  |  | 8 | 18 |  | 8 | 17
| 5516 | 230 | 8 | 18 | 20 | #VALUE! | 0 | 0 |  | 0 | 0 |  | #VALUE! |  | 0 | 1 |  |  |  | 8 | 18 |  | 8 | 17
| 5517 | 230 | 8 | 18 | 21 | #VALUE! | 0 | 0 |  | 0 | 0 |  | #VALUE! |  | 0 | 1 |  |  |  | 8 | 18 |  | 8 | 17
| 5518 | 230 | 8 | 18 | 22 | #VALUE! | 0 | 0 |  | 0 | 0 |  | #VALUE! |  | 0 | 1 |  |  |  | 8 | 18 |  | 8 | 17
| 5519 | 230 | 8 | 18 | 23 | #VALUE! | 0 | 0 |  | 0 | 0 |  | #VALUE! |  | 0 | 1 |  |  |  | 8 | 18 |  | 8 | 17
| 5520 | 230 | 8 | 18 | 24 | #VALUE! | 0 | 0 |  | 0 | 0 |  | #VALUE! |  | 0 | 1 |  |  |  | 8 | 18 |  | 8 | 17
| 5521 | 231 | 8 | 19 | 1 | #VALUE! | 0 | 0 |  | 0 | 0 |  | #VALUE! |  | 0 | 1 |  |  |  | 8 | 19 |  | 8 | 18
| 5522 | 231 | 8 | 19 | 2 | #VALUE! | 0 | 0 |  | 0 | 0 |  | #VALUE! |  | 0 | 1 |  |  |  | 8 | 19 |  | 8 | 18
| 5523 | 231 | 8 | 19 | 3 | #VALUE! | 0 | 0 |  | 0 | 0 |  | #VALUE! |  | 0 | 1 |  |  |  | 8 | 19 |  | 8 | 18
| 5524 | 231 | 8 | 19 | 4 | #VALUE! | 0 | 0 |  | 0 | 0 |  | #VALUE! |  | 0 | 1 |  |  |  | 8 | 19 |  | 8 | 18
| 5525 | 231 | 8 | 19 | 5 | #VALUE! | 0 | 0 |  | 0 | 0 |  | #VALUE! |  | 0 | 1 |  |  |  | 8 | 19 |  | 8 | 18
| 5526 | 231 | 8 | 19 | 6 | #VALUE! | 0 | 0 |  | 0 | 0 |  | #VALUE! |  | 0 | 1 |  |  |  | 8 | 19 |  | 8 | 18
| 5527 | 231 | 8 | 19 | 7 | #VALUE! | 0 | 0 |  | 0 | 0 |  | #VALUE! |  | 0 | 1 |  |  |  | 8 | 19 |  | 8 | 18
| 5528 | 231 | 8 | 19 | 8 | #VALUE! | 0 | 0 |  | 0 | 0 |  | #VALUE! |  | 0 | 1 |  |  |  | 8 | 19 |  | 8 | 18
| 5529 | 231 | 8 | 19 | 9 | #VALUE! | 0 | 0 |  | 0 | 0 |  | #VALUE! |  | 0 | 1 |  |  |  | 8 | 19 |  | 8 | 18
| 5530 | 231 | 8 | 19 | 10 | #VALUE! | 0 | 0 |  | 0 | 0 |  | #VALUE! |  | 0 | 1 |  |  |  | 8 | 19 |  | 8 | 18
| 5531 | 231 | 8 | 19 | 11 | #VALUE! | 0 | 0 |  | 0 | 0 |  | #VALUE! |  | 0 | 1 |  |  |  | 8 | 19 |  | 8 | 18
| 5532 | 231 | 8 | 19 | 12 | #VALUE! | 0 | 0 |  | 0 | 0 |  | #VALUE! |  | 0 | 1 |  |  |  | 8 | 19 |  | 8 | 18
| 5533 | 231 | 8 | 19 | 13 | #VALUE! | 0 | 0 |  | 0 | 0 |  | #VALUE! |  | 0 | 1 |  |  |  | 8 | 19 |  | 8 | 18
| 5534 | 231 | 8 | 19 | 14 | #VALUE! | 0 | 0 |  | 0 | #VALUE! |  | #VALUE! |  | 0 | 1 |  |  |  | 8 | 19 |  | 8 | 18
| 5535 | 231 | 8 | 19 | 15 | #VALUE! | 0 | 0 |  | 0 | #VALUE! |  | #VALUE! |  | 0 | 1 |  |  |  | 8 | 19 |  | 8 | 18
| 5536 | 231 | 8 | 19 | 16 | #VALUE! | 0 | 0 |  | 0 | #VALUE! |  | #VALUE! |  | 0 | 1 |  |  |  | 8 | 19 |  | 8 | 18
| 5537 | 231 | 8 | 19 | 17 | #VALUE! | 0 | 0 |  | 0 | #VALUE! |  | #VALUE! |  | 0 | 1 |  |  |  | 8 | 19 |  | 8 | 18
| 5538 | 231 | 8 | 19 | 18 | #VALUE! | 0 | 0 |  | 0 | #VALUE! |  | #VALUE! |  | 0 | 1 |  |  |  | 8 | 19 |  | 8 | 18
| 5539 | 231 | 8 | 19 | 19 | #VALUE! | 0 | 0 |  | 0 | #VALUE! |  | #VALUE! |  | 0 | 1 |  |  |  | 8 | 19 |  | 8 | 18
| 5540 | 231 | 8 | 19 | 20 | #VALUE! | 0 | 0 |  | 0 | 0 |  | #VALUE! |  | 0 | 1 |  |  |  | 8 | 19 |  | 8 | 18
| 5541 | 231 | 8 | 19 | 21 | #VALUE! | 0 | 0 |  | 0 | 0 |  | #VALUE! |  | 0 | 1 |  |  |  | 8 | 19 |  | 8 | 18
| 5542 | 231 | 8 | 19 | 22 | #VALUE! | 0 | 0 |  | 0 | 0 |  | #VALUE! |  | 0 | 1 |  |  |  | 8 | 19 |  | 8 | 18
| 5543 | 231 | 8 | 19 | 23 | #VALUE! | 0 | 0 |  | 0 | 0 |  | #VALUE! |  | 0 | 1 |  |  |  | 8 | 19 |  | 8 | 18
| 5544 | 231 | 8 | 19 | 24 | #VALUE! | 0 | 0 |  | 0 | 0 |  | #VALUE! |  | 0 | 1 |  |  |  | 8 | 19 |  | 8 | 18
| 5545 | 232 | 8 | 20 | 1 | #VALUE! | 1 | 0 |  | 0 | 0 |  | #VALUE! |  | 0 | 1 |  |  |  | 8 | 20 |  | 8 | 19
| 5546 | 232 | 8 | 20 | 2 | #VALUE! | 1 | 0 |  | 0 | 0 |  | #VALUE! |  | 0 | 1 |  |  |  | 8 | 20 |  | 8 | 19
| 5547 | 232 | 8 | 20 | 3 | #VALUE! | 1 | 0 |  | 0 | 0 |  | #VALUE! |  | 0 | 1 |  |  |  | 8 | 20 |  | 8 | 19
| 5548 | 232 | 8 | 20 | 4 | #VALUE! | 1 | 0 |  | 0 | 0 |  | #VALUE! |  | 0 | 1 |  |  |  | 8 | 20 |  | 8 | 19
| 5549 | 232 | 8 | 20 | 5 | #VALUE! | 1 | 0 |  | 0 | 0 |  | #VALUE! |  | 0 | 1 |  |  |  | 8 | 20 |  | 8 | 19
| 5550 | 232 | 8 | 20 | 6 | #VALUE! | 1 | 0 |  | 0 | 0 |  | #VALUE! |  | 0 | 1 |  |  |  | 8 | 20 |  | 8 | 19
| 5551 | 232 | 8 | 20 | 7 | #VALUE! | 1 | 0 |  | 0 | 0 |  | #VALUE! |  | 0 | 1 |  |  |  | 8 | 20 |  | 8 | 19
| 5552 | 232 | 8 | 20 | 8 | #VALUE! | 1 | 0 |  | 0 | 0 |  | #VALUE! |  | 0 | 1 |  |  |  | 8 | 20 |  | 8 | 19
| 5553 | 232 | 8 | 20 | 9 | #VALUE! | 1 | 0 |  | 0 | 0 |  | #VALUE! |  | 0 | 1 |  |  |  | 8 | 20 |  | 8 | 19
| 5554 | 232 | 8 | 20 | 10 | #VALUE! | 1 | 0 |  | 0 | 0 |  | #VALUE! |  | 0 | 1 |  |  |  | 8 | 20 |  | 8 | 19
| 5555 | 232 | 8 | 20 | 11 | #VALUE! | 1 | 0 |  | 0 | 0 |  | #VALUE! |  | 0 | 1 |  |  |  | 8 | 20 |  | 8 | 19
| 5556 | 232 | 8 | 20 | 12 | #VALUE! | 1 | 0 |  | 0 | 0 |  | #VALUE! |  | 0 | 1 |  |  |  | 8 | 20 |  | 8 | 19
| 5557 | 232 | 8 | 20 | 13 | #VALUE! | 1 | 0 |  | 0 | 0 |  | #VALUE! |  | 0 | 1 |  |  |  | 8 | 20 |  | 8 | 19
| 5558 | 232 | 8 | 20 | 14 | #VALUE! | 1 | 0 |  | 0 | #VALUE! |  | 0 |  | 0 | 1 |  |  |  | 8 | 20 |  | 8 | 19
| 5559 | 232 | 8 | 20 | 15 | #VALUE! | 1 | 0 |  | 0 | #VALUE! |  | 0 |  | 0 | 1 |  |  |  | 8 | 20 |  | 8 | 19
| 5560 | 232 | 8 | 20 | 16 | #VALUE! | 1 | 0 |  | 0 | #VALUE! |  | 0 |  | 0 | 1 |  |  |  | 8 | 20 |  | 8 | 19
| 5561 | 232 | 8 | 20 | 17 | #VALUE! | 1 | 0 |  | 0 | #VALUE! |  | 0 |  | 0 | 1 |  |  |  | 8 | 20 |  | 8 | 19
| 5562 | 232 | 8 | 20 | 18 | #VALUE! | 1 | 0 |  | 0 | #VALUE! |  | 0 |  | 0 | 1 |  |  |  | 8 | 20 |  | 8 | 19
| 5563 | 232 | 8 | 20 | 19 | #VALUE! | 1 | 0 |  | 0 | #VALUE! |  | 0 |  | 0 | 1 |  |  |  | 8 | 20 |  | 8 | 19
| 5564 | 232 | 8 | 20 | 20 | #VALUE! | 1 | 0 |  | 0 | 0 |  | #VALUE! |  | 0 | 1 |  |  |  | 8 | 20 |  | 8 | 19
| 5565 | 232 | 8 | 20 | 21 | #VALUE! | 1 | 0 |  | 0 | 0 |  | #VALUE! |  | 0 | 1 |  |  |  | 8 | 20 |  | 8 | 19
| 5566 | 232 | 8 | 20 | 22 | #VALUE! | 1 | 0 |  | 0 | 0 |  | #VALUE! |  | 0 | 1 |  |  |  | 8 | 20 |  | 8 | 19
| 5567 | 232 | 8 | 20 | 23 | #VALUE! | 1 | 0 |  | 0 | 0 |  | #VALUE! |  | 0 | 1 |  |  |  | 8 | 20 |  | 8 | 19
| 5568 | 232 | 8 | 20 | 24 | #VALUE! | 1 | 0 |  | 0 | 0 |  | #VALUE! |  | 0 | 1 |  |  |  | 8 | 20 |  | 8 | 19
| 5569 | 233 | 8 | 21 | 1 | #VALUE! | 1 | 0 |  | 0 | 0 |  | #VALUE! |  | 0 | 1 |  |  |  | 8 | 21 |  | 8 | 20
| 5570 | 233 | 8 | 21 | 2 | #VALUE! | 1 | 0 |  | 0 | 0 |  | #VALUE! |  | 0 | 1 |  |  |  | 8 | 21 |  | 8 | 20
| 5571 | 233 | 8 | 21 | 3 | #VALUE! | 1 | 0 |  | 0 | 0 |  | #VALUE! |  | 0 | 1 |  |  |  | 8 | 21 |  | 8 | 20
| 5572 | 233 | 8 | 21 | 4 | #VALUE! | 1 | 0 |  | 0 | 0 |  | #VALUE! |  | 0 | 1 |  |  |  | 8 | 21 |  | 8 | 20
| 5573 | 233 | 8 | 21 | 5 | #VALUE! | 1 | 0 |  | 0 | 0 |  | #VALUE! |  | 0 | 1 |  |  |  | 8 | 21 |  | 8 | 20
| 5574 | 233 | 8 | 21 | 6 | #VALUE! | 1 | 0 |  | 0 | 0 |  | #VALUE! |  | 0 | 1 |  |  |  | 8 | 21 |  | 8 | 20
| 5575 | 233 | 8 | 21 | 7 | #VALUE! | 1 | 0 |  | 0 | 0 |  | #VALUE! |  | 0 | 1 |  |  |  | 8 | 21 |  | 8 | 20
| 5576 | 233 | 8 | 21 | 8 | #VALUE! | 1 | 0 |  | 0 | 0 |  | #VALUE! |  | 0 | 1 |  |  |  | 8 | 21 |  | 8 | 20
| 5577 | 233 | 8 | 21 | 9 | #VALUE! | 1 | 0 |  | 0 | 0 |  | #VALUE! |  | 0 | 1 |  |  |  | 8 | 21 |  | 8 | 20
| 5578 | 233 | 8 | 21 | 10 | #VALUE! | 1 | 0 |  | 0 | 0 |  | #VALUE! |  | 0 | 1 |  |  |  | 8 | 21 |  | 8 | 20
| 5579 | 233 | 8 | 21 | 11 | #VALUE! | 1 | 0 |  | 0 | 0 |  | #VALUE! |  | 0 | 1 |  |  |  | 8 | 21 |  | 8 | 20
| 5580 | 233 | 8 | 21 | 12 | #VALUE! | 1 | 0 |  | 0 | 0 |  | #VALUE! |  | 0 | 1 |  |  |  | 8 | 21 |  | 8 | 20
| 5581 | 233 | 8 | 21 | 13 | #VALUE! | 1 | 0 |  | 0 | 0 |  | #VALUE! |  | 0 | 1 |  |  |  | 8 | 21 |  | 8 | 20
| 5582 | 233 | 8 | 21 | 14 | #VALUE! | 1 | 0 |  | 0 | #VALUE! |  | 0 |  | 0 | 1 |  |  |  | 8 | 21 |  | 8 | 20
| 5583 | 233 | 8 | 21 | 15 | #VALUE! | 1 | 0 |  | 0 | #VALUE! |  | 0 |  | 0 | 1 |  |  |  | 8 | 21 |  | 8 | 20
| 5584 | 233 | 8 | 21 | 16 | #VALUE! | 1 | 0 |  | 0 | #VALUE! |  | 0 |  | 0 | 1 |  |  |  | 8 | 21 |  | 8 | 20
| 5585 | 233 | 8 | 21 | 17 | #VALUE! | 1 | 0 |  | 0 | #VALUE! |  | 0 |  | 0 | 1 |  |  |  | 8 | 21 |  | 8 | 20
| 5586 | 233 | 8 | 21 | 18 | #VALUE! | 1 | 0 |  | 0 | #VALUE! |  | 0 |  | 0 | 1 |  |  |  | 8 | 21 |  | 8 | 20
| 5587 | 233 | 8 | 21 | 19 | #VALUE! | 1 | 0 |  | 0 | #VALUE! |  | 0 |  | 0 | 1 |  |  |  | 8 | 21 |  | 8 | 20
| 5588 | 233 | 8 | 21 | 20 | #VALUE! | 1 | 0 |  | 0 | 0 |  | #VALUE! |  | 0 | 1 |  |  |  | 8 | 21 |  | 8 | 20
| 5589 | 233 | 8 | 21 | 21 | #VALUE! | 1 | 0 |  | 0 | 0 |  | #VALUE! |  | 0 | 1 |  |  |  | 8 | 21 |  | 8 | 20
| 5590 | 233 | 8 | 21 | 22 | #VALUE! | 1 | 0 |  | 0 | 0 |  | #VALUE! |  | 0 | 1 |  |  |  | 8 | 21 |  | 8 | 20
| 5591 | 233 | 8 | 21 | 23 | #VALUE! | 1 | 0 |  | 0 | 0 |  | #VALUE! |  | 0 | 1 |  |  |  | 8 | 21 |  | 8 | 20
| 5592 | 233 | 8 | 21 | 24 | #VALUE! | 1 | 0 |  | 0 | 0 |  | #VALUE! |  | 0 | 1 |  |  |  | 8 | 21 |  | 8 | 20
| 5593 | 234 | 8 | 22 | 1 | #VALUE! | 1 | 0 |  | 0 | 0 |  | #VALUE! |  | 0 | 1 |  |  |  | 8 | 22 |  | 8 | 21
| 5594 | 234 | 8 | 22 | 2 | #VALUE! | 1 | 0 |  | 0 | 0 |  | #VALUE! |  | 0 | 1 |  |  |  | 8 | 22 |  | 8 | 21
| 5595 | 234 | 8 | 22 | 3 | #VALUE! | 1 | 0 |  | 0 | 0 |  | #VALUE! |  | 0 | 1 |  |  |  | 8 | 22 |  | 8 | 21
| 5596 | 234 | 8 | 22 | 4 | #VALUE! | 1 | 0 |  | 0 | 0 |  | #VALUE! |  | 0 | 1 |  |  |  | 8 | 22 |  | 8 | 21
| 5597 | 234 | 8 | 22 | 5 | #VALUE! | 1 | 0 |  | 0 | 0 |  | #VALUE! |  | 0 | 1 |  |  |  | 8 | 22 |  | 8 | 21
| 5598 | 234 | 8 | 22 | 6 | #VALUE! | 1 | 0 |  | 0 | 0 |  | #VALUE! |  | 0 | 1 |  |  |  | 8 | 22 |  | 8 | 21
| 5599 | 234 | 8 | 22 | 7 | #VALUE! | 1 | 0 |  | 0 | 0 |  | #VALUE! |  | 0 | 1 |  |  |  | 8 | 22 |  | 8 | 21
| 5600 | 234 | 8 | 22 | 8 | #VALUE! | 1 | 0 |  | 0 | 0 |  | #VALUE! |  | 0 | 1 |  |  |  | 8 | 22 |  | 8 | 21
| 5601 | 234 | 8 | 22 | 9 | #VALUE! | 1 | 0 |  | 0 | 0 |  | #VALUE! |  | 0 | 1 |  |  |  | 8 | 22 |  | 8 | 21
| 5602 | 234 | 8 | 22 | 10 | #VALUE! | 1 | 0 |  | 0 | 0 |  | #VALUE! |  | 0 | 1 |  |  |  | 8 | 22 |  | 8 | 21
| 5603 | 234 | 8 | 22 | 11 | #VALUE! | 1 | 0 |  | 0 | 0 |  | #VALUE! |  | 0 | 1 |  |  |  | 8 | 22 |  | 8 | 21
| 5604 | 234 | 8 | 22 | 12 | #VALUE! | 1 | 0 |  | 0 | 0 |  | #VALUE! |  | 0 | 1 |  |  |  | 8 | 22 |  | 8 | 21
| 5605 | 234 | 8 | 22 | 13 | #VALUE! | 1 | 0 |  | 0 | 0 |  | #VALUE! |  | 0 | 1 |  |  |  | 8 | 22 |  | 8 | 21
| 5606 | 234 | 8 | 22 | 14 | #VALUE! | 1 | 0 |  | 0 | #VALUE! |  | 0 |  | 0 | 1 |  |  |  | 8 | 22 |  | 8 | 21
| 5607 | 234 | 8 | 22 | 15 | #VALUE! | 1 | 0 |  | 0 | #VALUE! |  | 0 |  | 0 | 1 |  |  |  | 8 | 22 |  | 8 | 21
| 5608 | 234 | 8 | 22 | 16 | #VALUE! | 1 | 0 |  | 0 | #VALUE! |  | 0 |  | 0 | 1 |  |  |  | 8 | 22 |  | 8 | 21
| 5609 | 234 | 8 | 22 | 17 | #VALUE! | 1 | 0 |  | 0 | #VALUE! |  | 0 |  | 0 | 1 |  |  |  | 8 | 22 |  | 8 | 21
| 5610 | 234 | 8 | 22 | 18 | #VALUE! | 1 | 0 |  | 0 | #VALUE! |  | 0 |  | 0 | 1 |  |  |  | 8 | 22 |  | 8 | 21
| 5611 | 234 | 8 | 22 | 19 | #VALUE! | 1 | 0 |  | 0 | #VALUE! |  | 0 |  | 0 | 1 |  |  |  | 8 | 22 |  | 8 | 21
| 5612 | 234 | 8 | 22 | 20 | #VALUE! | 1 | 0 |  | 0 | 0 |  | #VALUE! |  | 0 | 1 |  |  |  | 8 | 22 |  | 8 | 21
| 5613 | 234 | 8 | 22 | 21 | #VALUE! | 1 | 0 |  | 0 | 0 |  | #VALUE! |  | 0 | 1 |  |  |  | 8 | 22 |  | 8 | 21
| 5614 | 234 | 8 | 22 | 22 | #VALUE! | 1 | 0 |  | 0 | 0 |  | #VALUE! |  | 0 | 1 |  |  |  | 8 | 22 |  | 8 | 21
| 5615 | 234 | 8 | 22 | 23 | #VALUE! | 1 | 0 |  | 0 | 0 |  | #VALUE! |  | 0 | 1 |  |  |  | 8 | 22 |  | 8 | 21
| 5616 | 234 | 8 | 22 | 24 | #VALUE! | 1 | 0 |  | 0 | 0 |  | #VALUE! |  | 0 | 1 |  |  |  | 8 | 22 |  | 8 | 21
| 5617 | 235 | 8 | 23 | 1 | #VALUE! | 1 | 0 |  | 0 | 0 |  | #VALUE! |  | 0 | 1 |  |  |  | 8 | 23 |  | 8 | 22
| 5618 | 235 | 8 | 23 | 2 | #VALUE! | 1 | 0 |  | 0 | 0 |  | #VALUE! |  | 0 | 1 |  |  |  | 8 | 23 |  | 8 | 22
| 5619 | 235 | 8 | 23 | 3 | #VALUE! | 1 | 0 |  | 0 | 0 |  | #VALUE! |  | 0 | 1 |  |  |  | 8 | 23 |  | 8 | 22
| 5620 | 235 | 8 | 23 | 4 | #VALUE! | 1 | 0 |  | 0 | 0 |  | #VALUE! |  | 0 | 1 |  |  |  | 8 | 23 |  | 8 | 22
| 5621 | 235 | 8 | 23 | 5 | #VALUE! | 1 | 0 |  | 0 | 0 |  | #VALUE! |  | 0 | 1 |  |  |  | 8 | 23 |  | 8 | 22
| 5622 | 235 | 8 | 23 | 6 | #VALUE! | 1 | 0 |  | 0 | 0 |  | #VALUE! |  | 0 | 1 |  |  |  | 8 | 23 |  | 8 | 22
| 5623 | 235 | 8 | 23 | 7 | #VALUE! | 1 | 0 |  | 0 | 0 |  | #VALUE! |  | 0 | 1 |  |  |  | 8 | 23 |  | 8 | 22
| 5624 | 235 | 8 | 23 | 8 | #VALUE! | 1 | 0 |  | 0 | 0 |  | #VALUE! |  | 0 | 1 |  |  |  | 8 | 23 |  | 8 | 22
| 5625 | 235 | 8 | 23 | 9 | #VALUE! | 1 | 0 |  | 0 | 0 |  | #VALUE! |  | 0 | 1 |  |  |  | 8 | 23 |  | 8 | 22
| 5626 | 235 | 8 | 23 | 10 | #VALUE! | 1 | 0 |  | 0 | 0 |  | #VALUE! |  | 0 | 1 |  |  |  | 8 | 23 |  | 8 | 22
| 5627 | 235 | 8 | 23 | 11 | #VALUE! | 1 | 0 |  | 0 | 0 |  | #VALUE! |  | 0 | 1 |  |  |  | 8 | 23 |  | 8 | 22
| 5628 | 235 | 8 | 23 | 12 | #VALUE! | 1 | 0 |  | 0 | 0 |  | #VALUE! |  | 0 | 1 |  |  |  | 8 | 23 |  | 8 | 22
| 5629 | 235 | 8 | 23 | 13 | #VALUE! | 1 | 0 |  | 0 | 0 |  | #VALUE! |  | 0 | 1 |  |  |  | 8 | 23 |  | 8 | 22
| 5630 | 235 | 8 | 23 | 14 | #VALUE! | 1 | 0 |  | 0 | #VALUE! |  | 0 |  | 0 | 1 |  |  |  | 8 | 23 |  | 8 | 22
| 5631 | 235 | 8 | 23 | 15 | #VALUE! | 1 | 0 |  | 0 | #VALUE! |  | 0 |  | 0 | 1 |  |  |  | 8 | 23 |  | 8 | 22
| 5632 | 235 | 8 | 23 | 16 | #VALUE! | 1 | 0 |  | 0 | #VALUE! |  | 0 |  | 0 | 1 |  |  |  | 8 | 23 |  | 8 | 22
| 5633 | 235 | 8 | 23 | 17 | #VALUE! | 1 | 0 |  | 0 | #VALUE! |  | 0 |  | 0 | 1 |  |  |  | 8 | 23 |  | 8 | 22
| 5634 | 235 | 8 | 23 | 18 | #VALUE! | 1 | 0 |  | 0 | #VALUE! |  | 0 |  | 0 | 1 |  |  |  | 8 | 23 |  | 8 | 22
| 5635 | 235 | 8 | 23 | 19 | #VALUE! | 1 | 0 |  | 0 | #VALUE! |  | 0 |  | 0 | 1 |  |  |  | 8 | 23 |  | 8 | 22
| 5636 | 235 | 8 | 23 | 20 | #VALUE! | 1 | 0 |  | 0 | 0 |  | #VALUE! |  | 0 | 1 |  |  |  | 8 | 23 |  | 8 | 22
| 5637 | 235 | 8 | 23 | 21 | #VALUE! | 1 | 0 |  | 0 | 0 |  | #VALUE! |  | 0 | 1 |  |  |  | 8 | 23 |  | 8 | 22
| 5638 | 235 | 8 | 23 | 22 | #VALUE! | 1 | 0 |  | 0 | 0 |  | #VALUE! |  | 0 | 1 |  |  |  | 8 | 23 |  | 8 | 22
| 5639 | 235 | 8 | 23 | 23 | #VALUE! | 1 | 0 |  | 0 | 0 |  | #VALUE! |  | 0 | 1 |  |  |  | 8 | 23 |  | 8 | 22
| 5640 | 235 | 8 | 23 | 24 | #VALUE! | 1 | 0 |  | 0 | 0 |  | #VALUE! |  | 0 | 1 |  |  |  | 8 | 23 |  | 8 | 22
| 5641 | 236 | 8 | 24 | 1 | #VALUE! | 1 | 0 |  | 0 | 0 |  | #VALUE! |  | 0 | 1 |  |  |  | 8 | 24 |  | 8 | 23
| 5642 | 236 | 8 | 24 | 2 | #VALUE! | 1 | 0 |  | 0 | 0 |  | #VALUE! |  | 0 | 1 |  |  |  | 8 | 24 |  | 8 | 23
| 5643 | 236 | 8 | 24 | 3 | #VALUE! | 1 | 0 |  | 0 | 0 |  | #VALUE! |  | 0 | 1 |  |  |  | 8 | 24 |  | 8 | 23
| 5644 | 236 | 8 | 24 | 4 | #VALUE! | 1 | 0 |  | 0 | 0 |  | #VALUE! |  | 0 | 1 |  |  |  | 8 | 24 |  | 8 | 23
| 5645 | 236 | 8 | 24 | 5 | #VALUE! | 1 | 0 |  | 0 | 0 |  | #VALUE! |  | 0 | 1 |  |  |  | 8 | 24 |  | 8 | 23
| 5646 | 236 | 8 | 24 | 6 | #VALUE! | 1 | 0 |  | 0 | 0 |  | #VALUE! |  | 0 | 1 |  |  |  | 8 | 24 |  | 8 | 23
| 5647 | 236 | 8 | 24 | 7 | #VALUE! | 1 | 0 |  | 0 | 0 |  | #VALUE! |  | 0 | 1 |  |  |  | 8 | 24 |  | 8 | 23
| 5648 | 236 | 8 | 24 | 8 | #VALUE! | 1 | 0 |  | 0 | 0 |  | #VALUE! |  | 0 | 1 |  |  |  | 8 | 24 |  | 8 | 23
| 5649 | 236 | 8 | 24 | 9 | #VALUE! | 1 | 0 |  | 0 | 0 |  | #VALUE! |  | 0 | 1 |  |  |  | 8 | 24 |  | 8 | 23
| 5650 | 236 | 8 | 24 | 10 | #VALUE! | 1 | 0 |  | 0 | 0 |  | #VALUE! |  | 0 | 1 |  |  |  | 8 | 24 |  | 8 | 23
| 5651 | 236 | 8 | 24 | 11 | #VALUE! | 1 | 0 |  | 0 | 0 |  | #VALUE! |  | 0 | 1 |  |  |  | 8 | 24 |  | 8 | 23
| 5652 | 236 | 8 | 24 | 12 | #VALUE! | 1 | 0 |  | 0 | 0 |  | #VALUE! |  | 0 | 1 |  |  |  | 8 | 24 |  | 8 | 23
| 5653 | 236 | 8 | 24 | 13 | #VALUE! | 1 | 0 |  | 0 | 0 |  | #VALUE! |  | 0 | 1 |  |  |  | 8 | 24 |  | 8 | 23
| 5654 | 236 | 8 | 24 | 14 | #VALUE! | 1 | 0 |  | 0 | #VALUE! |  | 0 |  | 0 | 1 |  |  |  | 8 | 24 |  | 8 | 23
| 5655 | 236 | 8 | 24 | 15 | #VALUE! | 1 | 0 |  | 0 | #VALUE! |  | 0 |  | 0 | 1 |  |  |  | 8 | 24 |  | 8 | 23
| 5656 | 236 | 8 | 24 | 16 | #VALUE! | 1 | 0 |  | 0 | #VALUE! |  | 0 |  | 0 | 1 |  |  |  | 8 | 24 |  | 8 | 23
| 5657 | 236 | 8 | 24 | 17 | #VALUE! | 1 | 0 |  | 0 | #VALUE! |  | 0 |  | 0 | 1 |  |  |  | 8 | 24 |  | 8 | 23
| 5658 | 236 | 8 | 24 | 18 | #VALUE! | 1 | 0 |  | 0 | #VALUE! |  | 0 |  | 0 | 1 |  |  |  | 8 | 24 |  | 8 | 23
| 5659 | 236 | 8 | 24 | 19 | #VALUE! | 1 | 0 |  | 0 | #VALUE! |  | 0 |  | 0 | 1 |  |  |  | 8 | 24 |  | 8 | 23
| 5660 | 236 | 8 | 24 | 20 | #VALUE! | 1 | 0 |  | 0 | 0 |  | #VALUE! |  | 0 | 1 |  |  |  | 8 | 24 |  | 8 | 23
| 5661 | 236 | 8 | 24 | 21 | #VALUE! | 1 | 0 |  | 0 | 0 |  | #VALUE! |  | 0 | 1 |  |  |  | 8 | 24 |  | 8 | 23
| 5662 | 236 | 8 | 24 | 22 | #VALUE! | 1 | 0 |  | 0 | 0 |  | #VALUE! |  | 0 | 1 |  |  |  | 8 | 24 |  | 8 | 23
| 5663 | 236 | 8 | 24 | 23 | #VALUE! | 1 | 0 |  | 0 | 0 |  | #VALUE! |  | 0 | 1 |  |  |  | 8 | 24 |  | 8 | 23
| 5664 | 236 | 8 | 24 | 24 | #VALUE! | 1 | 0 |  | 0 | 0 |  | #VALUE! |  | 0 | 1 |  |  |  | 8 | 24 |  | 8 | 23
| 5665 | 237 | 8 | 25 | 1 | #VALUE! | 0 | 0 |  | 0 | 0 |  | #VALUE! |  | 0 | 1 |  |  |  | 8 | 25 |  | 8 | 24
| 5666 | 237 | 8 | 25 | 2 | #VALUE! | 0 | 0 |  | 0 | 0 |  | #VALUE! |  | 0 | 1 |  |  |  | 8 | 25 |  | 8 | 24
| 5667 | 237 | 8 | 25 | 3 | #VALUE! | 0 | 0 |  | 0 | 0 |  | #VALUE! |  | 0 | 1 |  |  |  | 8 | 25 |  | 8 | 24
| 5668 | 237 | 8 | 25 | 4 | #VALUE! | 0 | 0 |  | 0 | 0 |  | #VALUE! |  | 0 | 1 |  |  |  | 8 | 25 |  | 8 | 24
| 5669 | 237 | 8 | 25 | 5 | #VALUE! | 0 | 0 |  | 0 | 0 |  | #VALUE! |  | 0 | 1 |  |  |  | 8 | 25 |  | 8 | 24
| 5670 | 237 | 8 | 25 | 6 | #VALUE! | 0 | 0 |  | 0 | 0 |  | #VALUE! |  | 0 | 1 |  |  |  | 8 | 25 |  | 8 | 24
| 5671 | 237 | 8 | 25 | 7 | #VALUE! | 0 | 0 |  | 0 | 0 |  | #VALUE! |  | 0 | 1 |  |  |  | 8 | 25 |  | 8 | 24
| 5672 | 237 | 8 | 25 | 8 | #VALUE! | 0 | 0 |  | 0 | 0 |  | #VALUE! |  | 0 | 1 |  |  |  | 8 | 25 |  | 8 | 24
| 5673 | 237 | 8 | 25 | 9 | #VALUE! | 0 | 0 |  | 0 | 0 |  | #VALUE! |  | 0 | 1 |  |  |  | 8 | 25 |  | 8 | 24
| 5674 | 237 | 8 | 25 | 10 | #VALUE! | 0 | 0 |  | 0 | 0 |  | #VALUE! |  | 0 | 1 |  |  |  | 8 | 25 |  | 8 | 24
| 5675 | 237 | 8 | 25 | 11 | #VALUE! | 0 | 0 |  | 0 | 0 |  | #VALUE! |  | 0 | 1 |  |  |  | 8 | 25 |  | 8 | 24
| 5676 | 237 | 8 | 25 | 12 | #VALUE! | 0 | 0 |  | 0 | 0 |  | #VALUE! |  | 0 | 1 |  |  |  | 8 | 25 |  | 8 | 24
| 5677 | 237 | 8 | 25 | 13 | #VALUE! | 0 | 0 |  | 0 | 0 |  | #VALUE! |  | 0 | 1 |  |  |  | 8 | 25 |  | 8 | 24
| 5678 | 237 | 8 | 25 | 14 | #VALUE! | 0 | 0 |  | 0 | #VALUE! |  | #VALUE! |  | 0 | 1 |  |  |  | 8 | 25 |  | 8 | 24
| 5679 | 237 | 8 | 25 | 15 | #VALUE! | 0 | 0 |  | 0 | #VALUE! |  | #VALUE! |  | 0 | 1 |  |  |  | 8 | 25 |  | 8 | 24
| 5680 | 237 | 8 | 25 | 16 | #VALUE! | 0 | 0 |  | 0 | #VALUE! |  | #VALUE! |  | 0 | 1 |  |  |  | 8 | 25 |  | 8 | 24
| 5681 | 237 | 8 | 25 | 17 | #VALUE! | 0 | 0 |  | 0 | #VALUE! |  | #VALUE! |  | 0 | 1 |  |  |  | 8 | 25 |  | 8 | 24
| 5682 | 237 | 8 | 25 | 18 | #VALUE! | 0 | 0 |  | 0 | #VALUE! |  | #VALUE! |  | 0 | 1 |  |  |  | 8 | 25 |  | 8 | 24
| 5683 | 237 | 8 | 25 | 19 | #VALUE! | 0 | 0 |  | 0 | #VALUE! |  | #VALUE! |  | 0 | 1 |  |  |  | 8 | 25 |  | 8 | 24
| 5684 | 237 | 8 | 25 | 20 | #VALUE! | 0 | 0 |  | 0 | 0 |  | #VALUE! |  | 0 | 1 |  |  |  | 8 | 25 |  | 8 | 24
| 5685 | 237 | 8 | 25 | 21 | #VALUE! | 0 | 0 |  | 0 | 0 |  | #VALUE! |  | 0 | 1 |  |  |  | 8 | 25 |  | 8 | 24
| 5686 | 237 | 8 | 25 | 22 | #VALUE! | 0 | 0 |  | 0 | 0 |  | #VALUE! |  | 0 | 1 |  |  |  | 8 | 25 |  | 8 | 24
| 5687 | 237 | 8 | 25 | 23 | #VALUE! | 0 | 0 |  | 0 | 0 |  | #VALUE! |  | 0 | 1 |  |  |  | 8 | 25 |  | 8 | 24
| 5688 | 237 | 8 | 25 | 24 | #VALUE! | 0 | 0 |  | 0 | 0 |  | #VALUE! |  | 0 | 1 |  |  |  | 8 | 25 |  | 8 | 24
| 5689 | 238 | 8 | 26 | 1 | #VALUE! | 0 | 0 |  | 0 | 0 |  | #VALUE! |  | 0 | 1 |  |  |  | 8 | 26 |  | 8 | 25
| 5690 | 238 | 8 | 26 | 2 | #VALUE! | 0 | 0 |  | 0 | 0 |  | #VALUE! |  | 0 | 1 |  |  |  | 8 | 26 |  | 8 | 25
| 5691 | 238 | 8 | 26 | 3 | #VALUE! | 0 | 0 |  | 0 | 0 |  | #VALUE! |  | 0 | 1 |  |  |  | 8 | 26 |  | 8 | 25
| 5692 | 238 | 8 | 26 | 4 | #VALUE! | 0 | 0 |  | 0 | 0 |  | #VALUE! |  | 0 | 1 |  |  |  | 8 | 26 |  | 8 | 25
| 5693 | 238 | 8 | 26 | 5 | #VALUE! | 0 | 0 |  | 0 | 0 |  | #VALUE! |  | 0 | 1 |  |  |  | 8 | 26 |  | 8 | 25
| 5694 | 238 | 8 | 26 | 6 | #VALUE! | 0 | 0 |  | 0 | 0 |  | #VALUE! |  | 0 | 1 |  |  |  | 8 | 26 |  | 8 | 25
| 5695 | 238 | 8 | 26 | 7 | #VALUE! | 0 | 0 |  | 0 | 0 |  | #VALUE! |  | 0 | 1 |  |  |  | 8 | 26 |  | 8 | 25
| 5696 | 238 | 8 | 26 | 8 | #VALUE! | 0 | 0 |  | 0 | 0 |  | #VALUE! |  | 0 | 1 |  |  |  | 8 | 26 |  | 8 | 25
| 5697 | 238 | 8 | 26 | 9 | #VALUE! | 0 | 0 |  | 0 | 0 |  | #VALUE! |  | 0 | 1 |  |  |  | 8 | 26 |  | 8 | 25
| 5698 | 238 | 8 | 26 | 10 | #VALUE! | 0 | 0 |  | 0 | 0 |  | #VALUE! |  | 0 | 1 |  |  |  | 8 | 26 |  | 8 | 25
| 5699 | 238 | 8 | 26 | 11 | #VALUE! | 0 | 0 |  | 0 | 0 |  | #VALUE! |  | 0 | 1 |  |  |  | 8 | 26 |  | 8 | 25
| 5700 | 238 | 8 | 26 | 12 | #VALUE! | 0 | 0 |  | 0 | 0 |  | #VALUE! |  | 0 | 1 |  |  |  | 8 | 26 |  | 8 | 25
| 5701 | 238 | 8 | 26 | 13 | #VALUE! | 0 | 0 |  | 0 | 0 |  | #VALUE! |  | 0 | 1 |  |  |  | 8 | 26 |  | 8 | 25
| 5702 | 238 | 8 | 26 | 14 | #VALUE! | 0 | 0 |  | 0 | #VALUE! |  | #VALUE! |  | 0 | 1 |  |  |  | 8 | 26 |  | 8 | 25
| 5703 | 238 | 8 | 26 | 15 | #VALUE! | 0 | 0 |  | 0 | #VALUE! |  | #VALUE! |  | 0 | 1 |  |  |  | 8 | 26 |  | 8 | 25
| 5704 | 238 | 8 | 26 | 16 | #VALUE! | 0 | 0 |  | 0 | #VALUE! |  | #VALUE! |  | 0 | 1 |  |  |  | 8 | 26 |  | 8 | 25
| 5705 | 238 | 8 | 26 | 17 | #VALUE! | 0 | 0 |  | 0 | #VALUE! |  | #VALUE! |  | 0 | 1 |  |  |  | 8 | 26 |  | 8 | 25
| 5706 | 238 | 8 | 26 | 18 | #VALUE! | 0 | 0 |  | 0 | #VALUE! |  | #VALUE! |  | 0 | 1 |  |  |  | 8 | 26 |  | 8 | 25
| 5707 | 238 | 8 | 26 | 19 | #VALUE! | 0 | 0 |  | 0 | #VALUE! |  | #VALUE! |  | 0 | 1 |  |  |  | 8 | 26 |  | 8 | 25
| 5708 | 238 | 8 | 26 | 20 | #VALUE! | 0 | 0 |  | 0 | 0 |  | #VALUE! |  | 0 | 1 |  |  |  | 8 | 26 |  | 8 | 25
| 5709 | 238 | 8 | 26 | 21 | #VALUE! | 0 | 0 |  | 0 | 0 |  | #VALUE! |  | 0 | 1 |  |  |  | 8 | 26 |  | 8 | 25
| 5710 | 238 | 8 | 26 | 22 | #VALUE! | 0 | 0 |  | 0 | 0 |  | #VALUE! |  | 0 | 1 |  |  |  | 8 | 26 |  | 8 | 25
| 5711 | 238 | 8 | 26 | 23 | #VALUE! | 0 | 0 |  | 0 | 0 |  | #VALUE! |  | 0 | 1 |  |  |  | 8 | 26 |  | 8 | 25
| 5712 | 238 | 8 | 26 | 24 | #VALUE! | 0 | 0 |  | 0 | 0 |  | #VALUE! |  | 0 | 1 |  |  |  | 8 | 26 |  | 8 | 25
| 5713 | 239 | 8 | 27 | 1 | #VALUE! | 1 | 0 |  | 0 | 0 |  | #VALUE! |  | 0 | 1 |  |  |  | 8 | 27 |  | 8 | 26
| 5714 | 239 | 8 | 27 | 2 | #VALUE! | 1 | 0 |  | 0 | 0 |  | #VALUE! |  | 0 | 1 |  |  |  | 8 | 27 |  | 8 | 26
| 5715 | 239 | 8 | 27 | 3 | #VALUE! | 1 | 0 |  | 0 | 0 |  | #VALUE! |  | 0 | 1 |  |  |  | 8 | 27 |  | 8 | 26
| 5716 | 239 | 8 | 27 | 4 | #VALUE! | 1 | 0 |  | 0 | 0 |  | #VALUE! |  | 0 | 1 |  |  |  | 8 | 27 |  | 8 | 26
| 5717 | 239 | 8 | 27 | 5 | #VALUE! | 1 | 0 |  | 0 | 0 |  | #VALUE! |  | 0 | 1 |  |  |  | 8 | 27 |  | 8 | 26
| 5718 | 239 | 8 | 27 | 6 | #VALUE! | 1 | 0 |  | 0 | 0 |  | #VALUE! |  | 0 | 1 |  |  |  | 8 | 27 |  | 8 | 26
| 5719 | 239 | 8 | 27 | 7 | #VALUE! | 1 | 0 |  | 0 | 0 |  | #VALUE! |  | 0 | 1 |  |  |  | 8 | 27 |  | 8 | 26
| 5720 | 239 | 8 | 27 | 8 | #VALUE! | 1 | 0 |  | 0 | 0 |  | #VALUE! |  | 0 | 1 |  |  |  | 8 | 27 |  | 8 | 26
| 5721 | 239 | 8 | 27 | 9 | #VALUE! | 1 | 0 |  | 0 | 0 |  | #VALUE! |  | 0 | 1 |  |  |  | 8 | 27 |  | 8 | 26
| 5722 | 239 | 8 | 27 | 10 | #VALUE! | 1 | 0 |  | 0 | 0 |  | #VALUE! |  | 0 | 1 |  |  |  | 8 | 27 |  | 8 | 26
| 5723 | 239 | 8 | 27 | 11 | #VALUE! | 1 | 0 |  | 0 | 0 |  | #VALUE! |  | 0 | 1 |  |  |  | 8 | 27 |  | 8 | 26
| 5724 | 239 | 8 | 27 | 12 | #VALUE! | 1 | 0 |  | 0 | 0 |  | #VALUE! |  | 0 | 1 |  |  |  | 8 | 27 |  | 8 | 26
| 5725 | 239 | 8 | 27 | 13 | #VALUE! | 1 | 0 |  | 0 | 0 |  | #VALUE! |  | 0 | 1 |  |  |  | 8 | 27 |  | 8 | 26
| 5726 | 239 | 8 | 27 | 14 | #VALUE! | 1 | 0 |  | 0 | #VALUE! |  | 0 |  | 0 | 1 |  |  |  | 8 | 27 |  | 8 | 26
| 5727 | 239 | 8 | 27 | 15 | #VALUE! | 1 | 0 |  | 0 | #VALUE! |  | 0 |  | 0 | 1 |  |  |  | 8 | 27 |  | 8 | 26
| 5728 | 239 | 8 | 27 | 16 | #VALUE! | 1 | 0 |  | 0 | #VALUE! |  | 0 |  | 0 | 1 |  |  |  | 8 | 27 |  | 8 | 26
| 5729 | 239 | 8 | 27 | 17 | #VALUE! | 1 | 0 |  | 0 | #VALUE! |  | 0 |  | 0 | 1 |  |  |  | 8 | 27 |  | 8 | 26
| 5730 | 239 | 8 | 27 | 18 | #VALUE! | 1 | 0 |  | 0 | #VALUE! |  | 0 |  | 0 | 1 |  |  |  | 8 | 27 |  | 8 | 26
| 5731 | 239 | 8 | 27 | 19 | #VALUE! | 1 | 0 |  | 0 | #VALUE! |  | 0 |  | 0 | 1 |  |  |  | 8 | 27 |  | 8 | 26
| 5732 | 239 | 8 | 27 | 20 | #VALUE! | 1 | 0 |  | 0 | 0 |  | #VALUE! |  | 0 | 1 |  |  |  | 8 | 27 |  | 8 | 26
| 5733 | 239 | 8 | 27 | 21 | #VALUE! | 1 | 0 |  | 0 | 0 |  | #VALUE! |  | 0 | 1 |  |  |  | 8 | 27 |  | 8 | 26
| 5734 | 239 | 8 | 27 | 22 | #VALUE! | 1 | 0 |  | 0 | 0 |  | #VALUE! |  | 0 | 1 |  |  |  | 8 | 27 |  | 8 | 26
| 5735 | 239 | 8 | 27 | 23 | #VALUE! | 1 | 0 |  | 0 | 0 |  | #VALUE! |  | 0 | 1 |  |  |  | 8 | 27 |  | 8 | 26
| 5736 | 239 | 8 | 27 | 24 | #VALUE! | 1 | 0 |  | 0 | 0 |  | #VALUE! |  | 0 | 1 |  |  |  | 8 | 27 |  | 8 | 26
| 5737 | 240 | 8 | 28 | 1 | #VALUE! | 1 | 0 |  | 0 | 0 |  | #VALUE! |  | 0 | 1 |  |  |  | 8 | 28 |  | 8 | 27
| 5738 | 240 | 8 | 28 | 2 | #VALUE! | 1 | 0 |  | 0 | 0 |  | #VALUE! |  | 0 | 1 |  |  |  | 8 | 28 |  | 8 | 27
| 5739 | 240 | 8 | 28 | 3 | #VALUE! | 1 | 0 |  | 0 | 0 |  | #VALUE! |  | 0 | 1 |  |  |  | 8 | 28 |  | 8 | 27
| 5740 | 240 | 8 | 28 | 4 | #VALUE! | 1 | 0 |  | 0 | 0 |  | #VALUE! |  | 0 | 1 |  |  |  | 8 | 28 |  | 8 | 27
| 5741 | 240 | 8 | 28 | 5 | #VALUE! | 1 | 0 |  | 0 | 0 |  | #VALUE! |  | 0 | 1 |  |  |  | 8 | 28 |  | 8 | 27
| 5742 | 240 | 8 | 28 | 6 | #VALUE! | 1 | 0 |  | 0 | 0 |  | #VALUE! |  | 0 | 1 |  |  |  | 8 | 28 |  | 8 | 27
| 5743 | 240 | 8 | 28 | 7 | #VALUE! | 1 | 0 |  | 0 | 0 |  | #VALUE! |  | 0 | 1 |  |  |  | 8 | 28 |  | 8 | 27
| 5744 | 240 | 8 | 28 | 8 | #VALUE! | 1 | 0 |  | 0 | 0 |  | #VALUE! |  | 0 | 1 |  |  |  | 8 | 28 |  | 8 | 27
| 5745 | 240 | 8 | 28 | 9 | #VALUE! | 1 | 0 |  | 0 | 0 |  | #VALUE! |  | 0 | 1 |  |  |  | 8 | 28 |  | 8 | 27
| 5746 | 240 | 8 | 28 | 10 | #VALUE! | 1 | 0 |  | 0 | 0 |  | #VALUE! |  | 0 | 1 |  |  |  | 8 | 28 |  | 8 | 27
| 5747 | 240 | 8 | 28 | 11 | #VALUE! | 1 | 0 |  | 0 | 0 |  | #VALUE! |  | 0 | 1 |  |  |  | 8 | 28 |  | 8 | 27
| 5748 | 240 | 8 | 28 | 12 | #VALUE! | 1 | 0 |  | 0 | 0 |  | #VALUE! |  | 0 | 1 |  |  |  | 8 | 28 |  | 8 | 27
| 5749 | 240 | 8 | 28 | 13 | #VALUE! | 1 | 0 |  | 0 | 0 |  | #VALUE! |  | 0 | 1 |  |  |  | 8 | 28 |  | 8 | 27
| 5750 | 240 | 8 | 28 | 14 | #VALUE! | 1 | 0 |  | 0 | #VALUE! |  | 0 |  | 0 | 1 |  |  |  | 8 | 28 |  | 8 | 27
| 5751 | 240 | 8 | 28 | 15 | #VALUE! | 1 | 0 |  | 0 | #VALUE! |  | 0 |  | 0 | 1 |  |  |  | 8 | 28 |  | 8 | 27
| 5752 | 240 | 8 | 28 | 16 | #VALUE! | 1 | 0 |  | 0 | #VALUE! |  | 0 |  | 0 | 1 |  |  |  | 8 | 28 |  | 8 | 27
| 5753 | 240 | 8 | 28 | 17 | #VALUE! | 1 | 0 |  | 0 | #VALUE! |  | 0 |  | 0 | 1 |  |  |  | 8 | 28 |  | 8 | 27
| 5754 | 240 | 8 | 28 | 18 | #VALUE! | 1 | 0 |  | 0 | #VALUE! |  | 0 |  | 0 | 1 |  |  |  | 8 | 28 |  | 8 | 27
| 5755 | 240 | 8 | 28 | 19 | #VALUE! | 1 | 0 |  | 0 | #VALUE! |  | 0 |  | 0 | 1 |  |  |  | 8 | 28 |  | 8 | 27
| 5756 | 240 | 8 | 28 | 20 | #VALUE! | 1 | 0 |  | 0 | 0 |  | #VALUE! |  | 0 | 1 |  |  |  | 8 | 28 |  | 8 | 27
| 5757 | 240 | 8 | 28 | 21 | #VALUE! | 1 | 0 |  | 0 | 0 |  | #VALUE! |  | 0 | 1 |  |  |  | 8 | 28 |  | 8 | 27
| 5758 | 240 | 8 | 28 | 22 | #VALUE! | 1 | 0 |  | 0 | 0 |  | #VALUE! |  | 0 | 1 |  |  |  | 8 | 28 |  | 8 | 27
| 5759 | 240 | 8 | 28 | 23 | #VALUE! | 1 | 0 |  | 0 | 0 |  | #VALUE! |  | 0 | 1 |  |  |  | 8 | 28 |  | 8 | 27
| 5760 | 240 | 8 | 28 | 24 | #VALUE! | 1 | 0 |  | 0 | 0 |  | #VALUE! |  | 0 | 1 |  |  |  | 8 | 28 |  | 8 | 27
| 5761 | 241 | 8 | 29 | 1 | #VALUE! | 1 | 0 |  | 0 | 0 |  | #VALUE! |  | 0 | 1 |  |  |  | 8 | 29 |  | 8 | 28
| 5762 | 241 | 8 | 29 | 2 | #VALUE! | 1 | 0 |  | 0 | 0 |  | #VALUE! |  | 0 | 1 |  |  |  | 8 | 29 |  | 8 | 28
| 5763 | 241 | 8 | 29 | 3 | #VALUE! | 1 | 0 |  | 0 | 0 |  | #VALUE! |  | 0 | 1 |  |  |  | 8 | 29 |  | 8 | 28
| 5764 | 241 | 8 | 29 | 4 | #VALUE! | 1 | 0 |  | 0 | 0 |  | #VALUE! |  | 0 | 1 |  |  |  | 8 | 29 |  | 8 | 28
| 5765 | 241 | 8 | 29 | 5 | #VALUE! | 1 | 0 |  | 0 | 0 |  | #VALUE! |  | 0 | 1 |  |  |  | 8 | 29 |  | 8 | 28
| 5766 | 241 | 8 | 29 | 6 | #VALUE! | 1 | 0 |  | 0 | 0 |  | #VALUE! |  | 0 | 1 |  |  |  | 8 | 29 |  | 8 | 28
| 5767 | 241 | 8 | 29 | 7 | #VALUE! | 1 | 0 |  | 0 | 0 |  | #VALUE! |  | 0 | 1 |  |  |  | 8 | 29 |  | 8 | 28
| 5768 | 241 | 8 | 29 | 8 | #VALUE! | 1 | 0 |  | 0 | 0 |  | #VALUE! |  | 0 | 1 |  |  |  | 8 | 29 |  | 8 | 28
| 5769 | 241 | 8 | 29 | 9 | #VALUE! | 1 | 0 |  | 0 | 0 |  | #VALUE! |  | 0 | 1 |  |  |  | 8 | 29 |  | 8 | 28
| 5770 | 241 | 8 | 29 | 10 | #VALUE! | 1 | 0 |  | 0 | 0 |  | #VALUE! |  | 0 | 1 |  |  |  | 8 | 29 |  | 8 | 28
| 5771 | 241 | 8 | 29 | 11 | #VALUE! | 1 | 0 |  | 0 | 0 |  | #VALUE! |  | 0 | 1 |  |  |  | 8 | 29 |  | 8 | 28
| 5772 | 241 | 8 | 29 | 12 | #VALUE! | 1 | 0 |  | 0 | 0 |  | #VALUE! |  | 0 | 1 |  |  |  | 8 | 29 |  | 8 | 28
| 5773 | 241 | 8 | 29 | 13 | #VALUE! | 1 | 0 |  | 0 | 0 |  | #VALUE! |  | 0 | 1 |  |  |  | 8 | 29 |  | 8 | 28
| 5774 | 241 | 8 | 29 | 14 | #VALUE! | 1 | 0 |  | 0 | #VALUE! |  | 0 |  | 0 | 1 |  |  |  | 8 | 29 |  | 8 | 28
| 5775 | 241 | 8 | 29 | 15 | #VALUE! | 1 | 0 |  | 0 | #VALUE! |  | 0 |  | 0 | 1 |  |  |  | 8 | 29 |  | 8 | 28
| 5776 | 241 | 8 | 29 | 16 | #VALUE! | 1 | 0 |  | 0 | #VALUE! |  | 0 |  | 0 | 1 |  |  |  | 8 | 29 |  | 8 | 28
| 5777 | 241 | 8 | 29 | 17 | #VALUE! | 1 | 0 |  | 0 | #VALUE! |  | 0 |  | 0 | 1 |  |  |  | 8 | 29 |  | 8 | 28
| 5778 | 241 | 8 | 29 | 18 | #VALUE! | 1 | 0 |  | 0 | #VALUE! |  | 0 |  | 0 | 1 |  |  |  | 8 | 29 |  | 8 | 28
| 5779 | 241 | 8 | 29 | 19 | #VALUE! | 1 | 0 |  | 0 | #VALUE! |  | 0 |  | 0 | 1 |  |  |  | 8 | 29 |  | 8 | 28
| 5780 | 241 | 8 | 29 | 20 | #VALUE! | 1 | 0 |  | 0 | 0 |  | #VALUE! |  | 0 | 1 |  |  |  | 8 | 29 |  | 8 | 28
| 5781 | 241 | 8 | 29 | 21 | #VALUE! | 1 | 0 |  | 0 | 0 |  | #VALUE! |  | 0 | 1 |  |  |  | 8 | 29 |  | 8 | 28
| 5782 | 241 | 8 | 29 | 22 | #VALUE! | 1 | 0 |  | 0 | 0 |  | #VALUE! |  | 0 | 1 |  |  |  | 8 | 29 |  | 8 | 28
| 5783 | 241 | 8 | 29 | 23 | #VALUE! | 1 | 0 |  | 0 | 0 |  | #VALUE! |  | 0 | 1 |  |  |  | 8 | 29 |  | 8 | 28
| 5784 | 241 | 8 | 29 | 24 | #VALUE! | 1 | 0 |  | 0 | 0 |  | #VALUE! |  | 0 | 1 |  |  |  | 8 | 29 |  | 8 | 28
| 5785 | 242 | 8 | 30 | 1 | #VALUE! | 1 | 0 |  | 0 | 0 |  | #VALUE! |  | 0 | 1 |  |  |  | 8 | 30 |  | 8 | 29
| 5786 | 242 | 8 | 30 | 2 | #VALUE! | 1 | 0 |  | 0 | 0 |  | #VALUE! |  | 0 | 1 |  |  |  | 8 | 30 |  | 8 | 29
| 5787 | 242 | 8 | 30 | 3 | #VALUE! | 1 | 0 |  | 0 | 0 |  | #VALUE! |  | 0 | 1 |  |  |  | 8 | 30 |  | 8 | 29
| 5788 | 242 | 8 | 30 | 4 | #VALUE! | 1 | 0 |  | 0 | 0 |  | #VALUE! |  | 0 | 1 |  |  |  | 8 | 30 |  | 8 | 29
| 5789 | 242 | 8 | 30 | 5 | #VALUE! | 1 | 0 |  | 0 | 0 |  | #VALUE! |  | 0 | 1 |  |  |  | 8 | 30 |  | 8 | 29
| 5790 | 242 | 8 | 30 | 6 | #VALUE! | 1 | 0 |  | 0 | 0 |  | #VALUE! |  | 0 | 1 |  |  |  | 8 | 30 |  | 8 | 29
| 5791 | 242 | 8 | 30 | 7 | #VALUE! | 1 | 0 |  | 0 | 0 |  | #VALUE! |  | 0 | 1 |  |  |  | 8 | 30 |  | 8 | 29
| 5792 | 242 | 8 | 30 | 8 | #VALUE! | 1 | 0 |  | 0 | 0 |  | #VALUE! |  | 0 | 1 |  |  |  | 8 | 30 |  | 8 | 29
| 5793 | 242 | 8 | 30 | 9 | #VALUE! | 1 | 0 |  | 0 | 0 |  | #VALUE! |  | 0 | 1 |  |  |  | 8 | 30 |  | 8 | 29
| 5794 | 242 | 8 | 30 | 10 | #VALUE! | 1 | 0 |  | 0 | 0 |  | #VALUE! |  | 0 | 1 |  |  |  | 8 | 30 |  | 8 | 29
| 5795 | 242 | 8 | 30 | 11 | #VALUE! | 1 | 0 |  | 0 | 0 |  | #VALUE! |  | 0 | 1 |  |  |  | 8 | 30 |  | 8 | 29
| 5796 | 242 | 8 | 30 | 12 | #VALUE! | 1 | 0 |  | 0 | 0 |  | #VALUE! |  | 0 | 1 |  |  |  | 8 | 30 |  | 8 | 29
| 5797 | 242 | 8 | 30 | 13 | #VALUE! | 1 | 0 |  | 0 | 0 |  | #VALUE! |  | 0 | 1 |  |  |  | 8 | 30 |  | 8 | 29
| 5798 | 242 | 8 | 30 | 14 | #VALUE! | 1 | 0 |  | 0 | #VALUE! |  | 0 |  | 0 | 1 |  |  |  | 8 | 30 |  | 8 | 29
| 5799 | 242 | 8 | 30 | 15 | #VALUE! | 1 | 0 |  | 0 | #VALUE! |  | 0 |  | 0 | 1 |  |  |  | 8 | 30 |  | 8 | 29
| 5800 | 242 | 8 | 30 | 16 | #VALUE! | 1 | 0 |  | 0 | #VALUE! |  | 0 |  | 0 | 1 |  |  |  | 8 | 30 |  | 8 | 29
| 5801 | 242 | 8 | 30 | 17 | #VALUE! | 1 | 0 |  | 0 | #VALUE! |  | 0 |  | 0 | 1 |  |  |  | 8 | 30 |  | 8 | 29
| 5802 | 242 | 8 | 30 | 18 | #VALUE! | 1 | 0 |  | 0 | #VALUE! |  | 0 |  | 0 | 1 |  |  |  | 8 | 30 |  | 8 | 29
| 5803 | 242 | 8 | 30 | 19 | #VALUE! | 1 | 0 |  | 0 | #VALUE! |  | 0 |  | 0 | 1 |  |  |  | 8 | 30 |  | 8 | 29
| 5804 | 242 | 8 | 30 | 20 | #VALUE! | 1 | 0 |  | 0 | 0 |  | #VALUE! |  | 0 | 1 |  |  |  | 8 | 30 |  | 8 | 29
| 5805 | 242 | 8 | 30 | 21 | #VALUE! | 1 | 0 |  | 0 | 0 |  | #VALUE! |  | 0 | 1 |  |  |  | 8 | 30 |  | 8 | 29
| 5806 | 242 | 8 | 30 | 22 | #VALUE! | 1 | 0 |  | 0 | 0 |  | #VALUE! |  | 0 | 1 |  |  |  | 8 | 30 |  | 8 | 29
| 5807 | 242 | 8 | 30 | 23 | #VALUE! | 1 | 0 |  | 0 | 0 |  | #VALUE! |  | 0 | 1 |  |  |  | 8 | 30 |  | 8 | 29
| 5808 | 242 | 8 | 30 | 24 | #VALUE! | 1 | 0 |  | 0 | 0 |  | #VALUE! |  | 0 | 1 |  |  |  | 8 | 30 |  | 8 | 29
| 5809 | 243 | 8 | 31 | 1 | #VALUE! | 1 | 0 |  | 0 | 0 |  | #VALUE! |  | 0 | 1 |  |  |  | 8 | 31 |  | 8 | 30
| 5810 | 243 | 8 | 31 | 2 | #VALUE! | 1 | 0 |  | 0 | 0 |  | #VALUE! |  | 0 | 1 |  |  |  | 8 | 31 |  | 8 | 30
| 5811 | 243 | 8 | 31 | 3 | #VALUE! | 1 | 0 |  | 0 | 0 |  | #VALUE! |  | 0 | 1 |  |  |  | 8 | 31 |  | 8 | 30
| 5812 | 243 | 8 | 31 | 4 | #VALUE! | 1 | 0 |  | 0 | 0 |  | #VALUE! |  | 0 | 1 |  |  |  | 8 | 31 |  | 8 | 30
| 5813 | 243 | 8 | 31 | 5 | #VALUE! | 1 | 0 |  | 0 | 0 |  | #VALUE! |  | 0 | 1 |  |  |  | 8 | 31 |  | 8 | 30
| 5814 | 243 | 8 | 31 | 6 | #VALUE! | 1 | 0 |  | 0 | 0 |  | #VALUE! |  | 0 | 1 |  |  |  | 8 | 31 |  | 8 | 30
| 5815 | 243 | 8 | 31 | 7 | #VALUE! | 1 | 0 |  | 0 | 0 |  | #VALUE! |  | 0 | 1 |  |  |  | 8 | 31 |  | 8 | 30
| 5816 | 243 | 8 | 31 | 8 | #VALUE! | 1 | 0 |  | 0 | 0 |  | #VALUE! |  | 0 | 1 |  |  |  | 8 | 31 |  | 8 | 30
| 5817 | 243 | 8 | 31 | 9 | #VALUE! | 1 | 0 |  | 0 | 0 |  | #VALUE! |  | 0 | 1 |  |  |  | 8 | 31 |  | 8 | 30
| 5818 | 243 | 8 | 31 | 10 | #VALUE! | 1 | 0 |  | 0 | 0 |  | #VALUE! |  | 0 | 1 |  |  |  | 8 | 31 |  | 8 | 30
| 5819 | 243 | 8 | 31 | 11 | #VALUE! | 1 | 0 |  | 0 | 0 |  | #VALUE! |  | 0 | 1 |  |  |  | 8 | 31 |  | 8 | 30
| 5820 | 243 | 8 | 31 | 12 | #VALUE! | 1 | 0 |  | 0 | 0 |  | #VALUE! |  | 0 | 1 |  |  |  | 8 | 31 |  | 8 | 30
| 5821 | 243 | 8 | 31 | 13 | #VALUE! | 1 | 0 |  | 0 | 0 |  | #VALUE! |  | 0 | 1 |  |  |  | 8 | 31 |  | 8 | 30
| 5822 | 243 | 8 | 31 | 14 | #VALUE! | 1 | 0 |  | 0 | #VALUE! |  | 0 |  | 0 | 1 |  |  |  | 8 | 31 |  | 8 | 30
| 5823 | 243 | 8 | 31 | 15 | #VALUE! | 1 | 0 |  | 0 | #VALUE! |  | 0 |  | 0 | 1 |  |  |  | 8 | 31 |  | 8 | 30
| 5824 | 243 | 8 | 31 | 16 | #VALUE! | 1 | 0 |  | 0 | #VALUE! |  | 0 |  | 0 | 1 |  |  |  | 8 | 31 |  | 8 | 30
| 5825 | 243 | 8 | 31 | 17 | #VALUE! | 1 | 0 |  | 0 | #VALUE! |  | 0 |  | 0 | 1 |  |  |  | 8 | 31 |  | 8 | 30
| 5826 | 243 | 8 | 31 | 18 | #VALUE! | 1 | 0 |  | 0 | #VALUE! |  | 0 |  | 0 | 1 |  |  |  | 8 | 31 |  | 8 | 30
| 5827 | 243 | 8 | 31 | 19 | #VALUE! | 1 | 0 |  | 0 | #VALUE! |  | 0 |  | 0 | 1 |  |  |  | 8 | 31 |  | 8 | 30
| 5828 | 243 | 8 | 31 | 20 | #VALUE! | 1 | 0 |  | 0 | 0 |  | #VALUE! |  | 0 | 1 |  |  |  | 8 | 31 |  | 8 | 30
| 5829 | 243 | 8 | 31 | 21 | #VALUE! | 1 | 0 |  | 0 | 0 |  | #VALUE! |  | 0 | 1 |  |  |  | 8 | 31 |  | 8 | 30
| 5830 | 243 | 8 | 31 | 22 | #VALUE! | 1 | 0 |  | 0 | 0 |  | #VALUE! |  | 0 | 1 |  |  |  | 8 | 31 |  | 8 | 30
| 5831 | 243 | 8 | 31 | 23 | #VALUE! | 1 | 0 |  | 0 | 0 |  | #VALUE! |  | 0 | 1 |  |  |  | 8 | 31 |  | 8 | 30
| 5832 | 243 | 8 | 31 | 24 | #VALUE! | 1 | 0 |  | 0 | 0 |  | #VALUE! |  | 0 | 1 |  |  |  | 8 | 31 |  | 8 | 30
| 5833 | 244 | 9 | 1 | 1 | #VALUE! | 0 | 0 |  | 0 | 0 |  | 0 |  | #VALUE! | 1 |  |  |  | 9 | 1 |  | 8 | 31
| 5834 | 244 | 9 | 1 | 2 | #VALUE! | 0 | 0 |  | 0 | 0 |  | 0 |  | #VALUE! | 1 |  |  |  | 9 | 1 |  | 8 | 31
| 5835 | 244 | 9 | 1 | 3 | #VALUE! | 0 | 0 |  | 0 | 0 |  | 0 |  | #VALUE! | 1 |  |  |  | 9 | 1 |  | 8 | 31
| 5836 | 244 | 9 | 1 | 4 | #VALUE! | 0 | 0 |  | 0 | 0 |  | 0 |  | #VALUE! | 1 |  |  |  | 9 | 1 |  | 8 | 31
| 5837 | 244 | 9 | 1 | 5 | #VALUE! | 0 | 0 |  | 0 | 0 |  | 0 |  | #VALUE! | 1 |  |  |  | 9 | 1 |  | 8 | 31
| 5838 | 244 | 9 | 1 | 6 | #VALUE! | 0 | 0 |  | 0 | 0 |  | 0 |  | #VALUE! | 1 |  |  |  | 9 | 1 |  | 8 | 31
| 5839 | 244 | 9 | 1 | 7 | #VALUE! | 0 | 0 |  | 0 | 0 |  | 0 |  | #VALUE! | 1 |  |  |  | 9 | 1 |  | 8 | 31
| 5840 | 244 | 9 | 1 | 8 | #VALUE! | 0 | 0 |  | 0 | 0 |  | 0 |  | #VALUE! | 1 |  |  |  | 9 | 1 |  | 8 | 31
| 5841 | 244 | 9 | 1 | 9 | #VALUE! | 0 | 0 |  | 0 | 0 |  | 0 |  | #VALUE! | 1 |  |  |  | 9 | 1 |  | 8 | 31
| 5842 | 244 | 9 | 1 | 10 | #VALUE! | 0 | 0 |  | 0 | 0 |  | 0 |  | #VALUE! | 1 |  |  |  | 9 | 1 |  | 8 | 31
| 5843 | 244 | 9 | 1 | 11 | #VALUE! | 0 | 0 |  | 0 | 0 |  | 0 |  | #VALUE! | 1 |  |  |  | 9 | 1 |  | 8 | 31
| 5844 | 244 | 9 | 1 | 12 | #VALUE! | 0 | 0 |  | 0 | 0 |  | 0 |  | #VALUE! | 1 |  |  |  | 9 | 1 |  | 8 | 31
| 5845 | 244 | 9 | 1 | 13 | #VALUE! | 0 | 0 |  | 0 | 0 |  | 0 |  | #VALUE! | 1 |  |  |  | 9 | 1 |  | 8 | 31
| 5846 | 244 | 9 | 1 | 14 | #VALUE! | 0 | 0 |  | 0 | 0 |  | 0 |  | #VALUE! | 1 |  |  |  | 9 | 1 |  | 8 | 31
| 5847 | 244 | 9 | 1 | 15 | #VALUE! | 0 | 0 |  | 0 | 0 |  | 0 |  | #VALUE! | 1 |  |  |  | 9 | 1 |  | 8 | 31
| 5848 | 244 | 9 | 1 | 16 | #VALUE! | 0 | 0 |  | 0 | 0 |  | 0 |  | #VALUE! | 1 |  |  |  | 9 | 1 |  | 8 | 31
| 5849 | 244 | 9 | 1 | 17 | #VALUE! | 0 | 0 |  | 0 | 0 |  | 0 |  | #VALUE! | 1 |  |  |  | 9 | 1 |  | 8 | 31
| 5850 | 244 | 9 | 1 | 18 | #VALUE! | 0 | 0 |  | 0 | 0 |  | 0 |  | #VALUE! | 1 |  |  |  | 9 | 1 |  | 8 | 31
| 5851 | 244 | 9 | 1 | 19 | #VALUE! | 0 | 0 |  | 0 | 0 |  | 0 |  | #VALUE! | 1 |  |  |  | 9 | 1 |  | 8 | 31
| 5852 | 244 | 9 | 1 | 20 | #VALUE! | 0 | 0 |  | 0 | 0 |  | 0 |  | #VALUE! | 1 |  |  |  | 9 | 1 |  | 8 | 31
| 5853 | 244 | 9 | 1 | 21 | #VALUE! | 0 | 0 |  | 0 | 0 |  | 0 |  | #VALUE! | 1 |  |  |  | 9 | 1 |  | 8 | 31
| 5854 | 244 | 9 | 1 | 22 | #VALUE! | 0 | 0 |  | 0 | 0 |  | 0 |  | #VALUE! | 1 |  |  |  | 9 | 1 |  | 8 | 31
| 5855 | 244 | 9 | 1 | 23 | #VALUE! | 0 | 0 |  | 0 | 0 |  | 0 |  | #VALUE! | 1 |  |  |  | 9 | 1 |  | 8 | 31
| 5856 | 244 | 9 | 1 | 24 | #VALUE! | 0 | 0 |  | 0 | 0 |  | 0 |  | #VALUE! | 1 |  |  |  | 9 | 1 |  | 8 | 31
| 5857 | 245 | 9 | 2 | 1 | #VALUE! | 0 | 0 |  | 0 | 0 |  | 0 |  | #VALUE! | 1 |  |  |  | 9 | 2 |  | 9 | 1
| 5858 | 245 | 9 | 2 | 2 | #VALUE! | 0 | 0 |  | 0 | 0 |  | 0 |  | #VALUE! | 1 |  |  |  | 9 | 2 |  | 9 | 1
| 5859 | 245 | 9 | 2 | 3 | #VALUE! | 0 | 0 |  | 0 | 0 |  | 0 |  | #VALUE! | 1 |  |  |  | 9 | 2 |  | 9 | 1
| 5860 | 245 | 9 | 2 | 4 | #VALUE! | 0 | 0 |  | 0 | 0 |  | 0 |  | #VALUE! | 1 |  |  |  | 9 | 2 |  | 9 | 1
| 5861 | 245 | 9 | 2 | 5 | #VALUE! | 0 | 0 |  | 0 | 0 |  | 0 |  | #VALUE! | 1 |  |  |  | 9 | 2 |  | 9 | 1
| 5862 | 245 | 9 | 2 | 6 | #VALUE! | 0 | 0 |  | 0 | 0 |  | 0 |  | #VALUE! | 1 |  |  |  | 9 | 2 |  | 9 | 1
| 5863 | 245 | 9 | 2 | 7 | #VALUE! | 0 | 0 |  | 0 | 0 |  | 0 |  | #VALUE! | 1 |  |  |  | 9 | 2 |  | 9 | 1
| 5864 | 245 | 9 | 2 | 8 | #VALUE! | 0 | 0 |  | 0 | 0 |  | 0 |  | #VALUE! | 1 |  |  |  | 9 | 2 |  | 9 | 1
| 5865 | 245 | 9 | 2 | 9 | #VALUE! | 0 | 0 |  | 0 | 0 |  | 0 |  | #VALUE! | 1 |  |  |  | 9 | 2 |  | 9 | 1
| 5866 | 245 | 9 | 2 | 10 | #VALUE! | 0 | 0 |  | 0 | 0 |  | 0 |  | #VALUE! | 1 |  |  |  | 9 | 2 |  | 9 | 1
| 5867 | 245 | 9 | 2 | 11 | #VALUE! | 0 | 0 |  | 0 | 0 |  | 0 |  | #VALUE! | 1 |  |  |  | 9 | 2 |  | 9 | 1
| 5868 | 245 | 9 | 2 | 12 | #VALUE! | 0 | 0 |  | 0 | 0 |  | 0 |  | #VALUE! | 1 |  |  |  | 9 | 2 |  | 9 | 1
| 5869 | 245 | 9 | 2 | 13 | #VALUE! | 0 | 0 |  | 0 | 0 |  | 0 |  | #VALUE! | 1 |  |  |  | 9 | 2 |  | 9 | 1
| 5870 | 245 | 9 | 2 | 14 | #VALUE! | 0 | 0 |  | 0 | 0 |  | 0 |  | #VALUE! | 1 |  |  |  | 9 | 2 |  | 9 | 1
| 5871 | 245 | 9 | 2 | 15 | #VALUE! | 0 | 0 |  | 0 | 0 |  | 0 |  | #VALUE! | 1 |  |  |  | 9 | 2 |  | 9 | 1
| 5872 | 245 | 9 | 2 | 16 | #VALUE! | 0 | 0 |  | 0 | 0 |  | 0 |  | #VALUE! | 1 |  |  |  | 9 | 2 |  | 9 | 1
| 5873 | 245 | 9 | 2 | 17 | #VALUE! | 0 | 0 |  | 0 | 0 |  | 0 |  | #VALUE! | 1 |  |  |  | 9 | 2 |  | 9 | 1
| 5874 | 245 | 9 | 2 | 18 | #VALUE! | 0 | 0 |  | 0 | 0 |  | 0 |  | #VALUE! | 1 |  |  |  | 9 | 2 |  | 9 | 1
| 5875 | 245 | 9 | 2 | 19 | #VALUE! | 0 | 0 |  | 0 | 0 |  | 0 |  | #VALUE! | 1 |  |  |  | 9 | 2 |  | 9 | 1
| 5876 | 245 | 9 | 2 | 20 | #VALUE! | 0 | 0 |  | 0 | 0 |  | 0 |  | #VALUE! | 1 |  |  |  | 9 | 2 |  | 9 | 1
| 5877 | 245 | 9 | 2 | 21 | #VALUE! | 0 | 0 |  | 0 | 0 |  | 0 |  | #VALUE! | 1 |  |  |  | 9 | 2 |  | 9 | 1
| 5878 | 245 | 9 | 2 | 22 | #VALUE! | 0 | 0 |  | 0 | 0 |  | 0 |  | #VALUE! | 1 |  |  |  | 9 | 2 |  | 9 | 1
| 5879 | 245 | 9 | 2 | 23 | #VALUE! | 0 | 0 |  | 0 | 0 |  | 0 |  | #VALUE! | 1 |  |  |  | 9 | 2 |  | 9 | 1
| 5880 | 245 | 9 | 2 | 24 | #VALUE! | 0 | 0 |  | 0 | 0 |  | 0 |  | #VALUE! | 1 |  |  |  | 9 | 2 |  | 9 | 1
| 5881 | 246 | 9 | 3 | 1 | #VALUE! | 1 | 0 |  | 0 | 0 |  | 0 |  | #VALUE! | 1 |  |  |  | 9 | 3 |  | 9 | 2
| 5882 | 246 | 9 | 3 | 2 | #VALUE! | 1 | 0 |  | 0 | 0 |  | 0 |  | #VALUE! | 1 |  |  |  | 9 | 3 |  | 9 | 2
| 5883 | 246 | 9 | 3 | 3 | #VALUE! | 1 | 0 |  | 0 | 0 |  | 0 |  | #VALUE! | 1 |  |  |  | 9 | 3 |  | 9 | 2
| 5884 | 246 | 9 | 3 | 4 | #VALUE! | 1 | 0 |  | 0 | 0 |  | 0 |  | #VALUE! | 1 |  |  |  | 9 | 3 |  | 9 | 2
| 5885 | 246 | 9 | 3 | 5 | #VALUE! | 1 | 0 |  | 0 | 0 |  | 0 |  | #VALUE! | 1 |  |  |  | 9 | 3 |  | 9 | 2
| 5886 | 246 | 9 | 3 | 6 | #VALUE! | 1 | 0 |  | 0 | 0 |  | 0 |  | #VALUE! | 1 |  |  |  | 9 | 3 |  | 9 | 2
| 5887 | 246 | 9 | 3 | 7 | #VALUE! | 1 | 0 |  | 0 | 0 |  | 0 |  | #VALUE! | 1 |  |  |  | 9 | 3 |  | 9 | 2
| 5888 | 246 | 9 | 3 | 8 | #VALUE! | 1 | 0 |  | 0 | 0 |  | 0 |  | #VALUE! | 1 |  |  |  | 9 | 3 |  | 9 | 2
| 5889 | 246 | 9 | 3 | 9 | #VALUE! | 1 | 0 |  | 0 | 0 |  | 0 |  | #VALUE! | 1 |  |  |  | 9 | 3 |  | 9 | 2
| 5890 | 246 | 9 | 3 | 10 | #VALUE! | 1 | 0 |  | 0 | 0 |  | 0 |  | #VALUE! | 1 |  |  |  | 9 | 3 |  | 9 | 2
| 5891 | 246 | 9 | 3 | 11 | #VALUE! | 1 | 0 |  | 0 | 0 |  | 0 |  | #VALUE! | 1 |  |  |  | 9 | 3 |  | 9 | 2
| 5892 | 246 | 9 | 3 | 12 | #VALUE! | 1 | 0 |  | 0 | 0 |  | 0 |  | #VALUE! | 1 |  |  |  | 9 | 3 |  | 9 | 2
| 5893 | 246 | 9 | 3 | 13 | #VALUE! | 1 | 0 |  | 0 | 0 |  | 0 |  | #VALUE! | 1 |  |  |  | 9 | 3 |  | 9 | 2
| 5894 | 246 | 9 | 3 | 14 | #VALUE! | 1 | 0 |  | 0 | 0 |  | 0 |  | #VALUE! | 1 |  |  |  | 9 | 3 |  | 9 | 2
| 5895 | 246 | 9 | 3 | 15 | #VALUE! | 1 | 0 |  | 0 | 0 |  | 0 |  | #VALUE! | 1 |  |  |  | 9 | 3 |  | 9 | 2
| 5896 | 246 | 9 | 3 | 16 | #VALUE! | 1 | 0 |  | 0 | 0 |  | 0 |  | #VALUE! | 1 |  |  |  | 9 | 3 |  | 9 | 2
| 5897 | 246 | 9 | 3 | 17 | #VALUE! | 1 | 0 |  | 0 | 0 |  | 0 |  | #VALUE! | 1 |  |  |  | 9 | 3 |  | 9 | 2
| 5898 | 246 | 9 | 3 | 18 | #VALUE! | 1 | 0 |  | 0 | 0 |  | 0 |  | #VALUE! | 1 |  |  |  | 9 | 3 |  | 9 | 2
| 5899 | 246 | 9 | 3 | 19 | #VALUE! | 1 | 0 |  | 0 | 0 |  | 0 |  | #VALUE! | 1 |  |  |  | 9 | 3 |  | 9 | 2
| 5900 | 246 | 9 | 3 | 20 | #VALUE! | 1 | 0 |  | 0 | 0 |  | 0 |  | #VALUE! | 1 |  |  |  | 9 | 3 |  | 9 | 2
| 5901 | 246 | 9 | 3 | 21 | #VALUE! | 1 | 0 |  | 0 | 0 |  | 0 |  | #VALUE! | 1 |  |  |  | 9 | 3 |  | 9 | 2
| 5902 | 246 | 9 | 3 | 22 | #VALUE! | 1 | 0 |  | 0 | 0 |  | 0 |  | #VALUE! | 1 |  |  |  | 9 | 3 |  | 9 | 2
| 5903 | 246 | 9 | 3 | 23 | #VALUE! | 1 | 0 |  | 0 | 0 |  | 0 |  | #VALUE! | 1 |  |  |  | 9 | 3 |  | 9 | 2
| 5904 | 246 | 9 | 3 | 24 | #VALUE! | 1 | 0 |  | 0 | 0 |  | 0 |  | #VALUE! | 1 |  |  |  | 9 | 3 |  | 9 | 2
| 5905 | 247 | 9 | 4 | 1 | #VALUE! | 1 | 0 |  | 0 | 0 |  | 0 |  | #VALUE! | 1 |  |  |  | 9 | 4 |  | 9 | 3
| 5906 | 247 | 9 | 4 | 2 | #VALUE! | 1 | 0 |  | 0 | 0 |  | 0 |  | #VALUE! | 1 |  |  |  | 9 | 4 |  | 9 | 3
| 5907 | 247 | 9 | 4 | 3 | #VALUE! | 1 | 0 |  | 0 | 0 |  | 0 |  | #VALUE! | 1 |  |  |  | 9 | 4 |  | 9 | 3
| 5908 | 247 | 9 | 4 | 4 | #VALUE! | 1 | 0 |  | 0 | 0 |  | 0 |  | #VALUE! | 1 |  |  |  | 9 | 4 |  | 9 | 3
| 5909 | 247 | 9 | 4 | 5 | #VALUE! | 1 | 0 |  | 0 | 0 |  | 0 |  | #VALUE! | 1 |  |  |  | 9 | 4 |  | 9 | 3
| 5910 | 247 | 9 | 4 | 6 | #VALUE! | 1 | 0 |  | 0 | 0 |  | 0 |  | #VALUE! | 1 |  |  |  | 9 | 4 |  | 9 | 3
| 5911 | 247 | 9 | 4 | 7 | #VALUE! | 1 | 0 |  | 0 | 0 |  | 0 |  | #VALUE! | 1 |  |  |  | 9 | 4 |  | 9 | 3
| 5912 | 247 | 9 | 4 | 8 | #VALUE! | 1 | 0 |  | 0 | 0 |  | 0 |  | #VALUE! | 1 |  |  |  | 9 | 4 |  | 9 | 3
| 5913 | 247 | 9 | 4 | 9 | #VALUE! | 1 | 0 |  | 0 | 0 |  | 0 |  | #VALUE! | 1 |  |  |  | 9 | 4 |  | 9 | 3
| 5914 | 247 | 9 | 4 | 10 | #VALUE! | 1 | 0 |  | 0 | 0 |  | 0 |  | #VALUE! | 1 |  |  |  | 9 | 4 |  | 9 | 3
| 5915 | 247 | 9 | 4 | 11 | #VALUE! | 1 | 0 |  | 0 | 0 |  | 0 |  | #VALUE! | 1 |  |  |  | 9 | 4 |  | 9 | 3
| 5916 | 247 | 9 | 4 | 12 | #VALUE! | 1 | 0 |  | 0 | 0 |  | 0 |  | #VALUE! | 1 |  |  |  | 9 | 4 |  | 9 | 3
| 5917 | 247 | 9 | 4 | 13 | #VALUE! | 1 | 0 |  | 0 | 0 |  | 0 |  | #VALUE! | 1 |  |  |  | 9 | 4 |  | 9 | 3
| 5918 | 247 | 9 | 4 | 14 | #VALUE! | 1 | 0 |  | 0 | 0 |  | 0 |  | #VALUE! | 1 |  |  |  | 9 | 4 |  | 9 | 3
| 5919 | 247 | 9 | 4 | 15 | #VALUE! | 1 | 0 |  | 0 | 0 |  | 0 |  | #VALUE! | 1 |  |  |  | 9 | 4 |  | 9 | 3
| 5920 | 247 | 9 | 4 | 16 | #VALUE! | 1 | 0 |  | 0 | 0 |  | 0 |  | #VALUE! | 1 |  |  |  | 9 | 4 |  | 9 | 3
| 5921 | 247 | 9 | 4 | 17 | #VALUE! | 1 | 0 |  | 0 | 0 |  | 0 |  | #VALUE! | 1 |  |  |  | 9 | 4 |  | 9 | 3
| 5922 | 247 | 9 | 4 | 18 | #VALUE! | 1 | 0 |  | 0 | 0 |  | 0 |  | #VALUE! | 1 |  |  |  | 9 | 4 |  | 9 | 3
| 5923 | 247 | 9 | 4 | 19 | #VALUE! | 1 | 0 |  | 0 | 0 |  | 0 |  | #VALUE! | 1 |  |  |  | 9 | 4 |  | 9 | 3
| 5924 | 247 | 9 | 4 | 20 | #VALUE! | 1 | 0 |  | 0 | 0 |  | 0 |  | #VALUE! | 1 |  |  |  | 9 | 4 |  | 9 | 3
| 5925 | 247 | 9 | 4 | 21 | #VALUE! | 1 | 0 |  | 0 | 0 |  | 0 |  | #VALUE! | 1 |  |  |  | 9 | 4 |  | 9 | 3
| 5926 | 247 | 9 | 4 | 22 | #VALUE! | 1 | 0 |  | 0 | 0 |  | 0 |  | #VALUE! | 1 |  |  |  | 9 | 4 |  | 9 | 3
| 5927 | 247 | 9 | 4 | 23 | #VALUE! | 1 | 0 |  | 0 | 0 |  | 0 |  | #VALUE! | 1 |  |  |  | 9 | 4 |  | 9 | 3
| 5928 | 247 | 9 | 4 | 24 | #VALUE! | 1 | 0 |  | 0 | 0 |  | 0 |  | #VALUE! | 1 |  |  |  | 9 | 4 |  | 9 | 3
| 5929 | 248 | 9 | 5 | 1 | #VALUE! | 1 | 0 |  | 0 | 0 |  | 0 |  | #VALUE! | 1 |  |  |  | 9 | 5 |  | 9 | 4
| 5930 | 248 | 9 | 5 | 2 | #VALUE! | 1 | 0 |  | 0 | 0 |  | 0 |  | #VALUE! | 1 |  |  |  | 9 | 5 |  | 9 | 4
| 5931 | 248 | 9 | 5 | 3 | #VALUE! | 1 | 0 |  | 0 | 0 |  | 0 |  | #VALUE! | 1 |  |  |  | 9 | 5 |  | 9 | 4
| 5932 | 248 | 9 | 5 | 4 | #VALUE! | 1 | 0 |  | 0 | 0 |  | 0 |  | #VALUE! | 1 |  |  |  | 9 | 5 |  | 9 | 4
| 5933 | 248 | 9 | 5 | 5 | #VALUE! | 1 | 0 |  | 0 | 0 |  | 0 |  | #VALUE! | 1 |  |  |  | 9 | 5 |  | 9 | 4
| 5934 | 248 | 9 | 5 | 6 | #VALUE! | 1 | 0 |  | 0 | 0 |  | 0 |  | #VALUE! | 1 |  |  |  | 9 | 5 |  | 9 | 4
| 5935 | 248 | 9 | 5 | 7 | #VALUE! | 1 | 0 |  | 0 | 0 |  | 0 |  | #VALUE! | 1 |  |  |  | 9 | 5 |  | 9 | 4
| 5936 | 248 | 9 | 5 | 8 | #VALUE! | 1 | 0 |  | 0 | 0 |  | 0 |  | #VALUE! | 1 |  |  |  | 9 | 5 |  | 9 | 4
| 5937 | 248 | 9 | 5 | 9 | #VALUE! | 1 | 0 |  | 0 | 0 |  | 0 |  | #VALUE! | 1 |  |  |  | 9 | 5 |  | 9 | 4
| 5938 | 248 | 9 | 5 | 10 | #VALUE! | 1 | 0 |  | 0 | 0 |  | 0 |  | #VALUE! | 1 |  |  |  | 9 | 5 |  | 9 | 4
| 5939 | 248 | 9 | 5 | 11 | #VALUE! | 1 | 0 |  | 0 | 0 |  | 0 |  | #VALUE! | 1 |  |  |  | 9 | 5 |  | 9 | 4
| 5940 | 248 | 9 | 5 | 12 | #VALUE! | 1 | 0 |  | 0 | 0 |  | 0 |  | #VALUE! | 1 |  |  |  | 9 | 5 |  | 9 | 4
| 5941 | 248 | 9 | 5 | 13 | #VALUE! | 1 | 0 |  | 0 | 0 |  | 0 |  | #VALUE! | 1 |  |  |  | 9 | 5 |  | 9 | 4
| 5942 | 248 | 9 | 5 | 14 | #VALUE! | 1 | 0 |  | 0 | 0 |  | 0 |  | #VALUE! | 1 |  |  |  | 9 | 5 |  | 9 | 4
| 5943 | 248 | 9 | 5 | 15 | #VALUE! | 1 | 0 |  | 0 | 0 |  | 0 |  | #VALUE! | 1 |  |  |  | 9 | 5 |  | 9 | 4
| 5944 | 248 | 9 | 5 | 16 | #VALUE! | 1 | 0 |  | 0 | 0 |  | 0 |  | #VALUE! | 1 |  |  |  | 9 | 5 |  | 9 | 4
| 5945 | 248 | 9 | 5 | 17 | #VALUE! | 1 | 0 |  | 0 | 0 |  | 0 |  | #VALUE! | 1 |  |  |  | 9 | 5 |  | 9 | 4
| 5946 | 248 | 9 | 5 | 18 | #VALUE! | 1 | 0 |  | 0 | 0 |  | 0 |  | #VALUE! | 1 |  |  |  | 9 | 5 |  | 9 | 4
| 5947 | 248 | 9 | 5 | 19 | #VALUE! | 1 | 0 |  | 0 | 0 |  | 0 |  | #VALUE! | 1 |  |  |  | 9 | 5 |  | 9 | 4
| 5948 | 248 | 9 | 5 | 20 | #VALUE! | 1 | 0 |  | 0 | 0 |  | 0 |  | #VALUE! | 1 |  |  |  | 9 | 5 |  | 9 | 4
| 5949 | 248 | 9 | 5 | 21 | #VALUE! | 1 | 0 |  | 0 | 0 |  | 0 |  | #VALUE! | 1 |  |  |  | 9 | 5 |  | 9 | 4
| 5950 | 248 | 9 | 5 | 22 | #VALUE! | 1 | 0 |  | 0 | 0 |  | 0 |  | #VALUE! | 1 |  |  |  | 9 | 5 |  | 9 | 4
| 5951 | 248 | 9 | 5 | 23 | #VALUE! | 1 | 0 |  | 0 | 0 |  | 0 |  | #VALUE! | 1 |  |  |  | 9 | 5 |  | 9 | 4
| 5952 | 248 | 9 | 5 | 24 | #VALUE! | 1 | 0 |  | 0 | 0 |  | 0 |  | #VALUE! | 1 |  |  |  | 9 | 5 |  | 9 | 4
| 5953 | 249 | 9 | 6 | 1 | #VALUE! | 1 | 0 |  | 0 | 0 |  | 0 |  | #VALUE! | 1 |  |  |  | 9 | 6 |  | 9 | 5
| 5954 | 249 | 9 | 6 | 2 | #VALUE! | 1 | 0 |  | 0 | 0 |  | 0 |  | #VALUE! | 1 |  |  |  | 9 | 6 |  | 9 | 5
| 5955 | 249 | 9 | 6 | 3 | #VALUE! | 1 | 0 |  | 0 | 0 |  | 0 |  | #VALUE! | 1 |  |  |  | 9 | 6 |  | 9 | 5
| 5956 | 249 | 9 | 6 | 4 | #VALUE! | 1 | 0 |  | 0 | 0 |  | 0 |  | #VALUE! | 1 |  |  |  | 9 | 6 |  | 9 | 5
| 5957 | 249 | 9 | 6 | 5 | #VALUE! | 1 | 0 |  | 0 | 0 |  | 0 |  | #VALUE! | 1 |  |  |  | 9 | 6 |  | 9 | 5
| 5958 | 249 | 9 | 6 | 6 | #VALUE! | 1 | 0 |  | 0 | 0 |  | 0 |  | #VALUE! | 1 |  |  |  | 9 | 6 |  | 9 | 5
| 5959 | 249 | 9 | 6 | 7 | #VALUE! | 1 | 0 |  | 0 | 0 |  | 0 |  | #VALUE! | 1 |  |  |  | 9 | 6 |  | 9 | 5
| 5960 | 249 | 9 | 6 | 8 | #VALUE! | 1 | 0 |  | 0 | 0 |  | 0 |  | #VALUE! | 1 |  |  |  | 9 | 6 |  | 9 | 5
| 5961 | 249 | 9 | 6 | 9 | #VALUE! | 1 | 0 |  | 0 | 0 |  | 0 |  | #VALUE! | 1 |  |  |  | 9 | 6 |  | 9 | 5
| 5962 | 249 | 9 | 6 | 10 | #VALUE! | 1 | 0 |  | 0 | 0 |  | 0 |  | #VALUE! | 1 |  |  |  | 9 | 6 |  | 9 | 5
| 5963 | 249 | 9 | 6 | 11 | #VALUE! | 1 | 0 |  | 0 | 0 |  | 0 |  | #VALUE! | 1 |  |  |  | 9 | 6 |  | 9 | 5
| 5964 | 249 | 9 | 6 | 12 | #VALUE! | 1 | 0 |  | 0 | 0 |  | 0 |  | #VALUE! | 1 |  |  |  | 9 | 6 |  | 9 | 5
| 5965 | 249 | 9 | 6 | 13 | #VALUE! | 1 | 0 |  | 0 | 0 |  | 0 |  | #VALUE! | 1 |  |  |  | 9 | 6 |  | 9 | 5
| 5966 | 249 | 9 | 6 | 14 | #VALUE! | 1 | 0 |  | 0 | 0 |  | 0 |  | #VALUE! | 1 |  |  |  | 9 | 6 |  | 9 | 5
| 5967 | 249 | 9 | 6 | 15 | #VALUE! | 1 | 0 |  | 0 | 0 |  | 0 |  | #VALUE! | 1 |  |  |  | 9 | 6 |  | 9 | 5
| 5968 | 249 | 9 | 6 | 16 | #VALUE! | 1 | 0 |  | 0 | 0 |  | 0 |  | #VALUE! | 1 |  |  |  | 9 | 6 |  | 9 | 5
| 5969 | 249 | 9 | 6 | 17 | #VALUE! | 1 | 0 |  | 0 | 0 |  | 0 |  | #VALUE! | 1 |  |  |  | 9 | 6 |  | 9 | 5
| 5970 | 249 | 9 | 6 | 18 | #VALUE! | 1 | 0 |  | 0 | 0 |  | 0 |  | #VALUE! | 1 |  |  |  | 9 | 6 |  | 9 | 5
| 5971 | 249 | 9 | 6 | 19 | #VALUE! | 1 | 0 |  | 0 | 0 |  | 0 |  | #VALUE! | 1 |  |  |  | 9 | 6 |  | 9 | 5
| 5972 | 249 | 9 | 6 | 20 | #VALUE! | 1 | 0 |  | 0 | 0 |  | 0 |  | #VALUE! | 1 |  |  |  | 9 | 6 |  | 9 | 5
| 5973 | 249 | 9 | 6 | 21 | #VALUE! | 1 | 0 |  | 0 | 0 |  | 0 |  | #VALUE! | 1 |  |  |  | 9 | 6 |  | 9 | 5
| 5974 | 249 | 9 | 6 | 22 | #VALUE! | 1 | 0 |  | 0 | 0 |  | 0 |  | #VALUE! | 1 |  |  |  | 9 | 6 |  | 9 | 5
| 5975 | 249 | 9 | 6 | 23 | #VALUE! | 1 | 0 |  | 0 | 0 |  | 0 |  | #VALUE! | 1 |  |  |  | 9 | 6 |  | 9 | 5
| 5976 | 249 | 9 | 6 | 24 | #VALUE! | 1 | 0 |  | 0 | 0 |  | 0 |  | #VALUE! | 1 |  |  |  | 9 | 6 |  | 9 | 5
| 5977 | 250 | 9 | 7 | 1 | #VALUE! | 1 | 0 |  | 0 | 0 |  | 0 |  | #VALUE! | 1 |  |  |  | 9 | 7 |  | 9 | 6
| 5978 | 250 | 9 | 7 | 2 | #VALUE! | 1 | 0 |  | 0 | 0 |  | 0 |  | #VALUE! | 1 |  |  |  | 9 | 7 |  | 9 | 6
| 5979 | 250 | 9 | 7 | 3 | #VALUE! | 1 | 0 |  | 0 | 0 |  | 0 |  | #VALUE! | 1 |  |  |  | 9 | 7 |  | 9 | 6
| 5980 | 250 | 9 | 7 | 4 | #VALUE! | 1 | 0 |  | 0 | 0 |  | 0 |  | #VALUE! | 1 |  |  |  | 9 | 7 |  | 9 | 6
| 5981 | 250 | 9 | 7 | 5 | #VALUE! | 1 | 0 |  | 0 | 0 |  | 0 |  | #VALUE! | 1 |  |  |  | 9 | 7 |  | 9 | 6
| 5982 | 250 | 9 | 7 | 6 | #VALUE! | 1 | 0 |  | 0 | 0 |  | 0 |  | #VALUE! | 1 |  |  |  | 9 | 7 |  | 9 | 6
| 5983 | 250 | 9 | 7 | 7 | #VALUE! | 1 | 0 |  | 0 | 0 |  | 0 |  | #VALUE! | 1 |  |  |  | 9 | 7 |  | 9 | 6
| 5984 | 250 | 9 | 7 | 8 | #VALUE! | 1 | 0 |  | 0 | 0 |  | 0 |  | #VALUE! | 1 |  |  |  | 9 | 7 |  | 9 | 6
| 5985 | 250 | 9 | 7 | 9 | #VALUE! | 1 | 0 |  | 0 | 0 |  | 0 |  | #VALUE! | 1 |  |  |  | 9 | 7 |  | 9 | 6
| 5986 | 250 | 9 | 7 | 10 | #VALUE! | 1 | 0 |  | 0 | 0 |  | 0 |  | #VALUE! | 1 |  |  |  | 9 | 7 |  | 9 | 6
| 5987 | 250 | 9 | 7 | 11 | #VALUE! | 1 | 0 |  | 0 | 0 |  | 0 |  | #VALUE! | 1 |  |  |  | 9 | 7 |  | 9 | 6
| 5988 | 250 | 9 | 7 | 12 | #VALUE! | 1 | 0 |  | 0 | 0 |  | 0 |  | #VALUE! | 1 |  |  |  | 9 | 7 |  | 9 | 6
| 5989 | 250 | 9 | 7 | 13 | #VALUE! | 1 | 0 |  | 0 | 0 |  | 0 |  | #VALUE! | 1 |  |  |  | 9 | 7 |  | 9 | 6
| 5990 | 250 | 9 | 7 | 14 | #VALUE! | 1 | 0 |  | 0 | 0 |  | 0 |  | #VALUE! | 1 |  |  |  | 9 | 7 |  | 9 | 6
| 5991 | 250 | 9 | 7 | 15 | #VALUE! | 1 | 0 |  | 0 | 0 |  | 0 |  | #VALUE! | 1 |  |  |  | 9 | 7 |  | 9 | 6
| 5992 | 250 | 9 | 7 | 16 | #VALUE! | 1 | 0 |  | 0 | 0 |  | 0 |  | #VALUE! | 1 |  |  |  | 9 | 7 |  | 9 | 6
| 5993 | 250 | 9 | 7 | 17 | #VALUE! | 1 | 0 |  | 0 | 0 |  | 0 |  | #VALUE! | 1 |  |  |  | 9 | 7 |  | 9 | 6
| 5994 | 250 | 9 | 7 | 18 | #VALUE! | 1 | 0 |  | 0 | 0 |  | 0 |  | #VALUE! | 1 |  |  |  | 9 | 7 |  | 9 | 6
| 5995 | 250 | 9 | 7 | 19 | #VALUE! | 1 | 0 |  | 0 | 0 |  | 0 |  | #VALUE! | 1 |  |  |  | 9 | 7 |  | 9 | 6
| 5996 | 250 | 9 | 7 | 20 | #VALUE! | 1 | 0 |  | 0 | 0 |  | 0 |  | #VALUE! | 1 |  |  |  | 9 | 7 |  | 9 | 6
| 5997 | 250 | 9 | 7 | 21 | #VALUE! | 1 | 0 |  | 0 | 0 |  | 0 |  | #VALUE! | 1 |  |  |  | 9 | 7 |  | 9 | 6
| 5998 | 250 | 9 | 7 | 22 | #VALUE! | 1 | 0 |  | 0 | 0 |  | 0 |  | #VALUE! | 1 |  |  |  | 9 | 7 |  | 9 | 6
| 5999 | 250 | 9 | 7 | 23 | #VALUE! | 1 | 0 |  | 0 | 0 |  | 0 |  | #VALUE! | 1 |  |  |  | 9 | 7 |  | 9 | 6
| 6000 | 250 | 9 | 7 | 24 | #VALUE! | 1 | 0 |  | 0 | 0 |  | 0 |  | #VALUE! | 1 |  |  |  | 9 | 7 |  | 9 | 6
| 6001 | 251 | 9 | 8 | 1 | #VALUE! | 0 | 0 |  | 0 | 0 |  | 0 |  | #VALUE! | 1 |  |  |  | 9 | 8 |  | 9 | 7
| 6002 | 251 | 9 | 8 | 2 | #VALUE! | 0 | 0 |  | 0 | 0 |  | 0 |  | #VALUE! | 1 |  |  |  | 9 | 8 |  | 9 | 7
| 6003 | 251 | 9 | 8 | 3 | #VALUE! | 0 | 0 |  | 0 | 0 |  | 0 |  | #VALUE! | 1 |  |  |  | 9 | 8 |  | 9 | 7
| 6004 | 251 | 9 | 8 | 4 | #VALUE! | 0 | 0 |  | 0 | 0 |  | 0 |  | #VALUE! | 1 |  |  |  | 9 | 8 |  | 9 | 7
| 6005 | 251 | 9 | 8 | 5 | #VALUE! | 0 | 0 |  | 0 | 0 |  | 0 |  | #VALUE! | 1 |  |  |  | 9 | 8 |  | 9 | 7
| 6006 | 251 | 9 | 8 | 6 | #VALUE! | 0 | 0 |  | 0 | 0 |  | 0 |  | #VALUE! | 1 |  |  |  | 9 | 8 |  | 9 | 7
| 6007 | 251 | 9 | 8 | 7 | #VALUE! | 0 | 0 |  | 0 | 0 |  | 0 |  | #VALUE! | 1 |  |  |  | 9 | 8 |  | 9 | 7
| 6008 | 251 | 9 | 8 | 8 | #VALUE! | 0 | 0 |  | 0 | 0 |  | 0 |  | #VALUE! | 1 |  |  |  | 9 | 8 |  | 9 | 7
| 6009 | 251 | 9 | 8 | 9 | #VALUE! | 0 | 0 |  | 0 | 0 |  | 0 |  | #VALUE! | 1 |  |  |  | 9 | 8 |  | 9 | 7
| 6010 | 251 | 9 | 8 | 10 | #VALUE! | 0 | 0 |  | 0 | 0 |  | 0 |  | #VALUE! | 1 |  |  |  | 9 | 8 |  | 9 | 7
| 6011 | 251 | 9 | 8 | 11 | #VALUE! | 0 | 0 |  | 0 | 0 |  | 0 |  | #VALUE! | 1 |  |  |  | 9 | 8 |  | 9 | 7
| 6012 | 251 | 9 | 8 | 12 | #VALUE! | 0 | 0 |  | 0 | 0 |  | 0 |  | #VALUE! | 1 |  |  |  | 9 | 8 |  | 9 | 7
| 6013 | 251 | 9 | 8 | 13 | #VALUE! | 0 | 0 |  | 0 | 0 |  | 0 |  | #VALUE! | 1 |  |  |  | 9 | 8 |  | 9 | 7
| 6014 | 251 | 9 | 8 | 14 | #VALUE! | 0 | 0 |  | 0 | 0 |  | 0 |  | #VALUE! | 1 |  |  |  | 9 | 8 |  | 9 | 7
| 6015 | 251 | 9 | 8 | 15 | #VALUE! | 0 | 0 |  | 0 | 0 |  | 0 |  | #VALUE! | 1 |  |  |  | 9 | 8 |  | 9 | 7
| 6016 | 251 | 9 | 8 | 16 | #VALUE! | 0 | 0 |  | 0 | 0 |  | 0 |  | #VALUE! | 1 |  |  |  | 9 | 8 |  | 9 | 7
| 6017 | 251 | 9 | 8 | 17 | #VALUE! | 0 | 0 |  | 0 | 0 |  | 0 |  | #VALUE! | 1 |  |  |  | 9 | 8 |  | 9 | 7
| 6018 | 251 | 9 | 8 | 18 | #VALUE! | 0 | 0 |  | 0 | 0 |  | 0 |  | #VALUE! | 1 |  |  |  | 9 | 8 |  | 9 | 7
| 6019 | 251 | 9 | 8 | 19 | #VALUE! | 0 | 0 |  | 0 | 0 |  | 0 |  | #VALUE! | 1 |  |  |  | 9 | 8 |  | 9 | 7
| 6020 | 251 | 9 | 8 | 20 | #VALUE! | 0 | 0 |  | 0 | 0 |  | 0 |  | #VALUE! | 1 |  |  |  | 9 | 8 |  | 9 | 7
| 6021 | 251 | 9 | 8 | 21 | #VALUE! | 0 | 0 |  | 0 | 0 |  | 0 |  | #VALUE! | 1 |  |  |  | 9 | 8 |  | 9 | 7
| 6022 | 251 | 9 | 8 | 22 | #VALUE! | 0 | 0 |  | 0 | 0 |  | 0 |  | #VALUE! | 1 |  |  |  | 9 | 8 |  | 9 | 7
| 6023 | 251 | 9 | 8 | 23 | #VALUE! | 0 | 0 |  | 0 | 0 |  | 0 |  | #VALUE! | 1 |  |  |  | 9 | 8 |  | 9 | 7
| 6024 | 251 | 9 | 8 | 24 | #VALUE! | 0 | 0 |  | 0 | 0 |  | 0 |  | #VALUE! | 1 |  |  |  | 9 | 8 |  | 9 | 7
| 6025 | 252 | 9 | 9 | 1 | #VALUE! | 0 | 0 |  | 0 | 0 |  | 0 |  | #VALUE! | 1 |  |  |  | 9 | 9 |  | 9 | 8
| 6026 | 252 | 9 | 9 | 2 | #VALUE! | 0 | 0 |  | 0 | 0 |  | 0 |  | #VALUE! | 1 |  |  |  | 9 | 9 |  | 9 | 8
| 6027 | 252 | 9 | 9 | 3 | #VALUE! | 0 | 0 |  | 0 | 0 |  | 0 |  | #VALUE! | 1 |  |  |  | 9 | 9 |  | 9 | 8
| 6028 | 252 | 9 | 9 | 4 | #VALUE! | 0 | 0 |  | 0 | 0 |  | 0 |  | #VALUE! | 1 |  |  |  | 9 | 9 |  | 9 | 8
| 6029 | 252 | 9 | 9 | 5 | #VALUE! | 0 | 0 |  | 0 | 0 |  | 0 |  | #VALUE! | 1 |  |  |  | 9 | 9 |  | 9 | 8
| 6030 | 252 | 9 | 9 | 6 | #VALUE! | 0 | 0 |  | 0 | 0 |  | 0 |  | #VALUE! | 1 |  |  |  | 9 | 9 |  | 9 | 8
| 6031 | 252 | 9 | 9 | 7 | #VALUE! | 0 | 0 |  | 0 | 0 |  | 0 |  | #VALUE! | 1 |  |  |  | 9 | 9 |  | 9 | 8
| 6032 | 252 | 9 | 9 | 8 | #VALUE! | 0 | 0 |  | 0 | 0 |  | 0 |  | #VALUE! | 1 |  |  |  | 9 | 9 |  | 9 | 8
| 6033 | 252 | 9 | 9 | 9 | #VALUE! | 0 | 0 |  | 0 | 0 |  | 0 |  | #VALUE! | 1 |  |  |  | 9 | 9 |  | 9 | 8
| 6034 | 252 | 9 | 9 | 10 | #VALUE! | 0 | 0 |  | 0 | 0 |  | 0 |  | #VALUE! | 1 |  |  |  | 9 | 9 |  | 9 | 8
| 6035 | 252 | 9 | 9 | 11 | #VALUE! | 0 | 0 |  | 0 | 0 |  | 0 |  | #VALUE! | 1 |  |  |  | 9 | 9 |  | 9 | 8
| 6036 | 252 | 9 | 9 | 12 | #VALUE! | 0 | 0 |  | 0 | 0 |  | 0 |  | #VALUE! | 1 |  |  |  | 9 | 9 |  | 9 | 8
| 6037 | 252 | 9 | 9 | 13 | #VALUE! | 0 | 0 |  | 0 | 0 |  | 0 |  | #VALUE! | 1 |  |  |  | 9 | 9 |  | 9 | 8
| 6038 | 252 | 9 | 9 | 14 | #VALUE! | 0 | 0 |  | 0 | 0 |  | 0 |  | #VALUE! | 1 |  |  |  | 9 | 9 |  | 9 | 8
| 6039 | 252 | 9 | 9 | 15 | #VALUE! | 0 | 0 |  | 0 | 0 |  | 0 |  | #VALUE! | 1 |  |  |  | 9 | 9 |  | 9 | 8
| 6040 | 252 | 9 | 9 | 16 | #VALUE! | 0 | 0 |  | 0 | 0 |  | 0 |  | #VALUE! | 1 |  |  |  | 9 | 9 |  | 9 | 8
| 6041 | 252 | 9 | 9 | 17 | #VALUE! | 0 | 0 |  | 0 | 0 |  | 0 |  | #VALUE! | 1 |  |  |  | 9 | 9 |  | 9 | 8
| 6042 | 252 | 9 | 9 | 18 | #VALUE! | 0 | 0 |  | 0 | 0 |  | 0 |  | #VALUE! | 1 |  |  |  | 9 | 9 |  | 9 | 8
| 6043 | 252 | 9 | 9 | 19 | #VALUE! | 0 | 0 |  | 0 | 0 |  | 0 |  | #VALUE! | 1 |  |  |  | 9 | 9 |  | 9 | 8
| 6044 | 252 | 9 | 9 | 20 | #VALUE! | 0 | 0 |  | 0 | 0 |  | 0 |  | #VALUE! | 1 |  |  |  | 9 | 9 |  | 9 | 8
| 6045 | 252 | 9 | 9 | 21 | #VALUE! | 0 | 0 |  | 0 | 0 |  | 0 |  | #VALUE! | 1 |  |  |  | 9 | 9 |  | 9 | 8
| 6046 | 252 | 9 | 9 | 22 | #VALUE! | 0 | 0 |  | 0 | 0 |  | 0 |  | #VALUE! | 1 |  |  |  | 9 | 9 |  | 9 | 8
| 6047 | 252 | 9 | 9 | 23 | #VALUE! | 0 | 0 |  | 0 | 0 |  | 0 |  | #VALUE! | 1 |  |  |  | 9 | 9 |  | 9 | 8
| 6048 | 252 | 9 | 9 | 24 | #VALUE! | 0 | 0 |  | 0 | 0 |  | 0 |  | #VALUE! | 1 |  |  |  | 9 | 9 |  | 9 | 8
| 6049 | 253 | 9 | 10 | 1 | #VALUE! | 1 | 0 |  | 0 | 0 |  | 0 |  | #VALUE! | 1 |  |  |  | 9 | 10 |  | 9 | 9
| 6050 | 253 | 9 | 10 | 2 | #VALUE! | 1 | 0 |  | 0 | 0 |  | 0 |  | #VALUE! | 1 |  |  |  | 9 | 10 |  | 9 | 9
| 6051 | 253 | 9 | 10 | 3 | #VALUE! | 1 | 0 |  | 0 | 0 |  | 0 |  | #VALUE! | 1 |  |  |  | 9 | 10 |  | 9 | 9
| 6052 | 253 | 9 | 10 | 4 | #VALUE! | 1 | 0 |  | 0 | 0 |  | 0 |  | #VALUE! | 1 |  |  |  | 9 | 10 |  | 9 | 9
| 6053 | 253 | 9 | 10 | 5 | #VALUE! | 1 | 0 |  | 0 | 0 |  | 0 |  | #VALUE! | 1 |  |  |  | 9 | 10 |  | 9 | 9
| 6054 | 253 | 9 | 10 | 6 | #VALUE! | 1 | 0 |  | 0 | 0 |  | 0 |  | #VALUE! | 1 |  |  |  | 9 | 10 |  | 9 | 9
| 6055 | 253 | 9 | 10 | 7 | #VALUE! | 1 | 0 |  | 0 | 0 |  | 0 |  | #VALUE! | 1 |  |  |  | 9 | 10 |  | 9 | 9
| 6056 | 253 | 9 | 10 | 8 | #VALUE! | 1 | 0 |  | 0 | 0 |  | 0 |  | #VALUE! | 1 |  |  |  | 9 | 10 |  | 9 | 9
| 6057 | 253 | 9 | 10 | 9 | #VALUE! | 1 | 0 |  | 0 | 0 |  | 0 |  | #VALUE! | 1 |  |  |  | 9 | 10 |  | 9 | 9
| 6058 | 253 | 9 | 10 | 10 | #VALUE! | 1 | 0 |  | 0 | 0 |  | 0 |  | #VALUE! | 1 |  |  |  | 9 | 10 |  | 9 | 9
| 6059 | 253 | 9 | 10 | 11 | #VALUE! | 1 | 0 |  | 0 | 0 |  | 0 |  | #VALUE! | 1 |  |  |  | 9 | 10 |  | 9 | 9
| 6060 | 253 | 9 | 10 | 12 | #VALUE! | 1 | 0 |  | 0 | 0 |  | 0 |  | #VALUE! | 1 |  |  |  | 9 | 10 |  | 9 | 9
| 6061 | 253 | 9 | 10 | 13 | #VALUE! | 1 | 0 |  | 0 | 0 |  | 0 |  | #VALUE! | 1 |  |  |  | 9 | 10 |  | 9 | 9
| 6062 | 253 | 9 | 10 | 14 | #VALUE! | 1 | 0 |  | 0 | 0 |  | 0 |  | #VALUE! | 1 |  |  |  | 9 | 10 |  | 9 | 9
| 6063 | 253 | 9 | 10 | 15 | #VALUE! | 1 | 0 |  | 0 | 0 |  | 0 |  | #VALUE! | 1 |  |  |  | 9 | 10 |  | 9 | 9
| 6064 | 253 | 9 | 10 | 16 | #VALUE! | 1 | 0 |  | 0 | 0 |  | 0 |  | #VALUE! | 1 |  |  |  | 9 | 10 |  | 9 | 9
| 6065 | 253 | 9 | 10 | 17 | #VALUE! | 1 | 0 |  | 0 | 0 |  | 0 |  | #VALUE! | 1 |  |  |  | 9 | 10 |  | 9 | 9
| 6066 | 253 | 9 | 10 | 18 | #VALUE! | 1 | 0 |  | 0 | 0 |  | 0 |  | #VALUE! | 1 |  |  |  | 9 | 10 |  | 9 | 9
| 6067 | 253 | 9 | 10 | 19 | #VALUE! | 1 | 0 |  | 0 | 0 |  | 0 |  | #VALUE! | 1 |  |  |  | 9 | 10 |  | 9 | 9
| 6068 | 253 | 9 | 10 | 20 | #VALUE! | 1 | 0 |  | 0 | 0 |  | 0 |  | #VALUE! | 1 |  |  |  | 9 | 10 |  | 9 | 9
| 6069 | 253 | 9 | 10 | 21 | #VALUE! | 1 | 0 |  | 0 | 0 |  | 0 |  | #VALUE! | 1 |  |  |  | 9 | 10 |  | 9 | 9
| 6070 | 253 | 9 | 10 | 22 | #VALUE! | 1 | 0 |  | 0 | 0 |  | 0 |  | #VALUE! | 1 |  |  |  | 9 | 10 |  | 9 | 9
| 6071 | 253 | 9 | 10 | 23 | #VALUE! | 1 | 0 |  | 0 | 0 |  | 0 |  | #VALUE! | 1 |  |  |  | 9 | 10 |  | 9 | 9
| 6072 | 253 | 9 | 10 | 24 | #VALUE! | 1 | 0 |  | 0 | 0 |  | 0 |  | #VALUE! | 1 |  |  |  | 9 | 10 |  | 9 | 9
| 6073 | 254 | 9 | 11 | 1 | #VALUE! | 1 | 0 |  | 0 | 0 |  | 0 |  | #VALUE! | 1 |  |  |  | 9 | 11 |  | 9 | 10
| 6074 | 254 | 9 | 11 | 2 | #VALUE! | 1 | 0 |  | 0 | 0 |  | 0 |  | #VALUE! | 1 |  |  |  | 9 | 11 |  | 9 | 10
| 6075 | 254 | 9 | 11 | 3 | #VALUE! | 1 | 0 |  | 0 | 0 |  | 0 |  | #VALUE! | 1 |  |  |  | 9 | 11 |  | 9 | 10
| 6076 | 254 | 9 | 11 | 4 | #VALUE! | 1 | 0 |  | 0 | 0 |  | 0 |  | #VALUE! | 1 |  |  |  | 9 | 11 |  | 9 | 10
| 6077 | 254 | 9 | 11 | 5 | #VALUE! | 1 | 0 |  | 0 | 0 |  | 0 |  | #VALUE! | 1 |  |  |  | 9 | 11 |  | 9 | 10
| 6078 | 254 | 9 | 11 | 6 | #VALUE! | 1 | 0 |  | 0 | 0 |  | 0 |  | #VALUE! | 1 |  |  |  | 9 | 11 |  | 9 | 10
| 6079 | 254 | 9 | 11 | 7 | #VALUE! | 1 | 0 |  | 0 | 0 |  | 0 |  | #VALUE! | 1 |  |  |  | 9 | 11 |  | 9 | 10
| 6080 | 254 | 9 | 11 | 8 | #VALUE! | 1 | 0 |  | 0 | 0 |  | 0 |  | #VALUE! | 1 |  |  |  | 9 | 11 |  | 9 | 10
| 6081 | 254 | 9 | 11 | 9 | #VALUE! | 1 | 0 |  | 0 | 0 |  | 0 |  | #VALUE! | 1 |  |  |  | 9 | 11 |  | 9 | 10
| 6082 | 254 | 9 | 11 | 10 | #VALUE! | 1 | 0 |  | 0 | 0 |  | 0 |  | #VALUE! | 1 |  |  |  | 9 | 11 |  | 9 | 10
| 6083 | 254 | 9 | 11 | 11 | #VALUE! | 1 | 0 |  | 0 | 0 |  | 0 |  | #VALUE! | 1 |  |  |  | 9 | 11 |  | 9 | 10
| 6084 | 254 | 9 | 11 | 12 | #VALUE! | 1 | 0 |  | 0 | 0 |  | 0 |  | #VALUE! | 1 |  |  |  | 9 | 11 |  | 9 | 10
| 6085 | 254 | 9 | 11 | 13 | #VALUE! | 1 | 0 |  | 0 | 0 |  | 0 |  | #VALUE! | 1 |  |  |  | 9 | 11 |  | 9 | 10
| 6086 | 254 | 9 | 11 | 14 | #VALUE! | 1 | 0 |  | 0 | 0 |  | 0 |  | #VALUE! | 1 |  |  |  | 9 | 11 |  | 9 | 10
| 6087 | 254 | 9 | 11 | 15 | #VALUE! | 1 | 0 |  | 0 | 0 |  | 0 |  | #VALUE! | 1 |  |  |  | 9 | 11 |  | 9 | 10
| 6088 | 254 | 9 | 11 | 16 | #VALUE! | 1 | 0 |  | 0 | 0 |  | 0 |  | #VALUE! | 1 |  |  |  | 9 | 11 |  | 9 | 10
| 6089 | 254 | 9 | 11 | 17 | #VALUE! | 1 | 0 |  | 0 | 0 |  | 0 |  | #VALUE! | 1 |  |  |  | 9 | 11 |  | 9 | 10
| 6090 | 254 | 9 | 11 | 18 | #VALUE! | 1 | 0 |  | 0 | 0 |  | 0 |  | #VALUE! | 1 |  |  |  | 9 | 11 |  | 9 | 10
| 6091 | 254 | 9 | 11 | 19 | #VALUE! | 1 | 0 |  | 0 | 0 |  | 0 |  | #VALUE! | 1 |  |  |  | 9 | 11 |  | 9 | 10
| 6092 | 254 | 9 | 11 | 20 | #VALUE! | 1 | 0 |  | 0 | 0 |  | 0 |  | #VALUE! | 1 |  |  |  | 9 | 11 |  | 9 | 10
| 6093 | 254 | 9 | 11 | 21 | #VALUE! | 1 | 0 |  | 0 | 0 |  | 0 |  | #VALUE! | 1 |  |  |  | 9 | 11 |  | 9 | 10
| 6094 | 254 | 9 | 11 | 22 | #VALUE! | 1 | 0 |  | 0 | 0 |  | 0 |  | #VALUE! | 1 |  |  |  | 9 | 11 |  | 9 | 10
| 6095 | 254 | 9 | 11 | 23 | #VALUE! | 1 | 0 |  | 0 | 0 |  | 0 |  | #VALUE! | 1 |  |  |  | 9 | 11 |  | 9 | 10
| 6096 | 254 | 9 | 11 | 24 | #VALUE! | 1 | 0 |  | 0 | 0 |  | 0 |  | #VALUE! | 1 |  |  |  | 9 | 11 |  | 9 | 10
| 6097 | 255 | 9 | 12 | 1 | #VALUE! | 1 | 0 |  | 0 | 0 |  | 0 |  | #VALUE! | 1 |  |  |  | 9 | 12 |  | 9 | 11
| 6098 | 255 | 9 | 12 | 2 | #VALUE! | 1 | 0 |  | 0 | 0 |  | 0 |  | #VALUE! | 1 |  |  |  | 9 | 12 |  | 9 | 11
| 6099 | 255 | 9 | 12 | 3 | #VALUE! | 1 | 0 |  | 0 | 0 |  | 0 |  | #VALUE! | 1 |  |  |  | 9 | 12 |  | 9 | 11
| 6100 | 255 | 9 | 12 | 4 | #VALUE! | 1 | 0 |  | 0 | 0 |  | 0 |  | #VALUE! | 1 |  |  |  | 9 | 12 |  | 9 | 11
| 6101 | 255 | 9 | 12 | 5 | #VALUE! | 1 | 0 |  | 0 | 0 |  | 0 |  | #VALUE! | 1 |  |  |  | 9 | 12 |  | 9 | 11
| 6102 | 255 | 9 | 12 | 6 | #VALUE! | 1 | 0 |  | 0 | 0 |  | 0 |  | #VALUE! | 1 |  |  |  | 9 | 12 |  | 9 | 11
| 6103 | 255 | 9 | 12 | 7 | #VALUE! | 1 | 0 |  | 0 | 0 |  | 0 |  | #VALUE! | 1 |  |  |  | 9 | 12 |  | 9 | 11
| 6104 | 255 | 9 | 12 | 8 | #VALUE! | 1 | 0 |  | 0 | 0 |  | 0 |  | #VALUE! | 1 |  |  |  | 9 | 12 |  | 9 | 11
| 6105 | 255 | 9 | 12 | 9 | #VALUE! | 1 | 0 |  | 0 | 0 |  | 0 |  | #VALUE! | 1 |  |  |  | 9 | 12 |  | 9 | 11
| 6106 | 255 | 9 | 12 | 10 | #VALUE! | 1 | 0 |  | 0 | 0 |  | 0 |  | #VALUE! | 1 |  |  |  | 9 | 12 |  | 9 | 11
| 6107 | 255 | 9 | 12 | 11 | #VALUE! | 1 | 0 |  | 0 | 0 |  | 0 |  | #VALUE! | 1 |  |  |  | 9 | 12 |  | 9 | 11
| 6108 | 255 | 9 | 12 | 12 | #VALUE! | 1 | 0 |  | 0 | 0 |  | 0 |  | #VALUE! | 1 |  |  |  | 9 | 12 |  | 9 | 11
| 6109 | 255 | 9 | 12 | 13 | #VALUE! | 1 | 0 |  | 0 | 0 |  | 0 |  | #VALUE! | 1 |  |  |  | 9 | 12 |  | 9 | 11
| 6110 | 255 | 9 | 12 | 14 | #VALUE! | 1 | 0 |  | 0 | 0 |  | 0 |  | #VALUE! | 1 |  |  |  | 9 | 12 |  | 9 | 11
| 6111 | 255 | 9 | 12 | 15 | #VALUE! | 1 | 0 |  | 0 | 0 |  | 0 |  | #VALUE! | 1 |  |  |  | 9 | 12 |  | 9 | 11
| 6112 | 255 | 9 | 12 | 16 | #VALUE! | 1 | 0 |  | 0 | 0 |  | 0 |  | #VALUE! | 1 |  |  |  | 9 | 12 |  | 9 | 11
| 6113 | 255 | 9 | 12 | 17 | #VALUE! | 1 | 0 |  | 0 | 0 |  | 0 |  | #VALUE! | 1 |  |  |  | 9 | 12 |  | 9 | 11
| 6114 | 255 | 9 | 12 | 18 | #VALUE! | 1 | 0 |  | 0 | 0 |  | 0 |  | #VALUE! | 1 |  |  |  | 9 | 12 |  | 9 | 11
| 6115 | 255 | 9 | 12 | 19 | #VALUE! | 1 | 0 |  | 0 | 0 |  | 0 |  | #VALUE! | 1 |  |  |  | 9 | 12 |  | 9 | 11
| 6116 | 255 | 9 | 12 | 20 | #VALUE! | 1 | 0 |  | 0 | 0 |  | 0 |  | #VALUE! | 1 |  |  |  | 9 | 12 |  | 9 | 11
| 6117 | 255 | 9 | 12 | 21 | #VALUE! | 1 | 0 |  | 0 | 0 |  | 0 |  | #VALUE! | 1 |  |  |  | 9 | 12 |  | 9 | 11
| 6118 | 255 | 9 | 12 | 22 | #VALUE! | 1 | 0 |  | 0 | 0 |  | 0 |  | #VALUE! | 1 |  |  |  | 9 | 12 |  | 9 | 11
| 6119 | 255 | 9 | 12 | 23 | #VALUE! | 1 | 0 |  | 0 | 0 |  | 0 |  | #VALUE! | 1 |  |  |  | 9 | 12 |  | 9 | 11
| 6120 | 255 | 9 | 12 | 24 | #VALUE! | 1 | 0 |  | 0 | 0 |  | 0 |  | #VALUE! | 1 |  |  |  | 9 | 12 |  | 9 | 11
| 6121 | 256 | 9 | 13 | 1 | #VALUE! | 1 | 0 |  | 0 | 0 |  | 0 |  | #VALUE! | 1 |  |  |  | 9 | 13 |  | 9 | 12
| 6122 | 256 | 9 | 13 | 2 | #VALUE! | 1 | 0 |  | 0 | 0 |  | 0 |  | #VALUE! | 1 |  |  |  | 9 | 13 |  | 9 | 12
| 6123 | 256 | 9 | 13 | 3 | #VALUE! | 1 | 0 |  | 0 | 0 |  | 0 |  | #VALUE! | 1 |  |  |  | 9 | 13 |  | 9 | 12
| 6124 | 256 | 9 | 13 | 4 | #VALUE! | 1 | 0 |  | 0 | 0 |  | 0 |  | #VALUE! | 1 |  |  |  | 9 | 13 |  | 9 | 12
| 6125 | 256 | 9 | 13 | 5 | #VALUE! | 1 | 0 |  | 0 | 0 |  | 0 |  | #VALUE! | 1 |  |  |  | 9 | 13 |  | 9 | 12
| 6126 | 256 | 9 | 13 | 6 | #VALUE! | 1 | 0 |  | 0 | 0 |  | 0 |  | #VALUE! | 1 |  |  |  | 9 | 13 |  | 9 | 12
| 6127 | 256 | 9 | 13 | 7 | #VALUE! | 1 | 0 |  | 0 | 0 |  | 0 |  | #VALUE! | 1 |  |  |  | 9 | 13 |  | 9 | 12
| 6128 | 256 | 9 | 13 | 8 | #VALUE! | 1 | 0 |  | 0 | 0 |  | 0 |  | #VALUE! | 1 |  |  |  | 9 | 13 |  | 9 | 12
| 6129 | 256 | 9 | 13 | 9 | #VALUE! | 1 | 0 |  | 0 | 0 |  | 0 |  | #VALUE! | 1 |  |  |  | 9 | 13 |  | 9 | 12
| 6130 | 256 | 9 | 13 | 10 | #VALUE! | 1 | 0 |  | 0 | 0 |  | 0 |  | #VALUE! | 1 |  |  |  | 9 | 13 |  | 9 | 12
| 6131 | 256 | 9 | 13 | 11 | #VALUE! | 1 | 0 |  | 0 | 0 |  | 0 |  | #VALUE! | 1 |  |  |  | 9 | 13 |  | 9 | 12
| 6132 | 256 | 9 | 13 | 12 | #VALUE! | 1 | 0 |  | 0 | 0 |  | 0 |  | #VALUE! | 1 |  |  |  | 9 | 13 |  | 9 | 12
| 6133 | 256 | 9 | 13 | 13 | #VALUE! | 1 | 0 |  | 0 | 0 |  | 0 |  | #VALUE! | 1 |  |  |  | 9 | 13 |  | 9 | 12
| 6134 | 256 | 9 | 13 | 14 | #VALUE! | 1 | 0 |  | 0 | 0 |  | 0 |  | #VALUE! | 1 |  |  |  | 9 | 13 |  | 9 | 12
| 6135 | 256 | 9 | 13 | 15 | #VALUE! | 1 | 0 |  | 0 | 0 |  | 0 |  | #VALUE! | 1 |  |  |  | 9 | 13 |  | 9 | 12
| 6136 | 256 | 9 | 13 | 16 | #VALUE! | 1 | 0 |  | 0 | 0 |  | 0 |  | #VALUE! | 1 |  |  |  | 9 | 13 |  | 9 | 12
| 6137 | 256 | 9 | 13 | 17 | #VALUE! | 1 | 0 |  | 0 | 0 |  | 0 |  | #VALUE! | 1 |  |  |  | 9 | 13 |  | 9 | 12
| 6138 | 256 | 9 | 13 | 18 | #VALUE! | 1 | 0 |  | 0 | 0 |  | 0 |  | #VALUE! | 1 |  |  |  | 9 | 13 |  | 9 | 12
| 6139 | 256 | 9 | 13 | 19 | #VALUE! | 1 | 0 |  | 0 | 0 |  | 0 |  | #VALUE! | 1 |  |  |  | 9 | 13 |  | 9 | 12
| 6140 | 256 | 9 | 13 | 20 | #VALUE! | 1 | 0 |  | 0 | 0 |  | 0 |  | #VALUE! | 1 |  |  |  | 9 | 13 |  | 9 | 12
| 6141 | 256 | 9 | 13 | 21 | #VALUE! | 1 | 0 |  | 0 | 0 |  | 0 |  | #VALUE! | 1 |  |  |  | 9 | 13 |  | 9 | 12
| 6142 | 256 | 9 | 13 | 22 | #VALUE! | 1 | 0 |  | 0 | 0 |  | 0 |  | #VALUE! | 1 |  |  |  | 9 | 13 |  | 9 | 12
| 6143 | 256 | 9 | 13 | 23 | #VALUE! | 1 | 0 |  | 0 | 0 |  | 0 |  | #VALUE! | 1 |  |  |  | 9 | 13 |  | 9 | 12
| 6144 | 256 | 9 | 13 | 24 | #VALUE! | 1 | 0 |  | 0 | 0 |  | 0 |  | #VALUE! | 1 |  |  |  | 9 | 13 |  | 9 | 12
| 6145 | 257 | 9 | 14 | 1 | #VALUE! | 1 | 0 |  | 0 | 0 |  | 0 |  | #VALUE! | 1 |  |  |  | 9 | 14 |  | 9 | 13
| 6146 | 257 | 9 | 14 | 2 | #VALUE! | 1 | 0 |  | 0 | 0 |  | 0 |  | #VALUE! | 1 |  |  |  | 9 | 14 |  | 9 | 13
| 6147 | 257 | 9 | 14 | 3 | #VALUE! | 1 | 0 |  | 0 | 0 |  | 0 |  | #VALUE! | 1 |  |  |  | 9 | 14 |  | 9 | 13
| 6148 | 257 | 9 | 14 | 4 | #VALUE! | 1 | 0 |  | 0 | 0 |  | 0 |  | #VALUE! | 1 |  |  |  | 9 | 14 |  | 9 | 13
| 6149 | 257 | 9 | 14 | 5 | #VALUE! | 1 | 0 |  | 0 | 0 |  | 0 |  | #VALUE! | 1 |  |  |  | 9 | 14 |  | 9 | 13
| 6150 | 257 | 9 | 14 | 6 | #VALUE! | 1 | 0 |  | 0 | 0 |  | 0 |  | #VALUE! | 1 |  |  |  | 9 | 14 |  | 9 | 13
| 6151 | 257 | 9 | 14 | 7 | #VALUE! | 1 | 0 |  | 0 | 0 |  | 0 |  | #VALUE! | 1 |  |  |  | 9 | 14 |  | 9 | 13
| 6152 | 257 | 9 | 14 | 8 | #VALUE! | 1 | 0 |  | 0 | 0 |  | 0 |  | #VALUE! | 1 |  |  |  | 9 | 14 |  | 9 | 13
| 6153 | 257 | 9 | 14 | 9 | #VALUE! | 1 | 0 |  | 0 | 0 |  | 0 |  | #VALUE! | 1 |  |  |  | 9 | 14 |  | 9 | 13
| 6154 | 257 | 9 | 14 | 10 | #VALUE! | 1 | 0 |  | 0 | 0 |  | 0 |  | #VALUE! | 1 |  |  |  | 9 | 14 |  | 9 | 13
| 6155 | 257 | 9 | 14 | 11 | #VALUE! | 1 | 0 |  | 0 | 0 |  | 0 |  | #VALUE! | 1 |  |  |  | 9 | 14 |  | 9 | 13
| 6156 | 257 | 9 | 14 | 12 | #VALUE! | 1 | 0 |  | 0 | 0 |  | 0 |  | #VALUE! | 1 |  |  |  | 9 | 14 |  | 9 | 13
| 6157 | 257 | 9 | 14 | 13 | #VALUE! | 1 | 0 |  | 0 | 0 |  | 0 |  | #VALUE! | 1 |  |  |  | 9 | 14 |  | 9 | 13
| 6158 | 257 | 9 | 14 | 14 | #VALUE! | 1 | 0 |  | 0 | 0 |  | 0 |  | #VALUE! | 1 |  |  |  | 9 | 14 |  | 9 | 13
| 6159 | 257 | 9 | 14 | 15 | #VALUE! | 1 | 0 |  | 0 | 0 |  | 0 |  | #VALUE! | 1 |  |  |  | 9 | 14 |  | 9 | 13
| 6160 | 257 | 9 | 14 | 16 | #VALUE! | 1 | 0 |  | 0 | 0 |  | 0 |  | #VALUE! | 1 |  |  |  | 9 | 14 |  | 9 | 13
| 6161 | 257 | 9 | 14 | 17 | #VALUE! | 1 | 0 |  | 0 | 0 |  | 0 |  | #VALUE! | 1 |  |  |  | 9 | 14 |  | 9 | 13
| 6162 | 257 | 9 | 14 | 18 | #VALUE! | 1 | 0 |  | 0 | 0 |  | 0 |  | #VALUE! | 1 |  |  |  | 9 | 14 |  | 9 | 13
| 6163 | 257 | 9 | 14 | 19 | #VALUE! | 1 | 0 |  | 0 | 0 |  | 0 |  | #VALUE! | 1 |  |  |  | 9 | 14 |  | 9 | 13
| 6164 | 257 | 9 | 14 | 20 | #VALUE! | 1 | 0 |  | 0 | 0 |  | 0 |  | #VALUE! | 1 |  |  |  | 9 | 14 |  | 9 | 13
| 6165 | 257 | 9 | 14 | 21 | #VALUE! | 1 | 0 |  | 0 | 0 |  | 0 |  | #VALUE! | 1 |  |  |  | 9 | 14 |  | 9 | 13
| 6166 | 257 | 9 | 14 | 22 | #VALUE! | 1 | 0 |  | 0 | 0 |  | 0 |  | #VALUE! | 1 |  |  |  | 9 | 14 |  | 9 | 13
| 6167 | 257 | 9 | 14 | 23 | #VALUE! | 1 | 0 |  | 0 | 0 |  | 0 |  | #VALUE! | 1 |  |  |  | 9 | 14 |  | 9 | 13
| 6168 | 257 | 9 | 14 | 24 | #VALUE! | 1 | 0 |  | 0 | 0 |  | 0 |  | #VALUE! | 1 |  |  |  | 9 | 14 |  | 9 | 13
| 6169 | 258 | 9 | 15 | 1 | #VALUE! | 0 | 0 |  | 0 | 0 |  | 0 |  | #VALUE! | 1 |  |  |  | 9 | 15 |  | 9 | 14
| 6170 | 258 | 9 | 15 | 2 | #VALUE! | 0 | 0 |  | 0 | 0 |  | 0 |  | #VALUE! | 1 |  |  |  | 9 | 15 |  | 9 | 14
| 6171 | 258 | 9 | 15 | 3 | #VALUE! | 0 | 0 |  | 0 | 0 |  | 0 |  | #VALUE! | 1 |  |  |  | 9 | 15 |  | 9 | 14
| 6172 | 258 | 9 | 15 | 4 | #VALUE! | 0 | 0 |  | 0 | 0 |  | 0 |  | #VALUE! | 1 |  |  |  | 9 | 15 |  | 9 | 14
| 6173 | 258 | 9 | 15 | 5 | #VALUE! | 0 | 0 |  | 0 | 0 |  | 0 |  | #VALUE! | 1 |  |  |  | 9 | 15 |  | 9 | 14
| 6174 | 258 | 9 | 15 | 6 | #VALUE! | 0 | 0 |  | 0 | 0 |  | 0 |  | #VALUE! | 1 |  |  |  | 9 | 15 |  | 9 | 14
| 6175 | 258 | 9 | 15 | 7 | #VALUE! | 0 | 0 |  | 0 | 0 |  | 0 |  | #VALUE! | 1 |  |  |  | 9 | 15 |  | 9 | 14
| 6176 | 258 | 9 | 15 | 8 | #VALUE! | 0 | 0 |  | 0 | 0 |  | 0 |  | #VALUE! | 1 |  |  |  | 9 | 15 |  | 9 | 14
| 6177 | 258 | 9 | 15 | 9 | #VALUE! | 0 | 0 |  | 0 | 0 |  | 0 |  | #VALUE! | 1 |  |  |  | 9 | 15 |  | 9 | 14
| 6178 | 258 | 9 | 15 | 10 | #VALUE! | 0 | 0 |  | 0 | 0 |  | 0 |  | #VALUE! | 1 |  |  |  | 9 | 15 |  | 9 | 14
| 6179 | 258 | 9 | 15 | 11 | #VALUE! | 0 | 0 |  | 0 | 0 |  | 0 |  | #VALUE! | 1 |  |  |  | 9 | 15 |  | 9 | 14
| 6180 | 258 | 9 | 15 | 12 | #VALUE! | 0 | 0 |  | 0 | 0 |  | 0 |  | #VALUE! | 1 |  |  |  | 9 | 15 |  | 9 | 14
| 6181 | 258 | 9 | 15 | 13 | #VALUE! | 0 | 0 |  | 0 | 0 |  | 0 |  | #VALUE! | 1 |  |  |  | 9 | 15 |  | 9 | 14
| 6182 | 258 | 9 | 15 | 14 | #VALUE! | 0 | 0 |  | 0 | 0 |  | 0 |  | #VALUE! | 1 |  |  |  | 9 | 15 |  | 9 | 14
| 6183 | 258 | 9 | 15 | 15 | #VALUE! | 0 | 0 |  | 0 | 0 |  | 0 |  | #VALUE! | 1 |  |  |  | 9 | 15 |  | 9 | 14
| 6184 | 258 | 9 | 15 | 16 | #VALUE! | 0 | 0 |  | 0 | 0 |  | 0 |  | #VALUE! | 1 |  |  |  | 9 | 15 |  | 9 | 14
| 6185 | 258 | 9 | 15 | 17 | #VALUE! | 0 | 0 |  | 0 | 0 |  | 0 |  | #VALUE! | 1 |  |  |  | 9 | 15 |  | 9 | 14
| 6186 | 258 | 9 | 15 | 18 | #VALUE! | 0 | 0 |  | 0 | 0 |  | 0 |  | #VALUE! | 1 |  |  |  | 9 | 15 |  | 9 | 14
| 6187 | 258 | 9 | 15 | 19 | #VALUE! | 0 | 0 |  | 0 | 0 |  | 0 |  | #VALUE! | 1 |  |  |  | 9 | 15 |  | 9 | 14
| 6188 | 258 | 9 | 15 | 20 | #VALUE! | 0 | 0 |  | 0 | 0 |  | 0 |  | #VALUE! | 1 |  |  |  | 9 | 15 |  | 9 | 14
| 6189 | 258 | 9 | 15 | 21 | #VALUE! | 0 | 0 |  | 0 | 0 |  | 0 |  | #VALUE! | 1 |  |  |  | 9 | 15 |  | 9 | 14
| 6190 | 258 | 9 | 15 | 22 | #VALUE! | 0 | 0 |  | 0 | 0 |  | 0 |  | #VALUE! | 1 |  |  |  | 9 | 15 |  | 9 | 14
| 6191 | 258 | 9 | 15 | 23 | #VALUE! | 0 | 0 |  | 0 | 0 |  | 0 |  | #VALUE! | 1 |  |  |  | 9 | 15 |  | 9 | 14
| 6192 | 258 | 9 | 15 | 24 | #VALUE! | 0 | 0 |  | 0 | 0 |  | 0 |  | #VALUE! | 1 |  |  |  | 9 | 15 |  | 9 | 14
| 6193 | 259 | 9 | 16 | 1 | #VALUE! | 0 | 0 |  | 0 | 0 |  | 0 |  | #VALUE! | 1 |  |  |  | 9 | 16 |  | 9 | 15
| 6194 | 259 | 9 | 16 | 2 | #VALUE! | 0 | 0 |  | 0 | 0 |  | 0 |  | #VALUE! | 1 |  |  |  | 9 | 16 |  | 9 | 15
| 6195 | 259 | 9 | 16 | 3 | #VALUE! | 0 | 0 |  | 0 | 0 |  | 0 |  | #VALUE! | 1 |  |  |  | 9 | 16 |  | 9 | 15
| 6196 | 259 | 9 | 16 | 4 | #VALUE! | 0 | 0 |  | 0 | 0 |  | 0 |  | #VALUE! | 1 |  |  |  | 9 | 16 |  | 9 | 15
| 6197 | 259 | 9 | 16 | 5 | #VALUE! | 0 | 0 |  | 0 | 0 |  | 0 |  | #VALUE! | 1 |  |  |  | 9 | 16 |  | 9 | 15
| 6198 | 259 | 9 | 16 | 6 | #VALUE! | 0 | 0 |  | 0 | 0 |  | 0 |  | #VALUE! | 1 |  |  |  | 9 | 16 |  | 9 | 15
| 6199 | 259 | 9 | 16 | 7 | #VALUE! | 0 | 0 |  | 0 | 0 |  | 0 |  | #VALUE! | 1 |  |  |  | 9 | 16 |  | 9 | 15
| 6200 | 259 | 9 | 16 | 8 | #VALUE! | 0 | 0 |  | 0 | 0 |  | 0 |  | #VALUE! | 1 |  |  |  | 9 | 16 |  | 9 | 15
| 6201 | 259 | 9 | 16 | 9 | #VALUE! | 0 | 0 |  | 0 | 0 |  | 0 |  | #VALUE! | 1 |  |  |  | 9 | 16 |  | 9 | 15
| 6202 | 259 | 9 | 16 | 10 | #VALUE! | 0 | 0 |  | 0 | 0 |  | 0 |  | #VALUE! | 1 |  |  |  | 9 | 16 |  | 9 | 15
| 6203 | 259 | 9 | 16 | 11 | #VALUE! | 0 | 0 |  | 0 | 0 |  | 0 |  | #VALUE! | 1 |  |  |  | 9 | 16 |  | 9 | 15
| 6204 | 259 | 9 | 16 | 12 | #VALUE! | 0 | 0 |  | 0 | 0 |  | 0 |  | #VALUE! | 1 |  |  |  | 9 | 16 |  | 9 | 15
| 6205 | 259 | 9 | 16 | 13 | #VALUE! | 0 | 0 |  | 0 | 0 |  | 0 |  | #VALUE! | 1 |  |  |  | 9 | 16 |  | 9 | 15
| 6206 | 259 | 9 | 16 | 14 | #VALUE! | 0 | 0 |  | 0 | 0 |  | 0 |  | #VALUE! | 1 |  |  |  | 9 | 16 |  | 9 | 15
| 6207 | 259 | 9 | 16 | 15 | #VALUE! | 0 | 0 |  | 0 | 0 |  | 0 |  | #VALUE! | 1 |  |  |  | 9 | 16 |  | 9 | 15
| 6208 | 259 | 9 | 16 | 16 | #VALUE! | 0 | 0 |  | 0 | 0 |  | 0 |  | #VALUE! | 1 |  |  |  | 9 | 16 |  | 9 | 15
| 6209 | 259 | 9 | 16 | 17 | #VALUE! | 0 | 0 |  | 0 | 0 |  | 0 |  | #VALUE! | 1 |  |  |  | 9 | 16 |  | 9 | 15
| 6210 | 259 | 9 | 16 | 18 | #VALUE! | 0 | 0 |  | 0 | 0 |  | 0 |  | #VALUE! | 1 |  |  |  | 9 | 16 |  | 9 | 15
| 6211 | 259 | 9 | 16 | 19 | #VALUE! | 0 | 0 |  | 0 | 0 |  | 0 |  | #VALUE! | 1 |  |  |  | 9 | 16 |  | 9 | 15
| 6212 | 259 | 9 | 16 | 20 | #VALUE! | 0 | 0 |  | 0 | 0 |  | 0 |  | #VALUE! | 1 |  |  |  | 9 | 16 |  | 9 | 15
| 6213 | 259 | 9 | 16 | 21 | #VALUE! | 0 | 0 |  | 0 | 0 |  | 0 |  | #VALUE! | 1 |  |  |  | 9 | 16 |  | 9 | 15
| 6214 | 259 | 9 | 16 | 22 | #VALUE! | 0 | 0 |  | 0 | 0 |  | 0 |  | #VALUE! | 1 |  |  |  | 9 | 16 |  | 9 | 15
| 6215 | 259 | 9 | 16 | 23 | #VALUE! | 0 | 0 |  | 0 | 0 |  | 0 |  | #VALUE! | 1 |  |  |  | 9 | 16 |  | 9 | 15
| 6216 | 259 | 9 | 16 | 24 | #VALUE! | 0 | 0 |  | 0 | 0 |  | 0 |  | #VALUE! | 1 |  |  |  | 9 | 16 |  | 9 | 15
| 6217 | 260 | 9 | 17 | 1 | #VALUE! | 1 | 0 |  | 0 | 0 |  | 0 |  | #VALUE! | 1 |  |  |  | 9 | 17 |  | 9 | 16
| 6218 | 260 | 9 | 17 | 2 | #VALUE! | 1 | 0 |  | 0 | 0 |  | 0 |  | #VALUE! | 1 |  |  |  | 9 | 17 |  | 9 | 16
| 6219 | 260 | 9 | 17 | 3 | #VALUE! | 1 | 0 |  | 0 | 0 |  | 0 |  | #VALUE! | 1 |  |  |  | 9 | 17 |  | 9 | 16
| 6220 | 260 | 9 | 17 | 4 | #VALUE! | 1 | 0 |  | 0 | 0 |  | 0 |  | #VALUE! | 1 |  |  |  | 9 | 17 |  | 9 | 16
| 6221 | 260 | 9 | 17 | 5 | #VALUE! | 1 | 0 |  | 0 | 0 |  | 0 |  | #VALUE! | 1 |  |  |  | 9 | 17 |  | 9 | 16
| 6222 | 260 | 9 | 17 | 6 | #VALUE! | 1 | 0 |  | 0 | 0 |  | 0 |  | #VALUE! | 1 |  |  |  | 9 | 17 |  | 9 | 16
| 6223 | 260 | 9 | 17 | 7 | #VALUE! | 1 | 0 |  | 0 | 0 |  | 0 |  | #VALUE! | 1 |  |  |  | 9 | 17 |  | 9 | 16
| 6224 | 260 | 9 | 17 | 8 | #VALUE! | 1 | 0 |  | 0 | 0 |  | 0 |  | #VALUE! | 1 |  |  |  | 9 | 17 |  | 9 | 16
| 6225 | 260 | 9 | 17 | 9 | #VALUE! | 1 | 0 |  | 0 | 0 |  | 0 |  | #VALUE! | 1 |  |  |  | 9 | 17 |  | 9 | 16
| 6226 | 260 | 9 | 17 | 10 | #VALUE! | 1 | 0 |  | 0 | 0 |  | 0 |  | #VALUE! | 1 |  |  |  | 9 | 17 |  | 9 | 16
| 6227 | 260 | 9 | 17 | 11 | #VALUE! | 1 | 0 |  | 0 | 0 |  | 0 |  | #VALUE! | 1 |  |  |  | 9 | 17 |  | 9 | 16
| 6228 | 260 | 9 | 17 | 12 | #VALUE! | 1 | 0 |  | 0 | 0 |  | 0 |  | #VALUE! | 1 |  |  |  | 9 | 17 |  | 9 | 16
| 6229 | 260 | 9 | 17 | 13 | #VALUE! | 1 | 0 |  | 0 | 0 |  | 0 |  | #VALUE! | 1 |  |  |  | 9 | 17 |  | 9 | 16
| 6230 | 260 | 9 | 17 | 14 | #VALUE! | 1 | 0 |  | 0 | 0 |  | 0 |  | #VALUE! | 1 |  |  |  | 9 | 17 |  | 9 | 16
| 6231 | 260 | 9 | 17 | 15 | #VALUE! | 1 | 0 |  | 0 | 0 |  | 0 |  | #VALUE! | 1 |  |  |  | 9 | 17 |  | 9 | 16
| 6232 | 260 | 9 | 17 | 16 | #VALUE! | 1 | 0 |  | 0 | 0 |  | 0 |  | #VALUE! | 1 |  |  |  | 9 | 17 |  | 9 | 16
| 6233 | 260 | 9 | 17 | 17 | #VALUE! | 1 | 0 |  | 0 | 0 |  | 0 |  | #VALUE! | 1 |  |  |  | 9 | 17 |  | 9 | 16
| 6234 | 260 | 9 | 17 | 18 | #VALUE! | 1 | 0 |  | 0 | 0 |  | 0 |  | #VALUE! | 1 |  |  |  | 9 | 17 |  | 9 | 16
| 6235 | 260 | 9 | 17 | 19 | #VALUE! | 1 | 0 |  | 0 | 0 |  | 0 |  | #VALUE! | 1 |  |  |  | 9 | 17 |  | 9 | 16
| 6236 | 260 | 9 | 17 | 20 | #VALUE! | 1 | 0 |  | 0 | 0 |  | 0 |  | #VALUE! | 1 |  |  |  | 9 | 17 |  | 9 | 16
| 6237 | 260 | 9 | 17 | 21 | #VALUE! | 1 | 0 |  | 0 | 0 |  | 0 |  | #VALUE! | 1 |  |  |  | 9 | 17 |  | 9 | 16
| 6238 | 260 | 9 | 17 | 22 | #VALUE! | 1 | 0 |  | 0 | 0 |  | 0 |  | #VALUE! | 1 |  |  |  | 9 | 17 |  | 9 | 16
| 6239 | 260 | 9 | 17 | 23 | #VALUE! | 1 | 0 |  | 0 | 0 |  | 0 |  | #VALUE! | 1 |  |  |  | 9 | 17 |  | 9 | 16
| 6240 | 260 | 9 | 17 | 24 | #VALUE! | 1 | 0 |  | 0 | 0 |  | 0 |  | #VALUE! | 1 |  |  |  | 9 | 17 |  | 9 | 16
| 6241 | 261 | 9 | 18 | 1 | #VALUE! | 1 | 0 |  | 0 | 0 |  | 0 |  | #VALUE! | 1 |  |  |  | 9 | 18 |  | 9 | 17
| 6242 | 261 | 9 | 18 | 2 | #VALUE! | 1 | 0 |  | 0 | 0 |  | 0 |  | #VALUE! | 1 |  |  |  | 9 | 18 |  | 9 | 17
| 6243 | 261 | 9 | 18 | 3 | #VALUE! | 1 | 0 |  | 0 | 0 |  | 0 |  | #VALUE! | 1 |  |  |  | 9 | 18 |  | 9 | 17
| 6244 | 261 | 9 | 18 | 4 | #VALUE! | 1 | 0 |  | 0 | 0 |  | 0 |  | #VALUE! | 1 |  |  |  | 9 | 18 |  | 9 | 17
| 6245 | 261 | 9 | 18 | 5 | #VALUE! | 1 | 0 |  | 0 | 0 |  | 0 |  | #VALUE! | 1 |  |  |  | 9 | 18 |  | 9 | 17
| 6246 | 261 | 9 | 18 | 6 | #VALUE! | 1 | 0 |  | 0 | 0 |  | 0 |  | #VALUE! | 1 |  |  |  | 9 | 18 |  | 9 | 17
| 6247 | 261 | 9 | 18 | 7 | #VALUE! | 1 | 0 |  | 0 | 0 |  | 0 |  | #VALUE! | 1 |  |  |  | 9 | 18 |  | 9 | 17
| 6248 | 261 | 9 | 18 | 8 | #VALUE! | 1 | 0 |  | 0 | 0 |  | 0 |  | #VALUE! | 1 |  |  |  | 9 | 18 |  | 9 | 17
| 6249 | 261 | 9 | 18 | 9 | #VALUE! | 1 | 0 |  | 0 | 0 |  | 0 |  | #VALUE! | 1 |  |  |  | 9 | 18 |  | 9 | 17
| 6250 | 261 | 9 | 18 | 10 | #VALUE! | 1 | 0 |  | 0 | 0 |  | 0 |  | #VALUE! | 1 |  |  |  | 9 | 18 |  | 9 | 17
| 6251 | 261 | 9 | 18 | 11 | #VALUE! | 1 | 0 |  | 0 | 0 |  | 0 |  | #VALUE! | 1 |  |  |  | 9 | 18 |  | 9 | 17
| 6252 | 261 | 9 | 18 | 12 | #VALUE! | 1 | 0 |  | 0 | 0 |  | 0 |  | #VALUE! | 1 |  |  |  | 9 | 18 |  | 9 | 17
| 6253 | 261 | 9 | 18 | 13 | #VALUE! | 1 | 0 |  | 0 | 0 |  | 0 |  | #VALUE! | 1 |  |  |  | 9 | 18 |  | 9 | 17
| 6254 | 261 | 9 | 18 | 14 | #VALUE! | 1 | 0 |  | 0 | 0 |  | 0 |  | #VALUE! | 1 |  |  |  | 9 | 18 |  | 9 | 17
| 6255 | 261 | 9 | 18 | 15 | #VALUE! | 1 | 0 |  | 0 | 0 |  | 0 |  | #VALUE! | 1 |  |  |  | 9 | 18 |  | 9 | 17
| 6256 | 261 | 9 | 18 | 16 | #VALUE! | 1 | 0 |  | 0 | 0 |  | 0 |  | #VALUE! | 1 |  |  |  | 9 | 18 |  | 9 | 17
| 6257 | 261 | 9 | 18 | 17 | #VALUE! | 1 | 0 |  | 0 | 0 |  | 0 |  | #VALUE! | 1 |  |  |  | 9 | 18 |  | 9 | 17
| 6258 | 261 | 9 | 18 | 18 | #VALUE! | 1 | 0 |  | 0 | 0 |  | 0 |  | #VALUE! | 1 |  |  |  | 9 | 18 |  | 9 | 17
| 6259 | 261 | 9 | 18 | 19 | #VALUE! | 1 | 0 |  | 0 | 0 |  | 0 |  | #VALUE! | 1 |  |  |  | 9 | 18 |  | 9 | 17
| 6260 | 261 | 9 | 18 | 20 | #VALUE! | 1 | 0 |  | 0 | 0 |  | 0 |  | #VALUE! | 1 |  |  |  | 9 | 18 |  | 9 | 17
| 6261 | 261 | 9 | 18 | 21 | #VALUE! | 1 | 0 |  | 0 | 0 |  | 0 |  | #VALUE! | 1 |  |  |  | 9 | 18 |  | 9 | 17
| 6262 | 261 | 9 | 18 | 22 | #VALUE! | 1 | 0 |  | 0 | 0 |  | 0 |  | #VALUE! | 1 |  |  |  | 9 | 18 |  | 9 | 17
| 6263 | 261 | 9 | 18 | 23 | #VALUE! | 1 | 0 |  | 0 | 0 |  | 0 |  | #VALUE! | 1 |  |  |  | 9 | 18 |  | 9 | 17
| 6264 | 261 | 9 | 18 | 24 | #VALUE! | 1 | 0 |  | 0 | 0 |  | 0 |  | #VALUE! | 1 |  |  |  | 9 | 18 |  | 9 | 17
| 6265 | 262 | 9 | 19 | 1 | #VALUE! | 1 | 0 |  | 0 | 0 |  | 0 |  | #VALUE! | 1 |  |  |  | 9 | 19 |  | 9 | 18
| 6266 | 262 | 9 | 19 | 2 | #VALUE! | 1 | 0 |  | 0 | 0 |  | 0 |  | #VALUE! | 1 |  |  |  | 9 | 19 |  | 9 | 18
| 6267 | 262 | 9 | 19 | 3 | #VALUE! | 1 | 0 |  | 0 | 0 |  | 0 |  | #VALUE! | 1 |  |  |  | 9 | 19 |  | 9 | 18
| 6268 | 262 | 9 | 19 | 4 | #VALUE! | 1 | 0 |  | 0 | 0 |  | 0 |  | #VALUE! | 1 |  |  |  | 9 | 19 |  | 9 | 18
| 6269 | 262 | 9 | 19 | 5 | #VALUE! | 1 | 0 |  | 0 | 0 |  | 0 |  | #VALUE! | 1 |  |  |  | 9 | 19 |  | 9 | 18
| 6270 | 262 | 9 | 19 | 6 | #VALUE! | 1 | 0 |  | 0 | 0 |  | 0 |  | #VALUE! | 1 |  |  |  | 9 | 19 |  | 9 | 18
| 6271 | 262 | 9 | 19 | 7 | #VALUE! | 1 | 0 |  | 0 | 0 |  | 0 |  | #VALUE! | 1 |  |  |  | 9 | 19 |  | 9 | 18
| 6272 | 262 | 9 | 19 | 8 | #VALUE! | 1 | 0 |  | 0 | 0 |  | 0 |  | #VALUE! | 1 |  |  |  | 9 | 19 |  | 9 | 18
| 6273 | 262 | 9 | 19 | 9 | #VALUE! | 1 | 0 |  | 0 | 0 |  | 0 |  | #VALUE! | 1 |  |  |  | 9 | 19 |  | 9 | 18
| 6274 | 262 | 9 | 19 | 10 | #VALUE! | 1 | 0 |  | 0 | 0 |  | 0 |  | #VALUE! | 1 |  |  |  | 9 | 19 |  | 9 | 18
| 6275 | 262 | 9 | 19 | 11 | #VALUE! | 1 | 0 |  | 0 | 0 |  | 0 |  | #VALUE! | 1 |  |  |  | 9 | 19 |  | 9 | 18
| 6276 | 262 | 9 | 19 | 12 | #VALUE! | 1 | 0 |  | 0 | 0 |  | 0 |  | #VALUE! | 1 |  |  |  | 9 | 19 |  | 9 | 18
| 6277 | 262 | 9 | 19 | 13 | #VALUE! | 1 | 0 |  | 0 | 0 |  | 0 |  | #VALUE! | 1 |  |  |  | 9 | 19 |  | 9 | 18
| 6278 | 262 | 9 | 19 | 14 | #VALUE! | 1 | 0 |  | 0 | 0 |  | 0 |  | #VALUE! | 1 |  |  |  | 9 | 19 |  | 9 | 18
| 6279 | 262 | 9 | 19 | 15 | #VALUE! | 1 | 0 |  | 0 | 0 |  | 0 |  | #VALUE! | 1 |  |  |  | 9 | 19 |  | 9 | 18
| 6280 | 262 | 9 | 19 | 16 | #VALUE! | 1 | 0 |  | 0 | 0 |  | 0 |  | #VALUE! | 1 |  |  |  | 9 | 19 |  | 9 | 18
| 6281 | 262 | 9 | 19 | 17 | #VALUE! | 1 | 0 |  | 0 | 0 |  | 0 |  | #VALUE! | 1 |  |  |  | 9 | 19 |  | 9 | 18
| 6282 | 262 | 9 | 19 | 18 | #VALUE! | 1 | 0 |  | 0 | 0 |  | 0 |  | #VALUE! | 1 |  |  |  | 9 | 19 |  | 9 | 18
| 6283 | 262 | 9 | 19 | 19 | #VALUE! | 1 | 0 |  | 0 | 0 |  | 0 |  | #VALUE! | 1 |  |  |  | 9 | 19 |  | 9 | 18
| 6284 | 262 | 9 | 19 | 20 | #VALUE! | 1 | 0 |  | 0 | 0 |  | 0 |  | #VALUE! | 1 |  |  |  | 9 | 19 |  | 9 | 18
| 6285 | 262 | 9 | 19 | 21 | #VALUE! | 1 | 0 |  | 0 | 0 |  | 0 |  | #VALUE! | 1 |  |  |  | 9 | 19 |  | 9 | 18
| 6286 | 262 | 9 | 19 | 22 | #VALUE! | 1 | 0 |  | 0 | 0 |  | 0 |  | #VALUE! | 1 |  |  |  | 9 | 19 |  | 9 | 18
| 6287 | 262 | 9 | 19 | 23 | #VALUE! | 1 | 0 |  | 0 | 0 |  | 0 |  | #VALUE! | 1 |  |  |  | 9 | 19 |  | 9 | 18
| 6288 | 262 | 9 | 19 | 24 | #VALUE! | 1 | 0 |  | 0 | 0 |  | 0 |  | #VALUE! | 1 |  |  |  | 9 | 19 |  | 9 | 18
| 6289 | 263 | 9 | 20 | 1 | #VALUE! | 1 | 0 |  | 0 | 0 |  | 0 |  | #VALUE! | 1 |  |  |  | 9 | 20 |  | 9 | 19
| 6290 | 263 | 9 | 20 | 2 | #VALUE! | 1 | 0 |  | 0 | 0 |  | 0 |  | #VALUE! | 1 |  |  |  | 9 | 20 |  | 9 | 19
| 6291 | 263 | 9 | 20 | 3 | #VALUE! | 1 | 0 |  | 0 | 0 |  | 0 |  | #VALUE! | 1 |  |  |  | 9 | 20 |  | 9 | 19
| 6292 | 263 | 9 | 20 | 4 | #VALUE! | 1 | 0 |  | 0 | 0 |  | 0 |  | #VALUE! | 1 |  |  |  | 9 | 20 |  | 9 | 19
| 6293 | 263 | 9 | 20 | 5 | #VALUE! | 1 | 0 |  | 0 | 0 |  | 0 |  | #VALUE! | 1 |  |  |  | 9 | 20 |  | 9 | 19
| 6294 | 263 | 9 | 20 | 6 | #VALUE! | 1 | 0 |  | 0 | 0 |  | 0 |  | #VALUE! | 1 |  |  |  | 9 | 20 |  | 9 | 19
| 6295 | 263 | 9 | 20 | 7 | #VALUE! | 1 | 0 |  | 0 | 0 |  | 0 |  | #VALUE! | 1 |  |  |  | 9 | 20 |  | 9 | 19
| 6296 | 263 | 9 | 20 | 8 | #VALUE! | 1 | 0 |  | 0 | 0 |  | 0 |  | #VALUE! | 1 |  |  |  | 9 | 20 |  | 9 | 19
| 6297 | 263 | 9 | 20 | 9 | #VALUE! | 1 | 0 |  | 0 | 0 |  | 0 |  | #VALUE! | 1 |  |  |  | 9 | 20 |  | 9 | 19
| 6298 | 263 | 9 | 20 | 10 | #VALUE! | 1 | 0 |  | 0 | 0 |  | 0 |  | #VALUE! | 1 |  |  |  | 9 | 20 |  | 9 | 19
| 6299 | 263 | 9 | 20 | 11 | #VALUE! | 1 | 0 |  | 0 | 0 |  | 0 |  | #VALUE! | 1 |  |  |  | 9 | 20 |  | 9 | 19
| 6300 | 263 | 9 | 20 | 12 | #VALUE! | 1 | 0 |  | 0 | 0 |  | 0 |  | #VALUE! | 1 |  |  |  | 9 | 20 |  | 9 | 19
| 6301 | 263 | 9 | 20 | 13 | #VALUE! | 1 | 0 |  | 0 | 0 |  | 0 |  | #VALUE! | 1 |  |  |  | 9 | 20 |  | 9 | 19
| 6302 | 263 | 9 | 20 | 14 | #VALUE! | 1 | 0 |  | 0 | 0 |  | 0 |  | #VALUE! | 1 |  |  |  | 9 | 20 |  | 9 | 19
| 6303 | 263 | 9 | 20 | 15 | #VALUE! | 1 | 0 |  | 0 | 0 |  | 0 |  | #VALUE! | 1 |  |  |  | 9 | 20 |  | 9 | 19
| 6304 | 263 | 9 | 20 | 16 | #VALUE! | 1 | 0 |  | 0 | 0 |  | 0 |  | #VALUE! | 1 |  |  |  | 9 | 20 |  | 9 | 19
| 6305 | 263 | 9 | 20 | 17 | #VALUE! | 1 | 0 |  | 0 | 0 |  | 0 |  | #VALUE! | 1 |  |  |  | 9 | 20 |  | 9 | 19
| 6306 | 263 | 9 | 20 | 18 | #VALUE! | 1 | 0 |  | 0 | 0 |  | 0 |  | #VALUE! | 1 |  |  |  | 9 | 20 |  | 9 | 19
| 6307 | 263 | 9 | 20 | 19 | #VALUE! | 1 | 0 |  | 0 | 0 |  | 0 |  | #VALUE! | 1 |  |  |  | 9 | 20 |  | 9 | 19
| 6308 | 263 | 9 | 20 | 20 | #VALUE! | 1 | 0 |  | 0 | 0 |  | 0 |  | #VALUE! | 1 |  |  |  | 9 | 20 |  | 9 | 19
| 6309 | 263 | 9 | 20 | 21 | #VALUE! | 1 | 0 |  | 0 | 0 |  | 0 |  | #VALUE! | 1 |  |  |  | 9 | 20 |  | 9 | 19
| 6310 | 263 | 9 | 20 | 22 | #VALUE! | 1 | 0 |  | 0 | 0 |  | 0 |  | #VALUE! | 1 |  |  |  | 9 | 20 |  | 9 | 19
| 6311 | 263 | 9 | 20 | 23 | #VALUE! | 1 | 0 |  | 0 | 0 |  | 0 |  | #VALUE! | 1 |  |  |  | 9 | 20 |  | 9 | 19
| 6312 | 263 | 9 | 20 | 24 | #VALUE! | 1 | 0 |  | 0 | 0 |  | 0 |  | #VALUE! | 1 |  |  |  | 9 | 20 |  | 9 | 19
| 6313 | 264 | 9 | 21 | 1 | #VALUE! | 1 | 0 |  | 0 | 0 |  | 0 |  | #VALUE! | 1 |  |  |  | 9 | 21 |  | 9 | 20
| 6314 | 264 | 9 | 21 | 2 | #VALUE! | 1 | 0 |  | 0 | 0 |  | 0 |  | #VALUE! | 1 |  |  |  | 9 | 21 |  | 9 | 20
| 6315 | 264 | 9 | 21 | 3 | #VALUE! | 1 | 0 |  | 0 | 0 |  | 0 |  | #VALUE! | 1 |  |  |  | 9 | 21 |  | 9 | 20
| 6316 | 264 | 9 | 21 | 4 | #VALUE! | 1 | 0 |  | 0 | 0 |  | 0 |  | #VALUE! | 1 |  |  |  | 9 | 21 |  | 9 | 20
| 6317 | 264 | 9 | 21 | 5 | #VALUE! | 1 | 0 |  | 0 | 0 |  | 0 |  | #VALUE! | 1 |  |  |  | 9 | 21 |  | 9 | 20
| 6318 | 264 | 9 | 21 | 6 | #VALUE! | 1 | 0 |  | 0 | 0 |  | 0 |  | #VALUE! | 1 |  |  |  | 9 | 21 |  | 9 | 20
| 6319 | 264 | 9 | 21 | 7 | #VALUE! | 1 | 0 |  | 0 | 0 |  | 0 |  | #VALUE! | 1 |  |  |  | 9 | 21 |  | 9 | 20
| 6320 | 264 | 9 | 21 | 8 | #VALUE! | 1 | 0 |  | 0 | 0 |  | 0 |  | #VALUE! | 1 |  |  |  | 9 | 21 |  | 9 | 20
| 6321 | 264 | 9 | 21 | 9 | #VALUE! | 1 | 0 |  | 0 | 0 |  | 0 |  | #VALUE! | 1 |  |  |  | 9 | 21 |  | 9 | 20
| 6322 | 264 | 9 | 21 | 10 | #VALUE! | 1 | 0 |  | 0 | 0 |  | 0 |  | #VALUE! | 1 |  |  |  | 9 | 21 |  | 9 | 20
| 6323 | 264 | 9 | 21 | 11 | #VALUE! | 1 | 0 |  | 0 | 0 |  | 0 |  | #VALUE! | 1 |  |  |  | 9 | 21 |  | 9 | 20
| 6324 | 264 | 9 | 21 | 12 | #VALUE! | 1 | 0 |  | 0 | 0 |  | 0 |  | #VALUE! | 1 |  |  |  | 9 | 21 |  | 9 | 20
| 6325 | 264 | 9 | 21 | 13 | #VALUE! | 1 | 0 |  | 0 | 0 |  | 0 |  | #VALUE! | 1 |  |  |  | 9 | 21 |  | 9 | 20
| 6326 | 264 | 9 | 21 | 14 | #VALUE! | 1 | 0 |  | 0 | 0 |  | 0 |  | #VALUE! | 1 |  |  |  | 9 | 21 |  | 9 | 20
| 6327 | 264 | 9 | 21 | 15 | #VALUE! | 1 | 0 |  | 0 | 0 |  | 0 |  | #VALUE! | 1 |  |  |  | 9 | 21 |  | 9 | 20
| 6328 | 264 | 9 | 21 | 16 | #VALUE! | 1 | 0 |  | 0 | 0 |  | 0 |  | #VALUE! | 1 |  |  |  | 9 | 21 |  | 9 | 20
| 6329 | 264 | 9 | 21 | 17 | #VALUE! | 1 | 0 |  | 0 | 0 |  | 0 |  | #VALUE! | 1 |  |  |  | 9 | 21 |  | 9 | 20
| 6330 | 264 | 9 | 21 | 18 | #VALUE! | 1 | 0 |  | 0 | 0 |  | 0 |  | #VALUE! | 1 |  |  |  | 9 | 21 |  | 9 | 20
| 6331 | 264 | 9 | 21 | 19 | #VALUE! | 1 | 0 |  | 0 | 0 |  | 0 |  | #VALUE! | 1 |  |  |  | 9 | 21 |  | 9 | 20
| 6332 | 264 | 9 | 21 | 20 | #VALUE! | 1 | 0 |  | 0 | 0 |  | 0 |  | #VALUE! | 1 |  |  |  | 9 | 21 |  | 9 | 20
| 6333 | 264 | 9 | 21 | 21 | #VALUE! | 1 | 0 |  | 0 | 0 |  | 0 |  | #VALUE! | 1 |  |  |  | 9 | 21 |  | 9 | 20
| 6334 | 264 | 9 | 21 | 22 | #VALUE! | 1 | 0 |  | 0 | 0 |  | 0 |  | #VALUE! | 1 |  |  |  | 9 | 21 |  | 9 | 20
| 6335 | 264 | 9 | 21 | 23 | #VALUE! | 1 | 0 |  | 0 | 0 |  | 0 |  | #VALUE! | 1 |  |  |  | 9 | 21 |  | 9 | 20
| 6336 | 264 | 9 | 21 | 24 | #VALUE! | 1 | 0 |  | 0 | 0 |  | 0 |  | #VALUE! | 1 |  |  |  | 9 | 21 |  | 9 | 20
| 6337 | 265 | 9 | 22 | 1 | #VALUE! | 0 | 0 |  | 0 | 0 |  | 0 |  | #VALUE! | 1 |  |  |  | 9 | 22 |  | 9 | 21
| 6338 | 265 | 9 | 22 | 2 | #VALUE! | 0 | 0 |  | 0 | 0 |  | 0 |  | #VALUE! | 1 |  |  |  | 9 | 22 |  | 9 | 21
| 6339 | 265 | 9 | 22 | 3 | #VALUE! | 0 | 0 |  | 0 | 0 |  | 0 |  | #VALUE! | 1 |  |  |  | 9 | 22 |  | 9 | 21
| 6340 | 265 | 9 | 22 | 4 | #VALUE! | 0 | 0 |  | 0 | 0 |  | 0 |  | #VALUE! | 1 |  |  |  | 9 | 22 |  | 9 | 21
| 6341 | 265 | 9 | 22 | 5 | #VALUE! | 0 | 0 |  | 0 | 0 |  | 0 |  | #VALUE! | 1 |  |  |  | 9 | 22 |  | 9 | 21
| 6342 | 265 | 9 | 22 | 6 | #VALUE! | 0 | 0 |  | 0 | 0 |  | 0 |  | #VALUE! | 1 |  |  |  | 9 | 22 |  | 9 | 21
| 6343 | 265 | 9 | 22 | 7 | #VALUE! | 0 | 0 |  | 0 | 0 |  | 0 |  | #VALUE! | 1 |  |  |  | 9 | 22 |  | 9 | 21
| 6344 | 265 | 9 | 22 | 8 | #VALUE! | 0 | 0 |  | 0 | 0 |  | 0 |  | #VALUE! | 1 |  |  |  | 9 | 22 |  | 9 | 21
| 6345 | 265 | 9 | 22 | 9 | #VALUE! | 0 | 0 |  | 0 | 0 |  | 0 |  | #VALUE! | 1 |  |  |  | 9 | 22 |  | 9 | 21
| 6346 | 265 | 9 | 22 | 10 | #VALUE! | 0 | 0 |  | 0 | 0 |  | 0 |  | #VALUE! | 1 |  |  |  | 9 | 22 |  | 9 | 21
| 6347 | 265 | 9 | 22 | 11 | #VALUE! | 0 | 0 |  | 0 | 0 |  | 0 |  | #VALUE! | 1 |  |  |  | 9 | 22 |  | 9 | 21
| 6348 | 265 | 9 | 22 | 12 | #VALUE! | 0 | 0 |  | 0 | 0 |  | 0 |  | #VALUE! | 1 |  |  |  | 9 | 22 |  | 9 | 21
| 6349 | 265 | 9 | 22 | 13 | #VALUE! | 0 | 0 |  | 0 | 0 |  | 0 |  | #VALUE! | 1 |  |  |  | 9 | 22 |  | 9 | 21
| 6350 | 265 | 9 | 22 | 14 | #VALUE! | 0 | 0 |  | 0 | 0 |  | 0 |  | #VALUE! | 1 |  |  |  | 9 | 22 |  | 9 | 21
| 6351 | 265 | 9 | 22 | 15 | #VALUE! | 0 | 0 |  | 0 | 0 |  | 0 |  | #VALUE! | 1 |  |  |  | 9 | 22 |  | 9 | 21
| 6352 | 265 | 9 | 22 | 16 | #VALUE! | 0 | 0 |  | 0 | 0 |  | 0 |  | #VALUE! | 1 |  |  |  | 9 | 22 |  | 9 | 21
| 6353 | 265 | 9 | 22 | 17 | #VALUE! | 0 | 0 |  | 0 | 0 |  | 0 |  | #VALUE! | 1 |  |  |  | 9 | 22 |  | 9 | 21
| 6354 | 265 | 9 | 22 | 18 | #VALUE! | 0 | 0 |  | 0 | 0 |  | 0 |  | #VALUE! | 1 |  |  |  | 9 | 22 |  | 9 | 21
| 6355 | 265 | 9 | 22 | 19 | #VALUE! | 0 | 0 |  | 0 | 0 |  | 0 |  | #VALUE! | 1 |  |  |  | 9 | 22 |  | 9 | 21
| 6356 | 265 | 9 | 22 | 20 | #VALUE! | 0 | 0 |  | 0 | 0 |  | 0 |  | #VALUE! | 1 |  |  |  | 9 | 22 |  | 9 | 21
| 6357 | 265 | 9 | 22 | 21 | #VALUE! | 0 | 0 |  | 0 | 0 |  | 0 |  | #VALUE! | 1 |  |  |  | 9 | 22 |  | 9 | 21
| 6358 | 265 | 9 | 22 | 22 | #VALUE! | 0 | 0 |  | 0 | 0 |  | 0 |  | #VALUE! | 1 |  |  |  | 9 | 22 |  | 9 | 21
| 6359 | 265 | 9 | 22 | 23 | #VALUE! | 0 | 0 |  | 0 | 0 |  | 0 |  | #VALUE! | 1 |  |  |  | 9 | 22 |  | 9 | 21
| 6360 | 265 | 9 | 22 | 24 | #VALUE! | 0 | 0 |  | 0 | 0 |  | 0 |  | #VALUE! | 1 |  |  |  | 9 | 22 |  | 9 | 21
| 6361 | 266 | 9 | 23 | 1 | #VALUE! | 0 | 0 |  | 0 | 0 |  | 0 |  | #VALUE! | 1 |  |  |  | 9 | 23 |  | 9 | 22
| 6362 | 266 | 9 | 23 | 2 | #VALUE! | 0 | 0 |  | 0 | 0 |  | 0 |  | #VALUE! | 1 |  |  |  | 9 | 23 |  | 9 | 22
| 6363 | 266 | 9 | 23 | 3 | #VALUE! | 0 | 0 |  | 0 | 0 |  | 0 |  | #VALUE! | 1 |  |  |  | 9 | 23 |  | 9 | 22
| 6364 | 266 | 9 | 23 | 4 | #VALUE! | 0 | 0 |  | 0 | 0 |  | 0 |  | #VALUE! | 1 |  |  |  | 9 | 23 |  | 9 | 22
| 6365 | 266 | 9 | 23 | 5 | #VALUE! | 0 | 0 |  | 0 | 0 |  | 0 |  | #VALUE! | 1 |  |  |  | 9 | 23 |  | 9 | 22
| 6366 | 266 | 9 | 23 | 6 | #VALUE! | 0 | 0 |  | 0 | 0 |  | 0 |  | #VALUE! | 1 |  |  |  | 9 | 23 |  | 9 | 22
| 6367 | 266 | 9 | 23 | 7 | #VALUE! | 0 | 0 |  | 0 | 0 |  | 0 |  | #VALUE! | 1 |  |  |  | 9 | 23 |  | 9 | 22
| 6368 | 266 | 9 | 23 | 8 | #VALUE! | 0 | 0 |  | 0 | 0 |  | 0 |  | #VALUE! | 1 |  |  |  | 9 | 23 |  | 9 | 22
| 6369 | 266 | 9 | 23 | 9 | #VALUE! | 0 | 0 |  | 0 | 0 |  | 0 |  | #VALUE! | 1 |  |  |  | 9 | 23 |  | 9 | 22
| 6370 | 266 | 9 | 23 | 10 | #VALUE! | 0 | 0 |  | 0 | 0 |  | 0 |  | #VALUE! | 1 |  |  |  | 9 | 23 |  | 9 | 22
| 6371 | 266 | 9 | 23 | 11 | #VALUE! | 0 | 0 |  | 0 | 0 |  | 0 |  | #VALUE! | 1 |  |  |  | 9 | 23 |  | 9 | 22
| 6372 | 266 | 9 | 23 | 12 | #VALUE! | 0 | 0 |  | 0 | 0 |  | 0 |  | #VALUE! | 1 |  |  |  | 9 | 23 |  | 9 | 22
| 6373 | 266 | 9 | 23 | 13 | #VALUE! | 0 | 0 |  | 0 | 0 |  | 0 |  | #VALUE! | 1 |  |  |  | 9 | 23 |  | 9 | 22
| 6374 | 266 | 9 | 23 | 14 | #VALUE! | 0 | 0 |  | 0 | 0 |  | 0 |  | #VALUE! | 1 |  |  |  | 9 | 23 |  | 9 | 22
| 6375 | 266 | 9 | 23 | 15 | #VALUE! | 0 | 0 |  | 0 | 0 |  | 0 |  | #VALUE! | 1 |  |  |  | 9 | 23 |  | 9 | 22
| 6376 | 266 | 9 | 23 | 16 | #VALUE! | 0 | 0 |  | 0 | 0 |  | 0 |  | #VALUE! | 1 |  |  |  | 9 | 23 |  | 9 | 22
| 6377 | 266 | 9 | 23 | 17 | #VALUE! | 0 | 0 |  | 0 | 0 |  | 0 |  | #VALUE! | 1 |  |  |  | 9 | 23 |  | 9 | 22
| 6378 | 266 | 9 | 23 | 18 | #VALUE! | 0 | 0 |  | 0 | 0 |  | 0 |  | #VALUE! | 1 |  |  |  | 9 | 23 |  | 9 | 22
| 6379 | 266 | 9 | 23 | 19 | #VALUE! | 0 | 0 |  | 0 | 0 |  | 0 |  | #VALUE! | 1 |  |  |  | 9 | 23 |  | 9 | 22
| 6380 | 266 | 9 | 23 | 20 | #VALUE! | 0 | 0 |  | 0 | 0 |  | 0 |  | #VALUE! | 1 |  |  |  | 9 | 23 |  | 9 | 22
| 6381 | 266 | 9 | 23 | 21 | #VALUE! | 0 | 0 |  | 0 | 0 |  | 0 |  | #VALUE! | 1 |  |  |  | 9 | 23 |  | 9 | 22
| 6382 | 266 | 9 | 23 | 22 | #VALUE! | 0 | 0 |  | 0 | 0 |  | 0 |  | #VALUE! | 1 |  |  |  | 9 | 23 |  | 9 | 22
| 6383 | 266 | 9 | 23 | 23 | #VALUE! | 0 | 0 |  | 0 | 0 |  | 0 |  | #VALUE! | 1 |  |  |  | 9 | 23 |  | 9 | 22
| 6384 | 266 | 9 | 23 | 24 | #VALUE! | 0 | 0 |  | 0 | 0 |  | 0 |  | #VALUE! | 1 |  |  |  | 9 | 23 |  | 9 | 22
| 6385 | 267 | 9 | 24 | 1 | #VALUE! | 1 | 0 |  | 0 | 0 |  | 0 |  | #VALUE! | 1 |  |  |  | 9 | 24 |  | 9 | 23
| 6386 | 267 | 9 | 24 | 2 | #VALUE! | 1 | 0 |  | 0 | 0 |  | 0 |  | #VALUE! | 1 |  |  |  | 9 | 24 |  | 9 | 23
| 6387 | 267 | 9 | 24 | 3 | #VALUE! | 1 | 0 |  | 0 | 0 |  | 0 |  | #VALUE! | 1 |  |  |  | 9 | 24 |  | 9 | 23
| 6388 | 267 | 9 | 24 | 4 | #VALUE! | 1 | 0 |  | 0 | 0 |  | 0 |  | #VALUE! | 1 |  |  |  | 9 | 24 |  | 9 | 23
| 6389 | 267 | 9 | 24 | 5 | #VALUE! | 1 | 0 |  | 0 | 0 |  | 0 |  | #VALUE! | 1 |  |  |  | 9 | 24 |  | 9 | 23
| 6390 | 267 | 9 | 24 | 6 | #VALUE! | 1 | 0 |  | 0 | 0 |  | 0 |  | #VALUE! | 1 |  |  |  | 9 | 24 |  | 9 | 23
| 6391 | 267 | 9 | 24 | 7 | #VALUE! | 1 | 0 |  | 0 | 0 |  | 0 |  | #VALUE! | 1 |  |  |  | 9 | 24 |  | 9 | 23
| 6392 | 267 | 9 | 24 | 8 | #VALUE! | 1 | 0 |  | 0 | 0 |  | 0 |  | #VALUE! | 1 |  |  |  | 9 | 24 |  | 9 | 23
| 6393 | 267 | 9 | 24 | 9 | #VALUE! | 1 | 0 |  | 0 | 0 |  | 0 |  | #VALUE! | 1 |  |  |  | 9 | 24 |  | 9 | 23
| 6394 | 267 | 9 | 24 | 10 | #VALUE! | 1 | 0 |  | 0 | 0 |  | 0 |  | #VALUE! | 1 |  |  |  | 9 | 24 |  | 9 | 23
| 6395 | 267 | 9 | 24 | 11 | #VALUE! | 1 | 0 |  | 0 | 0 |  | 0 |  | #VALUE! | 1 |  |  |  | 9 | 24 |  | 9 | 23
| 6396 | 267 | 9 | 24 | 12 | #VALUE! | 1 | 0 |  | 0 | 0 |  | 0 |  | #VALUE! | 1 |  |  |  | 9 | 24 |  | 9 | 23
| 6397 | 267 | 9 | 24 | 13 | #VALUE! | 1 | 0 |  | 0 | 0 |  | 0 |  | #VALUE! | 1 |  |  |  | 9 | 24 |  | 9 | 23
| 6398 | 267 | 9 | 24 | 14 | #VALUE! | 1 | 0 |  | 0 | 0 |  | 0 |  | #VALUE! | 1 |  |  |  | 9 | 24 |  | 9 | 23
| 6399 | 267 | 9 | 24 | 15 | #VALUE! | 1 | 0 |  | 0 | 0 |  | 0 |  | #VALUE! | 1 |  |  |  | 9 | 24 |  | 9 | 23
| 6400 | 267 | 9 | 24 | 16 | #VALUE! | 1 | 0 |  | 0 | 0 |  | 0 |  | #VALUE! | 1 |  |  |  | 9 | 24 |  | 9 | 23
| 6401 | 267 | 9 | 24 | 17 | #VALUE! | 1 | 0 |  | 0 | 0 |  | 0 |  | #VALUE! | 1 |  |  |  | 9 | 24 |  | 9 | 23
| 6402 | 267 | 9 | 24 | 18 | #VALUE! | 1 | 0 |  | 0 | 0 |  | 0 |  | #VALUE! | 1 |  |  |  | 9 | 24 |  | 9 | 23
| 6403 | 267 | 9 | 24 | 19 | #VALUE! | 1 | 0 |  | 0 | 0 |  | 0 |  | #VALUE! | 1 |  |  |  | 9 | 24 |  | 9 | 23
| 6404 | 267 | 9 | 24 | 20 | #VALUE! | 1 | 0 |  | 0 | 0 |  | 0 |  | #VALUE! | 1 |  |  |  | 9 | 24 |  | 9 | 23
| 6405 | 267 | 9 | 24 | 21 | #VALUE! | 1 | 0 |  | 0 | 0 |  | 0 |  | #VALUE! | 1 |  |  |  | 9 | 24 |  | 9 | 23
| 6406 | 267 | 9 | 24 | 22 | #VALUE! | 1 | 0 |  | 0 | 0 |  | 0 |  | #VALUE! | 1 |  |  |  | 9 | 24 |  | 9 | 23
| 6407 | 267 | 9 | 24 | 23 | #VALUE! | 1 | 0 |  | 0 | 0 |  | 0 |  | #VALUE! | 1 |  |  |  | 9 | 24 |  | 9 | 23
| 6408 | 267 | 9 | 24 | 24 | #VALUE! | 1 | 0 |  | 0 | 0 |  | 0 |  | #VALUE! | 1 |  |  |  | 9 | 24 |  | 9 | 23
| 6409 | 268 | 9 | 25 | 1 | #VALUE! | 1 | 0 |  | 0 | 0 |  | 0 |  | #VALUE! | 1 |  |  |  | 9 | 25 |  | 9 | 24
| 6410 | 268 | 9 | 25 | 2 | #VALUE! | 1 | 0 |  | 0 | 0 |  | 0 |  | #VALUE! | 1 |  |  |  | 9 | 25 |  | 9 | 24
| 6411 | 268 | 9 | 25 | 3 | #VALUE! | 1 | 0 |  | 0 | 0 |  | 0 |  | #VALUE! | 1 |  |  |  | 9 | 25 |  | 9 | 24
| 6412 | 268 | 9 | 25 | 4 | #VALUE! | 1 | 0 |  | 0 | 0 |  | 0 |  | #VALUE! | 1 |  |  |  | 9 | 25 |  | 9 | 24
| 6413 | 268 | 9 | 25 | 5 | #VALUE! | 1 | 0 |  | 0 | 0 |  | 0 |  | #VALUE! | 1 |  |  |  | 9 | 25 |  | 9 | 24
| 6414 | 268 | 9 | 25 | 6 | #VALUE! | 1 | 0 |  | 0 | 0 |  | 0 |  | #VALUE! | 1 |  |  |  | 9 | 25 |  | 9 | 24
| 6415 | 268 | 9 | 25 | 7 | #VALUE! | 1 | 0 |  | 0 | 0 |  | 0 |  | #VALUE! | 1 |  |  |  | 9 | 25 |  | 9 | 24
| 6416 | 268 | 9 | 25 | 8 | #VALUE! | 1 | 0 |  | 0 | 0 |  | 0 |  | #VALUE! | 1 |  |  |  | 9 | 25 |  | 9 | 24
| 6417 | 268 | 9 | 25 | 9 | #VALUE! | 1 | 0 |  | 0 | 0 |  | 0 |  | #VALUE! | 1 |  |  |  | 9 | 25 |  | 9 | 24
| 6418 | 268 | 9 | 25 | 10 | #VALUE! | 1 | 0 |  | 0 | 0 |  | 0 |  | #VALUE! | 1 |  |  |  | 9 | 25 |  | 9 | 24
| 6419 | 268 | 9 | 25 | 11 | #VALUE! | 1 | 0 |  | 0 | 0 |  | 0 |  | #VALUE! | 1 |  |  |  | 9 | 25 |  | 9 | 24
| 6420 | 268 | 9 | 25 | 12 | #VALUE! | 1 | 0 |  | 0 | 0 |  | 0 |  | #VALUE! | 1 |  |  |  | 9 | 25 |  | 9 | 24
| 6421 | 268 | 9 | 25 | 13 | #VALUE! | 1 | 0 |  | 0 | 0 |  | 0 |  | #VALUE! | 1 |  |  |  | 9 | 25 |  | 9 | 24
| 6422 | 268 | 9 | 25 | 14 | #VALUE! | 1 | 0 |  | 0 | 0 |  | 0 |  | #VALUE! | 1 |  |  |  | 9 | 25 |  | 9 | 24
| 6423 | 268 | 9 | 25 | 15 | #VALUE! | 1 | 0 |  | 0 | 0 |  | 0 |  | #VALUE! | 1 |  |  |  | 9 | 25 |  | 9 | 24
| 6424 | 268 | 9 | 25 | 16 | #VALUE! | 1 | 0 |  | 0 | 0 |  | 0 |  | #VALUE! | 1 |  |  |  | 9 | 25 |  | 9 | 24
| 6425 | 268 | 9 | 25 | 17 | #VALUE! | 1 | 0 |  | 0 | 0 |  | 0 |  | #VALUE! | 1 |  |  |  | 9 | 25 |  | 9 | 24
| 6426 | 268 | 9 | 25 | 18 | #VALUE! | 1 | 0 |  | 0 | 0 |  | 0 |  | #VALUE! | 1 |  |  |  | 9 | 25 |  | 9 | 24
| 6427 | 268 | 9 | 25 | 19 | #VALUE! | 1 | 0 |  | 0 | 0 |  | 0 |  | #VALUE! | 1 |  |  |  | 9 | 25 |  | 9 | 24
| 6428 | 268 | 9 | 25 | 20 | #VALUE! | 1 | 0 |  | 0 | 0 |  | 0 |  | #VALUE! | 1 |  |  |  | 9 | 25 |  | 9 | 24
| 6429 | 268 | 9 | 25 | 21 | #VALUE! | 1 | 0 |  | 0 | 0 |  | 0 |  | #VALUE! | 1 |  |  |  | 9 | 25 |  | 9 | 24
| 6430 | 268 | 9 | 25 | 22 | #VALUE! | 1 | 0 |  | 0 | 0 |  | 0 |  | #VALUE! | 1 |  |  |  | 9 | 25 |  | 9 | 24
| 6431 | 268 | 9 | 25 | 23 | #VALUE! | 1 | 0 |  | 0 | 0 |  | 0 |  | #VALUE! | 1 |  |  |  | 9 | 25 |  | 9 | 24
| 6432 | 268 | 9 | 25 | 24 | #VALUE! | 1 | 0 |  | 0 | 0 |  | 0 |  | #VALUE! | 1 |  |  |  | 9 | 25 |  | 9 | 24
| 6433 | 269 | 9 | 26 | 1 | #VALUE! | 1 | 0 |  | 0 | 0 |  | 0 |  | #VALUE! | 1 |  |  |  | 9 | 26 |  | 9 | 25
| 6434 | 269 | 9 | 26 | 2 | #VALUE! | 1 | 0 |  | 0 | 0 |  | 0 |  | #VALUE! | 1 |  |  |  | 9 | 26 |  | 9 | 25
| 6435 | 269 | 9 | 26 | 3 | #VALUE! | 1 | 0 |  | 0 | 0 |  | 0 |  | #VALUE! | 1 |  |  |  | 9 | 26 |  | 9 | 25
| 6436 | 269 | 9 | 26 | 4 | #VALUE! | 1 | 0 |  | 0 | 0 |  | 0 |  | #VALUE! | 1 |  |  |  | 9 | 26 |  | 9 | 25
| 6437 | 269 | 9 | 26 | 5 | #VALUE! | 1 | 0 |  | 0 | 0 |  | 0 |  | #VALUE! | 1 |  |  |  | 9 | 26 |  | 9 | 25
| 6438 | 269 | 9 | 26 | 6 | #VALUE! | 1 | 0 |  | 0 | 0 |  | 0 |  | #VALUE! | 1 |  |  |  | 9 | 26 |  | 9 | 25
| 6439 | 269 | 9 | 26 | 7 | #VALUE! | 1 | 0 |  | 0 | 0 |  | 0 |  | #VALUE! | 1 |  |  |  | 9 | 26 |  | 9 | 25
| 6440 | 269 | 9 | 26 | 8 | #VALUE! | 1 | 0 |  | 0 | 0 |  | 0 |  | #VALUE! | 1 |  |  |  | 9 | 26 |  | 9 | 25
| 6441 | 269 | 9 | 26 | 9 | #VALUE! | 1 | 0 |  | 0 | 0 |  | 0 |  | #VALUE! | 1 |  |  |  | 9 | 26 |  | 9 | 25
| 6442 | 269 | 9 | 26 | 10 | #VALUE! | 1 | 0 |  | 0 | 0 |  | 0 |  | #VALUE! | 1 |  |  |  | 9 | 26 |  | 9 | 25
| 6443 | 269 | 9 | 26 | 11 | #VALUE! | 1 | 0 |  | 0 | 0 |  | 0 |  | #VALUE! | 1 |  |  |  | 9 | 26 |  | 9 | 25
| 6444 | 269 | 9 | 26 | 12 | #VALUE! | 1 | 0 |  | 0 | 0 |  | 0 |  | #VALUE! | 1 |  |  |  | 9 | 26 |  | 9 | 25
| 6445 | 269 | 9 | 26 | 13 | #VALUE! | 1 | 0 |  | 0 | 0 |  | 0 |  | #VALUE! | 1 |  |  |  | 9 | 26 |  | 9 | 25
| 6446 | 269 | 9 | 26 | 14 | #VALUE! | 1 | 0 |  | 0 | 0 |  | 0 |  | #VALUE! | 1 |  |  |  | 9 | 26 |  | 9 | 25
| 6447 | 269 | 9 | 26 | 15 | #VALUE! | 1 | 0 |  | 0 | 0 |  | 0 |  | #VALUE! | 1 |  |  |  | 9 | 26 |  | 9 | 25
| 6448 | 269 | 9 | 26 | 16 | #VALUE! | 1 | 0 |  | 0 | 0 |  | 0 |  | #VALUE! | 1 |  |  |  | 9 | 26 |  | 9 | 25
| 6449 | 269 | 9 | 26 | 17 | #VALUE! | 1 | 0 |  | 0 | 0 |  | 0 |  | #VALUE! | 1 |  |  |  | 9 | 26 |  | 9 | 25
| 6450 | 269 | 9 | 26 | 18 | #VALUE! | 1 | 0 |  | 0 | 0 |  | 0 |  | #VALUE! | 1 |  |  |  | 9 | 26 |  | 9 | 25
| 6451 | 269 | 9 | 26 | 19 | #VALUE! | 1 | 0 |  | 0 | 0 |  | 0 |  | #VALUE! | 1 |  |  |  | 9 | 26 |  | 9 | 25
| 6452 | 269 | 9 | 26 | 20 | #VALUE! | 1 | 0 |  | 0 | 0 |  | 0 |  | #VALUE! | 1 |  |  |  | 9 | 26 |  | 9 | 25
| 6453 | 269 | 9 | 26 | 21 | #VALUE! | 1 | 0 |  | 0 | 0 |  | 0 |  | #VALUE! | 1 |  |  |  | 9 | 26 |  | 9 | 25
| 6454 | 269 | 9 | 26 | 22 | #VALUE! | 1 | 0 |  | 0 | 0 |  | 0 |  | #VALUE! | 1 |  |  |  | 9 | 26 |  | 9 | 25
| 6455 | 269 | 9 | 26 | 23 | #VALUE! | 1 | 0 |  | 0 | 0 |  | 0 |  | #VALUE! | 1 |  |  |  | 9 | 26 |  | 9 | 25
| 6456 | 269 | 9 | 26 | 24 | #VALUE! | 1 | 0 |  | 0 | 0 |  | 0 |  | #VALUE! | 1 |  |  |  | 9 | 26 |  | 9 | 25
| 6457 | 270 | 9 | 27 | 1 | #VALUE! | 1 | 0 |  | 0 | 0 |  | 0 |  | #VALUE! | 1 |  |  |  | 9 | 27 |  | 9 | 26
| 6458 | 270 | 9 | 27 | 2 | #VALUE! | 1 | 0 |  | 0 | 0 |  | 0 |  | #VALUE! | 1 |  |  |  | 9 | 27 |  | 9 | 26
| 6459 | 270 | 9 | 27 | 3 | #VALUE! | 1 | 0 |  | 0 | 0 |  | 0 |  | #VALUE! | 1 |  |  |  | 9 | 27 |  | 9 | 26
| 6460 | 270 | 9 | 27 | 4 | #VALUE! | 1 | 0 |  | 0 | 0 |  | 0 |  | #VALUE! | 1 |  |  |  | 9 | 27 |  | 9 | 26
| 6461 | 270 | 9 | 27 | 5 | #VALUE! | 1 | 0 |  | 0 | 0 |  | 0 |  | #VALUE! | 1 |  |  |  | 9 | 27 |  | 9 | 26
| 6462 | 270 | 9 | 27 | 6 | #VALUE! | 1 | 0 |  | 0 | 0 |  | 0 |  | #VALUE! | 1 |  |  |  | 9 | 27 |  | 9 | 26
| 6463 | 270 | 9 | 27 | 7 | #VALUE! | 1 | 0 |  | 0 | 0 |  | 0 |  | #VALUE! | 1 |  |  |  | 9 | 27 |  | 9 | 26
| 6464 | 270 | 9 | 27 | 8 | #VALUE! | 1 | 0 |  | 0 | 0 |  | 0 |  | #VALUE! | 1 |  |  |  | 9 | 27 |  | 9 | 26
| 6465 | 270 | 9 | 27 | 9 | #VALUE! | 1 | 0 |  | 0 | 0 |  | 0 |  | #VALUE! | 1 |  |  |  | 9 | 27 |  | 9 | 26
| 6466 | 270 | 9 | 27 | 10 | #VALUE! | 1 | 0 |  | 0 | 0 |  | 0 |  | #VALUE! | 1 |  |  |  | 9 | 27 |  | 9 | 26
| 6467 | 270 | 9 | 27 | 11 | #VALUE! | 1 | 0 |  | 0 | 0 |  | 0 |  | #VALUE! | 1 |  |  |  | 9 | 27 |  | 9 | 26
| 6468 | 270 | 9 | 27 | 12 | #VALUE! | 1 | 0 |  | 0 | 0 |  | 0 |  | #VALUE! | 1 |  |  |  | 9 | 27 |  | 9 | 26
| 6469 | 270 | 9 | 27 | 13 | #VALUE! | 1 | 0 |  | 0 | 0 |  | 0 |  | #VALUE! | 1 |  |  |  | 9 | 27 |  | 9 | 26
| 6470 | 270 | 9 | 27 | 14 | #VALUE! | 1 | 0 |  | 0 | 0 |  | 0 |  | #VALUE! | 1 |  |  |  | 9 | 27 |  | 9 | 26
| 6471 | 270 | 9 | 27 | 15 | #VALUE! | 1 | 0 |  | 0 | 0 |  | 0 |  | #VALUE! | 1 |  |  |  | 9 | 27 |  | 9 | 26
| 6472 | 270 | 9 | 27 | 16 | #VALUE! | 1 | 0 |  | 0 | 0 |  | 0 |  | #VALUE! | 1 |  |  |  | 9 | 27 |  | 9 | 26
| 6473 | 270 | 9 | 27 | 17 | #VALUE! | 1 | 0 |  | 0 | 0 |  | 0 |  | #VALUE! | 1 |  |  |  | 9 | 27 |  | 9 | 26
| 6474 | 270 | 9 | 27 | 18 | #VALUE! | 1 | 0 |  | 0 | 0 |  | 0 |  | #VALUE! | 1 |  |  |  | 9 | 27 |  | 9 | 26
| 6475 | 270 | 9 | 27 | 19 | #VALUE! | 1 | 0 |  | 0 | 0 |  | 0 |  | #VALUE! | 1 |  |  |  | 9 | 27 |  | 9 | 26
| 6476 | 270 | 9 | 27 | 20 | #VALUE! | 1 | 0 |  | 0 | 0 |  | 0 |  | #VALUE! | 1 |  |  |  | 9 | 27 |  | 9 | 26
| 6477 | 270 | 9 | 27 | 21 | #VALUE! | 1 | 0 |  | 0 | 0 |  | 0 |  | #VALUE! | 1 |  |  |  | 9 | 27 |  | 9 | 26
| 6478 | 270 | 9 | 27 | 22 | #VALUE! | 1 | 0 |  | 0 | 0 |  | 0 |  | #VALUE! | 1 |  |  |  | 9 | 27 |  | 9 | 26
| 6479 | 270 | 9 | 27 | 23 | #VALUE! | 1 | 0 |  | 0 | 0 |  | 0 |  | #VALUE! | 1 |  |  |  | 9 | 27 |  | 9 | 26
| 6480 | 270 | 9 | 27 | 24 | #VALUE! | 1 | 0 |  | 0 | 0 |  | 0 |  | #VALUE! | 1 |  |  |  | 9 | 27 |  | 9 | 26
| 6481 | 271 | 9 | 28 | 1 | #VALUE! | 1 | 0 |  | 0 | 0 |  | 0 |  | #VALUE! | 1 |  |  |  | 9 | 28 |  | 9 | 27
| 6482 | 271 | 9 | 28 | 2 | #VALUE! | 1 | 0 |  | 0 | 0 |  | 0 |  | #VALUE! | 1 |  |  |  | 9 | 28 |  | 9 | 27
| 6483 | 271 | 9 | 28 | 3 | #VALUE! | 1 | 0 |  | 0 | 0 |  | 0 |  | #VALUE! | 1 |  |  |  | 9 | 28 |  | 9 | 27
| 6484 | 271 | 9 | 28 | 4 | #VALUE! | 1 | 0 |  | 0 | 0 |  | 0 |  | #VALUE! | 1 |  |  |  | 9 | 28 |  | 9 | 27
| 6485 | 271 | 9 | 28 | 5 | #VALUE! | 1 | 0 |  | 0 | 0 |  | 0 |  | #VALUE! | 1 |  |  |  | 9 | 28 |  | 9 | 27
| 6486 | 271 | 9 | 28 | 6 | #VALUE! | 1 | 0 |  | 0 | 0 |  | 0 |  | #VALUE! | 1 |  |  |  | 9 | 28 |  | 9 | 27
| 6487 | 271 | 9 | 28 | 7 | #VALUE! | 1 | 0 |  | 0 | 0 |  | 0 |  | #VALUE! | 1 |  |  |  | 9 | 28 |  | 9 | 27
| 6488 | 271 | 9 | 28 | 8 | #VALUE! | 1 | 0 |  | 0 | 0 |  | 0 |  | #VALUE! | 1 |  |  |  | 9 | 28 |  | 9 | 27
| 6489 | 271 | 9 | 28 | 9 | #VALUE! | 1 | 0 |  | 0 | 0 |  | 0 |  | #VALUE! | 1 |  |  |  | 9 | 28 |  | 9 | 27
| 6490 | 271 | 9 | 28 | 10 | #VALUE! | 1 | 0 |  | 0 | 0 |  | 0 |  | #VALUE! | 1 |  |  |  | 9 | 28 |  | 9 | 27
| 6491 | 271 | 9 | 28 | 11 | #VALUE! | 1 | 0 |  | 0 | 0 |  | 0 |  | #VALUE! | 1 |  |  |  | 9 | 28 |  | 9 | 27
| 6492 | 271 | 9 | 28 | 12 | #VALUE! | 1 | 0 |  | 0 | 0 |  | 0 |  | #VALUE! | 1 |  |  |  | 9 | 28 |  | 9 | 27
| 6493 | 271 | 9 | 28 | 13 | #VALUE! | 1 | 0 |  | 0 | 0 |  | 0 |  | #VALUE! | 1 |  |  |  | 9 | 28 |  | 9 | 27
| 6494 | 271 | 9 | 28 | 14 | #VALUE! | 1 | 0 |  | 0 | 0 |  | 0 |  | #VALUE! | 1 |  |  |  | 9 | 28 |  | 9 | 27
| 6495 | 271 | 9 | 28 | 15 | #VALUE! | 1 | 0 |  | 0 | 0 |  | 0 |  | #VALUE! | 1 |  |  |  | 9 | 28 |  | 9 | 27
| 6496 | 271 | 9 | 28 | 16 | #VALUE! | 1 | 0 |  | 0 | 0 |  | 0 |  | #VALUE! | 1 |  |  |  | 9 | 28 |  | 9 | 27
| 6497 | 271 | 9 | 28 | 17 | #VALUE! | 1 | 0 |  | 0 | 0 |  | 0 |  | #VALUE! | 1 |  |  |  | 9 | 28 |  | 9 | 27
| 6498 | 271 | 9 | 28 | 18 | #VALUE! | 1 | 0 |  | 0 | 0 |  | 0 |  | #VALUE! | 1 |  |  |  | 9 | 28 |  | 9 | 27
| 6499 | 271 | 9 | 28 | 19 | #VALUE! | 1 | 0 |  | 0 | 0 |  | 0 |  | #VALUE! | 1 |  |  |  | 9 | 28 |  | 9 | 27
| 6500 | 271 | 9 | 28 | 20 | #VALUE! | 1 | 0 |  | 0 | 0 |  | 0 |  | #VALUE! | 1 |  |  |  | 9 | 28 |  | 9 | 27
| 6501 | 271 | 9 | 28 | 21 | #VALUE! | 1 | 0 |  | 0 | 0 |  | 0 |  | #VALUE! | 1 |  |  |  | 9 | 28 |  | 9 | 27
| 6502 | 271 | 9 | 28 | 22 | #VALUE! | 1 | 0 |  | 0 | 0 |  | 0 |  | #VALUE! | 1 |  |  |  | 9 | 28 |  | 9 | 27
| 6503 | 271 | 9 | 28 | 23 | #VALUE! | 1 | 0 |  | 0 | 0 |  | 0 |  | #VALUE! | 1 |  |  |  | 9 | 28 |  | 9 | 27
| 6504 | 271 | 9 | 28 | 24 | #VALUE! | 1 | 0 |  | 0 | 0 |  | 0 |  | #VALUE! | 1 |  |  |  | 9 | 28 |  | 9 | 27
| 6505 | 272 | 9 | 29 | 1 | #VALUE! | 0 | 0 |  | 0 | 0 |  | 0 |  | #VALUE! | 1 |  |  |  | 9 | 29 |  | 9 | 28
| 6506 | 272 | 9 | 29 | 2 | #VALUE! | 0 | 0 |  | 0 | 0 |  | 0 |  | #VALUE! | 1 |  |  |  | 9 | 29 |  | 9 | 28
| 6507 | 272 | 9 | 29 | 3 | #VALUE! | 0 | 0 |  | 0 | 0 |  | 0 |  | #VALUE! | 1 |  |  |  | 9 | 29 |  | 9 | 28
| 6508 | 272 | 9 | 29 | 4 | #VALUE! | 0 | 0 |  | 0 | 0 |  | 0 |  | #VALUE! | 1 |  |  |  | 9 | 29 |  | 9 | 28
| 6509 | 272 | 9 | 29 | 5 | #VALUE! | 0 | 0 |  | 0 | 0 |  | 0 |  | #VALUE! | 1 |  |  |  | 9 | 29 |  | 9 | 28
| 6510 | 272 | 9 | 29 | 6 | #VALUE! | 0 | 0 |  | 0 | 0 |  | 0 |  | #VALUE! | 1 |  |  |  | 9 | 29 |  | 9 | 28
| 6511 | 272 | 9 | 29 | 7 | #VALUE! | 0 | 0 |  | 0 | 0 |  | 0 |  | #VALUE! | 1 |  |  |  | 9 | 29 |  | 9 | 28
| 6512 | 272 | 9 | 29 | 8 | #VALUE! | 0 | 0 |  | 0 | 0 |  | 0 |  | #VALUE! | 1 |  |  |  | 9 | 29 |  | 9 | 28
| 6513 | 272 | 9 | 29 | 9 | #VALUE! | 0 | 0 |  | 0 | 0 |  | 0 |  | #VALUE! | 1 |  |  |  | 9 | 29 |  | 9 | 28
| 6514 | 272 | 9 | 29 | 10 | #VALUE! | 0 | 0 |  | 0 | 0 |  | 0 |  | #VALUE! | 1 |  |  |  | 9 | 29 |  | 9 | 28
| 6515 | 272 | 9 | 29 | 11 | #VALUE! | 0 | 0 |  | 0 | 0 |  | 0 |  | #VALUE! | 1 |  |  |  | 9 | 29 |  | 9 | 28
| 6516 | 272 | 9 | 29 | 12 | #VALUE! | 0 | 0 |  | 0 | 0 |  | 0 |  | #VALUE! | 1 |  |  |  | 9 | 29 |  | 9 | 28
| 6517 | 272 | 9 | 29 | 13 | #VALUE! | 0 | 0 |  | 0 | 0 |  | 0 |  | #VALUE! | 1 |  |  |  | 9 | 29 |  | 9 | 28
| 6518 | 272 | 9 | 29 | 14 | #VALUE! | 0 | 0 |  | 0 | 0 |  | 0 |  | #VALUE! | 1 |  |  |  | 9 | 29 |  | 9 | 28
| 6519 | 272 | 9 | 29 | 15 | #VALUE! | 0 | 0 |  | 0 | 0 |  | 0 |  | #VALUE! | 1 |  |  |  | 9 | 29 |  | 9 | 28
| 6520 | 272 | 9 | 29 | 16 | #VALUE! | 0 | 0 |  | 0 | 0 |  | 0 |  | #VALUE! | 1 |  |  |  | 9 | 29 |  | 9 | 28
| 6521 | 272 | 9 | 29 | 17 | #VALUE! | 0 | 0 |  | 0 | 0 |  | 0 |  | #VALUE! | 1 |  |  |  | 9 | 29 |  | 9 | 28
| 6522 | 272 | 9 | 29 | 18 | #VALUE! | 0 | 0 |  | 0 | 0 |  | 0 |  | #VALUE! | 1 |  |  |  | 9 | 29 |  | 9 | 28
| 6523 | 272 | 9 | 29 | 19 | #VALUE! | 0 | 0 |  | 0 | 0 |  | 0 |  | #VALUE! | 1 |  |  |  | 9 | 29 |  | 9 | 28
| 6524 | 272 | 9 | 29 | 20 | #VALUE! | 0 | 0 |  | 0 | 0 |  | 0 |  | #VALUE! | 1 |  |  |  | 9 | 29 |  | 9 | 28
| 6525 | 272 | 9 | 29 | 21 | #VALUE! | 0 | 0 |  | 0 | 0 |  | 0 |  | #VALUE! | 1 |  |  |  | 9 | 29 |  | 9 | 28
| 6526 | 272 | 9 | 29 | 22 | #VALUE! | 0 | 0 |  | 0 | 0 |  | 0 |  | #VALUE! | 1 |  |  |  | 9 | 29 |  | 9 | 28
| 6527 | 272 | 9 | 29 | 23 | #VALUE! | 0 | 0 |  | 0 | 0 |  | 0 |  | #VALUE! | 1 |  |  |  | 9 | 29 |  | 9 | 28
| 6528 | 272 | 9 | 29 | 24 | #VALUE! | 0 | 0 |  | 0 | 0 |  | 0 |  | #VALUE! | 1 |  |  |  | 9 | 29 |  | 9 | 28
| 6529 | 273 | 9 | 30 | 1 | #VALUE! | 0 | 0 |  | 0 | 0 |  | 0 |  | #VALUE! | 1 |  |  |  | 9 | 30 |  | 9 | 29
| 6530 | 273 | 9 | 30 | 2 | #VALUE! | 0 | 0 |  | 0 | 0 |  | 0 |  | #VALUE! | 1 |  |  |  | 9 | 30 |  | 9 | 29
| 6531 | 273 | 9 | 30 | 3 | #VALUE! | 0 | 0 |  | 0 | 0 |  | 0 |  | #VALUE! | 1 |  |  |  | 9 | 30 |  | 9 | 29
| 6532 | 273 | 9 | 30 | 4 | #VALUE! | 0 | 0 |  | 0 | 0 |  | 0 |  | #VALUE! | 1 |  |  |  | 9 | 30 |  | 9 | 29
| 6533 | 273 | 9 | 30 | 5 | #VALUE! | 0 | 0 |  | 0 | 0 |  | 0 |  | #VALUE! | 1 |  |  |  | 9 | 30 |  | 9 | 29
| 6534 | 273 | 9 | 30 | 6 | #VALUE! | 0 | 0 |  | 0 | 0 |  | 0 |  | #VALUE! | 1 |  |  |  | 9 | 30 |  | 9 | 29
| 6535 | 273 | 9 | 30 | 7 | #VALUE! | 0 | 0 |  | 0 | 0 |  | 0 |  | #VALUE! | 1 |  |  |  | 9 | 30 |  | 9 | 29
| 6536 | 273 | 9 | 30 | 8 | #VALUE! | 0 | 0 |  | 0 | 0 |  | 0 |  | #VALUE! | 1 |  |  |  | 9 | 30 |  | 9 | 29
| 6537 | 273 | 9 | 30 | 9 | #VALUE! | 0 | 0 |  | 0 | 0 |  | 0 |  | #VALUE! | 1 |  |  |  | 9 | 30 |  | 9 | 29
| 6538 | 273 | 9 | 30 | 10 | #VALUE! | 0 | 0 |  | 0 | 0 |  | 0 |  | #VALUE! | 1 |  |  |  | 9 | 30 |  | 9 | 29
| 6539 | 273 | 9 | 30 | 11 | #VALUE! | 0 | 0 |  | 0 | 0 |  | 0 |  | #VALUE! | 1 |  |  |  | 9 | 30 |  | 9 | 29
| 6540 | 273 | 9 | 30 | 12 | #VALUE! | 0 | 0 |  | 0 | 0 |  | 0 |  | #VALUE! | 1 |  |  |  | 9 | 30 |  | 9 | 29
| 6541 | 273 | 9 | 30 | 13 | #VALUE! | 0 | 0 |  | 0 | 0 |  | 0 |  | #VALUE! | 1 |  |  |  | 9 | 30 |  | 9 | 29
| 6542 | 273 | 9 | 30 | 14 | #VALUE! | 0 | 0 |  | 0 | 0 |  | 0 |  | #VALUE! | 1 |  |  |  | 9 | 30 |  | 9 | 29
| 6543 | 273 | 9 | 30 | 15 | #VALUE! | 0 | 0 |  | 0 | 0 |  | 0 |  | #VALUE! | 1 |  |  |  | 9 | 30 |  | 9 | 29
| 6544 | 273 | 9 | 30 | 16 | #VALUE! | 0 | 0 |  | 0 | 0 |  | 0 |  | #VALUE! | 1 |  |  |  | 9 | 30 |  | 9 | 29
| 6545 | 273 | 9 | 30 | 17 | #VALUE! | 0 | 0 |  | 0 | 0 |  | 0 |  | #VALUE! | 1 |  |  |  | 9 | 30 |  | 9 | 29
| 6546 | 273 | 9 | 30 | 18 | #VALUE! | 0 | 0 |  | 0 | 0 |  | 0 |  | #VALUE! | 1 |  |  |  | 9 | 30 |  | 9 | 29
| 6547 | 273 | 9 | 30 | 19 | #VALUE! | 0 | 0 |  | 0 | 0 |  | 0 |  | #VALUE! | 1 |  |  |  | 9 | 30 |  | 9 | 29
| 6548 | 273 | 9 | 30 | 20 | #VALUE! | 0 | 0 |  | 0 | 0 |  | 0 |  | #VALUE! | 1 |  |  |  | 9 | 30 |  | 9 | 29
| 6549 | 273 | 9 | 30 | 21 | #VALUE! | 0 | 0 |  | 0 | 0 |  | 0 |  | #VALUE! | 1 |  |  |  | 9 | 30 |  | 9 | 29
| 6550 | 273 | 9 | 30 | 22 | #VALUE! | 0 | 0 |  | 0 | 0 |  | 0 |  | #VALUE! | 1 |  |  |  | 9 | 30 |  | 9 | 29
| 6551 | 273 | 9 | 30 | 23 | #VALUE! | 0 | 0 |  | 0 | 0 |  | 0 |  | #VALUE! | 1 |  |  |  | 9 | 30 |  | 9 | 29
| 6552 | 273 | 9 | 30 | 24 | #VALUE! | 0 | 0 |  | 0 | 0 |  | 0 |  | #VALUE! | 1 |  |  |  | 9 | 30 |  | 9 | 29
| 6553 | 274 | 10 | 1 | 1 | #VALUE! | 1 | 0 |  | 0 | 0 |  | 0 |  | #VALUE! | 1 |  |  |  | 10 | 1 |  | 9 | 30
| 6554 | 274 | 10 | 1 | 2 | #VALUE! | 1 | 0 |  | 0 | 0 |  | 0 |  | #VALUE! | 1 |  |  |  | 10 | 1 |  | 9 | 30
| 6555 | 274 | 10 | 1 | 3 | #VALUE! | 1 | 0 |  | 0 | 0 |  | 0 |  | #VALUE! | 1 |  |  |  | 10 | 1 |  | 9 | 30
| 6556 | 274 | 10 | 1 | 4 | #VALUE! | 1 | 0 |  | 0 | 0 |  | 0 |  | #VALUE! | 1 |  |  |  | 10 | 1 |  | 9 | 30
| 6557 | 274 | 10 | 1 | 5 | #VALUE! | 1 | 0 |  | 0 | 0 |  | 0 |  | #VALUE! | 1 |  |  |  | 10 | 1 |  | 9 | 30
| 6558 | 274 | 10 | 1 | 6 | #VALUE! | 1 | 0 |  | 0 | 0 |  | 0 |  | #VALUE! | 1 |  |  |  | 10 | 1 |  | 9 | 30
| 6559 | 274 | 10 | 1 | 7 | #VALUE! | 1 | 0 |  | 0 | 0 |  | 0 |  | #VALUE! | 1 |  |  |  | 10 | 1 |  | 9 | 30
| 6560 | 274 | 10 | 1 | 8 | #VALUE! | 1 | 0 |  | 0 | 0 |  | 0 |  | #VALUE! | 1 |  |  |  | 10 | 1 |  | 9 | 30
| 6561 | 274 | 10 | 1 | 9 | #VALUE! | 1 | 0 |  | 0 | 0 |  | 0 |  | #VALUE! | 1 |  |  |  | 10 | 1 |  | 9 | 30
| 6562 | 274 | 10 | 1 | 10 | #VALUE! | 1 | 0 |  | 0 | 0 |  | 0 |  | #VALUE! | 1 |  |  |  | 10 | 1 |  | 9 | 30
| 6563 | 274 | 10 | 1 | 11 | #VALUE! | 1 | 0 |  | 0 | 0 |  | 0 |  | #VALUE! | 1 |  |  |  | 10 | 1 |  | 9 | 30
| 6564 | 274 | 10 | 1 | 12 | #VALUE! | 1 | 0 |  | 0 | 0 |  | 0 |  | #VALUE! | 1 |  |  |  | 10 | 1 |  | 9 | 30
| 6565 | 274 | 10 | 1 | 13 | #VALUE! | 1 | 0 |  | 0 | 0 |  | 0 |  | #VALUE! | 1 |  |  |  | 10 | 1 |  | 9 | 30
| 6566 | 274 | 10 | 1 | 14 | #VALUE! | 1 | 0 |  | 0 | 0 |  | 0 |  | #VALUE! | 1 |  |  |  | 10 | 1 |  | 9 | 30
| 6567 | 274 | 10 | 1 | 15 | #VALUE! | 1 | 0 |  | 0 | 0 |  | 0 |  | #VALUE! | 1 |  |  |  | 10 | 1 |  | 9 | 30
| 6568 | 274 | 10 | 1 | 16 | #VALUE! | 1 | 0 |  | 0 | 0 |  | 0 |  | #VALUE! | 1 |  |  |  | 10 | 1 |  | 9 | 30
| 6569 | 274 | 10 | 1 | 17 | #VALUE! | 1 | 0 |  | 0 | 0 |  | 0 |  | #VALUE! | 1 |  |  |  | 10 | 1 |  | 9 | 30
| 6570 | 274 | 10 | 1 | 18 | #VALUE! | 1 | 0 |  | 0 | 0 |  | 0 |  | #VALUE! | 1 |  |  |  | 10 | 1 |  | 9 | 30
| 6571 | 274 | 10 | 1 | 19 | #VALUE! | 1 | 0 |  | 0 | 0 |  | 0 |  | #VALUE! | 1 |  |  |  | 10 | 1 |  | 9 | 30
| 6572 | 274 | 10 | 1 | 20 | #VALUE! | 1 | 0 |  | 0 | 0 |  | 0 |  | #VALUE! | 1 |  |  |  | 10 | 1 |  | 9 | 30
| 6573 | 274 | 10 | 1 | 21 | #VALUE! | 1 | 0 |  | 0 | 0 |  | 0 |  | #VALUE! | 1 |  |  |  | 10 | 1 |  | 9 | 30
| 6574 | 274 | 10 | 1 | 22 | #VALUE! | 1 | 0 |  | 0 | 0 |  | 0 |  | #VALUE! | 1 |  |  |  | 10 | 1 |  | 9 | 30
| 6575 | 274 | 10 | 1 | 23 | #VALUE! | 1 | 0 |  | 0 | 0 |  | 0 |  | #VALUE! | 1 |  |  |  | 10 | 1 |  | 9 | 30
| 6576 | 274 | 10 | 1 | 24 | #VALUE! | 1 | 0 |  | 0 | 0 |  | 0 |  | #VALUE! | 1 |  |  |  | 10 | 1 |  | 9 | 30
| 6577 | 275 | 10 | 2 | 1 | #VALUE! | 1 | 0 |  | 0 | 0 |  | 0 |  | #VALUE! | 1 |  |  |  | 10 | 2 |  | 10 | 1
| 6578 | 275 | 10 | 2 | 2 | #VALUE! | 1 | 0 |  | 0 | 0 |  | 0 |  | #VALUE! | 1 |  |  |  | 10 | 2 |  | 10 | 1
| 6579 | 275 | 10 | 2 | 3 | #VALUE! | 1 | 0 |  | 0 | 0 |  | 0 |  | #VALUE! | 1 |  |  |  | 10 | 2 |  | 10 | 1
| 6580 | 275 | 10 | 2 | 4 | #VALUE! | 1 | 0 |  | 0 | 0 |  | 0 |  | #VALUE! | 1 |  |  |  | 10 | 2 |  | 10 | 1
| 6581 | 275 | 10 | 2 | 5 | #VALUE! | 1 | 0 |  | 0 | 0 |  | 0 |  | #VALUE! | 1 |  |  |  | 10 | 2 |  | 10 | 1
| 6582 | 275 | 10 | 2 | 6 | #VALUE! | 1 | 0 |  | 0 | 0 |  | 0 |  | #VALUE! | 1 |  |  |  | 10 | 2 |  | 10 | 1
| 6583 | 275 | 10 | 2 | 7 | #VALUE! | 1 | 0 |  | 0 | 0 |  | 0 |  | #VALUE! | 1 |  |  |  | 10 | 2 |  | 10 | 1
| 6584 | 275 | 10 | 2 | 8 | #VALUE! | 1 | 0 |  | 0 | 0 |  | 0 |  | #VALUE! | 1 |  |  |  | 10 | 2 |  | 10 | 1
| 6585 | 275 | 10 | 2 | 9 | #VALUE! | 1 | 0 |  | 0 | 0 |  | 0 |  | #VALUE! | 1 |  |  |  | 10 | 2 |  | 10 | 1
| 6586 | 275 | 10 | 2 | 10 | #VALUE! | 1 | 0 |  | 0 | 0 |  | 0 |  | #VALUE! | 1 |  |  |  | 10 | 2 |  | 10 | 1
| 6587 | 275 | 10 | 2 | 11 | #VALUE! | 1 | 0 |  | 0 | 0 |  | 0 |  | #VALUE! | 1 |  |  |  | 10 | 2 |  | 10 | 1
| 6588 | 275 | 10 | 2 | 12 | #VALUE! | 1 | 0 |  | 0 | 0 |  | 0 |  | #VALUE! | 1 |  |  |  | 10 | 2 |  | 10 | 1
| 6589 | 275 | 10 | 2 | 13 | #VALUE! | 1 | 0 |  | 0 | 0 |  | 0 |  | #VALUE! | 1 |  |  |  | 10 | 2 |  | 10 | 1
| 6590 | 275 | 10 | 2 | 14 | #VALUE! | 1 | 0 |  | 0 | 0 |  | 0 |  | #VALUE! | 1 |  |  |  | 10 | 2 |  | 10 | 1
| 6591 | 275 | 10 | 2 | 15 | #VALUE! | 1 | 0 |  | 0 | 0 |  | 0 |  | #VALUE! | 1 |  |  |  | 10 | 2 |  | 10 | 1
| 6592 | 275 | 10 | 2 | 16 | #VALUE! | 1 | 0 |  | 0 | 0 |  | 0 |  | #VALUE! | 1 |  |  |  | 10 | 2 |  | 10 | 1
| 6593 | 275 | 10 | 2 | 17 | #VALUE! | 1 | 0 |  | 0 | 0 |  | 0 |  | #VALUE! | 1 |  |  |  | 10 | 2 |  | 10 | 1
| 6594 | 275 | 10 | 2 | 18 | #VALUE! | 1 | 0 |  | 0 | 0 |  | 0 |  | #VALUE! | 1 |  |  |  | 10 | 2 |  | 10 | 1
| 6595 | 275 | 10 | 2 | 19 | #VALUE! | 1 | 0 |  | 0 | 0 |  | 0 |  | #VALUE! | 1 |  |  |  | 10 | 2 |  | 10 | 1
| 6596 | 275 | 10 | 2 | 20 | #VALUE! | 1 | 0 |  | 0 | 0 |  | 0 |  | #VALUE! | 1 |  |  |  | 10 | 2 |  | 10 | 1
| 6597 | 275 | 10 | 2 | 21 | #VALUE! | 1 | 0 |  | 0 | 0 |  | 0 |  | #VALUE! | 1 |  |  |  | 10 | 2 |  | 10 | 1
| 6598 | 275 | 10 | 2 | 22 | #VALUE! | 1 | 0 |  | 0 | 0 |  | 0 |  | #VALUE! | 1 |  |  |  | 10 | 2 |  | 10 | 1
| 6599 | 275 | 10 | 2 | 23 | #VALUE! | 1 | 0 |  | 0 | 0 |  | 0 |  | #VALUE! | 1 |  |  |  | 10 | 2 |  | 10 | 1
| 6600 | 275 | 10 | 2 | 24 | #VALUE! | 1 | 0 |  | 0 | 0 |  | 0 |  | #VALUE! | 1 |  |  |  | 10 | 2 |  | 10 | 1
| 6601 | 276 | 10 | 3 | 1 | #VALUE! | 1 | 0 |  | 0 | 0 |  | 0 |  | #VALUE! | 1 |  |  |  | 10 | 3 |  | 10 | 2
| 6602 | 276 | 10 | 3 | 2 | #VALUE! | 1 | 0 |  | 0 | 0 |  | 0 |  | #VALUE! | 1 |  |  |  | 10 | 3 |  | 10 | 2
| 6603 | 276 | 10 | 3 | 3 | #VALUE! | 1 | 0 |  | 0 | 0 |  | 0 |  | #VALUE! | 1 |  |  |  | 10 | 3 |  | 10 | 2
| 6604 | 276 | 10 | 3 | 4 | #VALUE! | 1 | 0 |  | 0 | 0 |  | 0 |  | #VALUE! | 1 |  |  |  | 10 | 3 |  | 10 | 2
| 6605 | 276 | 10 | 3 | 5 | #VALUE! | 1 | 0 |  | 0 | 0 |  | 0 |  | #VALUE! | 1 |  |  |  | 10 | 3 |  | 10 | 2
| 6606 | 276 | 10 | 3 | 6 | #VALUE! | 1 | 0 |  | 0 | 0 |  | 0 |  | #VALUE! | 1 |  |  |  | 10 | 3 |  | 10 | 2
| 6607 | 276 | 10 | 3 | 7 | #VALUE! | 1 | 0 |  | 0 | 0 |  | 0 |  | #VALUE! | 1 |  |  |  | 10 | 3 |  | 10 | 2
| 6608 | 276 | 10 | 3 | 8 | #VALUE! | 1 | 0 |  | 0 | 0 |  | 0 |  | #VALUE! | 1 |  |  |  | 10 | 3 |  | 10 | 2
| 6609 | 276 | 10 | 3 | 9 | #VALUE! | 1 | 0 |  | 0 | 0 |  | 0 |  | #VALUE! | 1 |  |  |  | 10 | 3 |  | 10 | 2
| 6610 | 276 | 10 | 3 | 10 | #VALUE! | 1 | 0 |  | 0 | 0 |  | 0 |  | #VALUE! | 1 |  |  |  | 10 | 3 |  | 10 | 2
| 6611 | 276 | 10 | 3 | 11 | #VALUE! | 1 | 0 |  | 0 | 0 |  | 0 |  | #VALUE! | 1 |  |  |  | 10 | 3 |  | 10 | 2
| 6612 | 276 | 10 | 3 | 12 | #VALUE! | 1 | 0 |  | 0 | 0 |  | 0 |  | #VALUE! | 1 |  |  |  | 10 | 3 |  | 10 | 2
| 6613 | 276 | 10 | 3 | 13 | #VALUE! | 1 | 0 |  | 0 | 0 |  | 0 |  | #VALUE! | 1 |  |  |  | 10 | 3 |  | 10 | 2
| 6614 | 276 | 10 | 3 | 14 | #VALUE! | 1 | 0 |  | 0 | 0 |  | 0 |  | #VALUE! | 1 |  |  |  | 10 | 3 |  | 10 | 2
| 6615 | 276 | 10 | 3 | 15 | #VALUE! | 1 | 0 |  | 0 | 0 |  | 0 |  | #VALUE! | 1 |  |  |  | 10 | 3 |  | 10 | 2
| 6616 | 276 | 10 | 3 | 16 | #VALUE! | 1 | 0 |  | 0 | 0 |  | 0 |  | #VALUE! | 1 |  |  |  | 10 | 3 |  | 10 | 2
| 6617 | 276 | 10 | 3 | 17 | #VALUE! | 1 | 0 |  | 0 | 0 |  | 0 |  | #VALUE! | 1 |  |  |  | 10 | 3 |  | 10 | 2
| 6618 | 276 | 10 | 3 | 18 | #VALUE! | 1 | 0 |  | 0 | 0 |  | 0 |  | #VALUE! | 1 |  |  |  | 10 | 3 |  | 10 | 2
| 6619 | 276 | 10 | 3 | 19 | #VALUE! | 1 | 0 |  | 0 | 0 |  | 0 |  | #VALUE! | 1 |  |  |  | 10 | 3 |  | 10 | 2
| 6620 | 276 | 10 | 3 | 20 | #VALUE! | 1 | 0 |  | 0 | 0 |  | 0 |  | #VALUE! | 1 |  |  |  | 10 | 3 |  | 10 | 2
| 6621 | 276 | 10 | 3 | 21 | #VALUE! | 1 | 0 |  | 0 | 0 |  | 0 |  | #VALUE! | 1 |  |  |  | 10 | 3 |  | 10 | 2
| 6622 | 276 | 10 | 3 | 22 | #VALUE! | 1 | 0 |  | 0 | 0 |  | 0 |  | #VALUE! | 1 |  |  |  | 10 | 3 |  | 10 | 2
| 6623 | 276 | 10 | 3 | 23 | #VALUE! | 1 | 0 |  | 0 | 0 |  | 0 |  | #VALUE! | 1 |  |  |  | 10 | 3 |  | 10 | 2
| 6624 | 276 | 10 | 3 | 24 | #VALUE! | 1 | 0 |  | 0 | 0 |  | 0 |  | #VALUE! | 1 |  |  |  | 10 | 3 |  | 10 | 2
| 6625 | 277 | 10 | 4 | 1 | #VALUE! | 1 | 0 |  | 0 | 0 |  | 0 |  | #VALUE! | 1 |  |  |  | 10 | 4 |  | 10 | 3
| 6626 | 277 | 10 | 4 | 2 | #VALUE! | 1 | 0 |  | 0 | 0 |  | 0 |  | #VALUE! | 1 |  |  |  | 10 | 4 |  | 10 | 3
| 6627 | 277 | 10 | 4 | 3 | #VALUE! | 1 | 0 |  | 0 | 0 |  | 0 |  | #VALUE! | 1 |  |  |  | 10 | 4 |  | 10 | 3
| 6628 | 277 | 10 | 4 | 4 | #VALUE! | 1 | 0 |  | 0 | 0 |  | 0 |  | #VALUE! | 1 |  |  |  | 10 | 4 |  | 10 | 3
| 6629 | 277 | 10 | 4 | 5 | #VALUE! | 1 | 0 |  | 0 | 0 |  | 0 |  | #VALUE! | 1 |  |  |  | 10 | 4 |  | 10 | 3
| 6630 | 277 | 10 | 4 | 6 | #VALUE! | 1 | 0 |  | 0 | 0 |  | 0 |  | #VALUE! | 1 |  |  |  | 10 | 4 |  | 10 | 3
| 6631 | 277 | 10 | 4 | 7 | #VALUE! | 1 | 0 |  | 0 | 0 |  | 0 |  | #VALUE! | 1 |  |  |  | 10 | 4 |  | 10 | 3
| 6632 | 277 | 10 | 4 | 8 | #VALUE! | 1 | 0 |  | 0 | 0 |  | 0 |  | #VALUE! | 1 |  |  |  | 10 | 4 |  | 10 | 3
| 6633 | 277 | 10 | 4 | 9 | #VALUE! | 1 | 0 |  | 0 | 0 |  | 0 |  | #VALUE! | 1 |  |  |  | 10 | 4 |  | 10 | 3
| 6634 | 277 | 10 | 4 | 10 | #VALUE! | 1 | 0 |  | 0 | 0 |  | 0 |  | #VALUE! | 1 |  |  |  | 10 | 4 |  | 10 | 3
| 6635 | 277 | 10 | 4 | 11 | #VALUE! | 1 | 0 |  | 0 | 0 |  | 0 |  | #VALUE! | 1 |  |  |  | 10 | 4 |  | 10 | 3
| 6636 | 277 | 10 | 4 | 12 | #VALUE! | 1 | 0 |  | 0 | 0 |  | 0 |  | #VALUE! | 1 |  |  |  | 10 | 4 |  | 10 | 3
| 6637 | 277 | 10 | 4 | 13 | #VALUE! | 1 | 0 |  | 0 | 0 |  | 0 |  | #VALUE! | 1 |  |  |  | 10 | 4 |  | 10 | 3
| 6638 | 277 | 10 | 4 | 14 | #VALUE! | 1 | 0 |  | 0 | 0 |  | 0 |  | #VALUE! | 1 |  |  |  | 10 | 4 |  | 10 | 3
| 6639 | 277 | 10 | 4 | 15 | #VALUE! | 1 | 0 |  | 0 | 0 |  | 0 |  | #VALUE! | 1 |  |  |  | 10 | 4 |  | 10 | 3
| 6640 | 277 | 10 | 4 | 16 | #VALUE! | 1 | 0 |  | 0 | 0 |  | 0 |  | #VALUE! | 1 |  |  |  | 10 | 4 |  | 10 | 3
| 6641 | 277 | 10 | 4 | 17 | #VALUE! | 1 | 0 |  | 0 | 0 |  | 0 |  | #VALUE! | 1 |  |  |  | 10 | 4 |  | 10 | 3
| 6642 | 277 | 10 | 4 | 18 | #VALUE! | 1 | 0 |  | 0 | 0 |  | 0 |  | #VALUE! | 1 |  |  |  | 10 | 4 |  | 10 | 3
| 6643 | 277 | 10 | 4 | 19 | #VALUE! | 1 | 0 |  | 0 | 0 |  | 0 |  | #VALUE! | 1 |  |  |  | 10 | 4 |  | 10 | 3
| 6644 | 277 | 10 | 4 | 20 | #VALUE! | 1 | 0 |  | 0 | 0 |  | 0 |  | #VALUE! | 1 |  |  |  | 10 | 4 |  | 10 | 3
| 6645 | 277 | 10 | 4 | 21 | #VALUE! | 1 | 0 |  | 0 | 0 |  | 0 |  | #VALUE! | 1 |  |  |  | 10 | 4 |  | 10 | 3
| 6646 | 277 | 10 | 4 | 22 | #VALUE! | 1 | 0 |  | 0 | 0 |  | 0 |  | #VALUE! | 1 |  |  |  | 10 | 4 |  | 10 | 3
| 6647 | 277 | 10 | 4 | 23 | #VALUE! | 1 | 0 |  | 0 | 0 |  | 0 |  | #VALUE! | 1 |  |  |  | 10 | 4 |  | 10 | 3
| 6648 | 277 | 10 | 4 | 24 | #VALUE! | 1 | 0 |  | 0 | 0 |  | 0 |  | #VALUE! | 1 |  |  |  | 10 | 4 |  | 10 | 3
| 6649 | 278 | 10 | 5 | 1 | #VALUE! | 1 | 0 |  | 0 | 0 |  | 0 |  | #VALUE! | 1 |  |  |  | 10 | 5 |  | 10 | 4
| 6650 | 278 | 10 | 5 | 2 | #VALUE! | 1 | 0 |  | 0 | 0 |  | 0 |  | #VALUE! | 1 |  |  |  | 10 | 5 |  | 10 | 4
| 6651 | 278 | 10 | 5 | 3 | #VALUE! | 1 | 0 |  | 0 | 0 |  | 0 |  | #VALUE! | 1 |  |  |  | 10 | 5 |  | 10 | 4
| 6652 | 278 | 10 | 5 | 4 | #VALUE! | 1 | 0 |  | 0 | 0 |  | 0 |  | #VALUE! | 1 |  |  |  | 10 | 5 |  | 10 | 4
| 6653 | 278 | 10 | 5 | 5 | #VALUE! | 1 | 0 |  | 0 | 0 |  | 0 |  | #VALUE! | 1 |  |  |  | 10 | 5 |  | 10 | 4
| 6654 | 278 | 10 | 5 | 6 | #VALUE! | 1 | 0 |  | 0 | 0 |  | 0 |  | #VALUE! | 1 |  |  |  | 10 | 5 |  | 10 | 4
| 6655 | 278 | 10 | 5 | 7 | #VALUE! | 1 | 0 |  | 0 | 0 |  | 0 |  | #VALUE! | 1 |  |  |  | 10 | 5 |  | 10 | 4
| 6656 | 278 | 10 | 5 | 8 | #VALUE! | 1 | 0 |  | 0 | 0 |  | 0 |  | #VALUE! | 1 |  |  |  | 10 | 5 |  | 10 | 4
| 6657 | 278 | 10 | 5 | 9 | #VALUE! | 1 | 0 |  | 0 | 0 |  | 0 |  | #VALUE! | 1 |  |  |  | 10 | 5 |  | 10 | 4
| 6658 | 278 | 10 | 5 | 10 | #VALUE! | 1 | 0 |  | 0 | 0 |  | 0 |  | #VALUE! | 1 |  |  |  | 10 | 5 |  | 10 | 4
| 6659 | 278 | 10 | 5 | 11 | #VALUE! | 1 | 0 |  | 0 | 0 |  | 0 |  | #VALUE! | 1 |  |  |  | 10 | 5 |  | 10 | 4
| 6660 | 278 | 10 | 5 | 12 | #VALUE! | 1 | 0 |  | 0 | 0 |  | 0 |  | #VALUE! | 1 |  |  |  | 10 | 5 |  | 10 | 4
| 6661 | 278 | 10 | 5 | 13 | #VALUE! | 1 | 0 |  | 0 | 0 |  | 0 |  | #VALUE! | 1 |  |  |  | 10 | 5 |  | 10 | 4
| 6662 | 278 | 10 | 5 | 14 | #VALUE! | 1 | 0 |  | 0 | 0 |  | 0 |  | #VALUE! | 1 |  |  |  | 10 | 5 |  | 10 | 4
| 6663 | 278 | 10 | 5 | 15 | #VALUE! | 1 | 0 |  | 0 | 0 |  | 0 |  | #VALUE! | 1 |  |  |  | 10 | 5 |  | 10 | 4
| 6664 | 278 | 10 | 5 | 16 | #VALUE! | 1 | 0 |  | 0 | 0 |  | 0 |  | #VALUE! | 1 |  |  |  | 10 | 5 |  | 10 | 4
| 6665 | 278 | 10 | 5 | 17 | #VALUE! | 1 | 0 |  | 0 | 0 |  | 0 |  | #VALUE! | 1 |  |  |  | 10 | 5 |  | 10 | 4
| 6666 | 278 | 10 | 5 | 18 | #VALUE! | 1 | 0 |  | 0 | 0 |  | 0 |  | #VALUE! | 1 |  |  |  | 10 | 5 |  | 10 | 4
| 6667 | 278 | 10 | 5 | 19 | #VALUE! | 1 | 0 |  | 0 | 0 |  | 0 |  | #VALUE! | 1 |  |  |  | 10 | 5 |  | 10 | 4
| 6668 | 278 | 10 | 5 | 20 | #VALUE! | 1 | 0 |  | 0 | 0 |  | 0 |  | #VALUE! | 1 |  |  |  | 10 | 5 |  | 10 | 4
| 6669 | 278 | 10 | 5 | 21 | #VALUE! | 1 | 0 |  | 0 | 0 |  | 0 |  | #VALUE! | 1 |  |  |  | 10 | 5 |  | 10 | 4
| 6670 | 278 | 10 | 5 | 22 | #VALUE! | 1 | 0 |  | 0 | 0 |  | 0 |  | #VALUE! | 1 |  |  |  | 10 | 5 |  | 10 | 4
| 6671 | 278 | 10 | 5 | 23 | #VALUE! | 1 | 0 |  | 0 | 0 |  | 0 |  | #VALUE! | 1 |  |  |  | 10 | 5 |  | 10 | 4
| 6672 | 278 | 10 | 5 | 24 | #VALUE! | 1 | 0 |  | 0 | 0 |  | 0 |  | #VALUE! | 1 |  |  |  | 10 | 5 |  | 10 | 4
| 6673 | 279 | 10 | 6 | 1 | #VALUE! | 0 | 0 |  | 0 | 0 |  | 0 |  | #VALUE! | 1 |  |  |  | 10 | 6 |  | 10 | 5
| 6674 | 279 | 10 | 6 | 2 | #VALUE! | 0 | 0 |  | 0 | 0 |  | 0 |  | #VALUE! | 1 |  |  |  | 10 | 6 |  | 10 | 5
| 6675 | 279 | 10 | 6 | 3 | #VALUE! | 0 | 0 |  | 0 | 0 |  | 0 |  | #VALUE! | 1 |  |  |  | 10 | 6 |  | 10 | 5
| 6676 | 279 | 10 | 6 | 4 | #VALUE! | 0 | 0 |  | 0 | 0 |  | 0 |  | #VALUE! | 1 |  |  |  | 10 | 6 |  | 10 | 5
| 6677 | 279 | 10 | 6 | 5 | #VALUE! | 0 | 0 |  | 0 | 0 |  | 0 |  | #VALUE! | 1 |  |  |  | 10 | 6 |  | 10 | 5
| 6678 | 279 | 10 | 6 | 6 | #VALUE! | 0 | 0 |  | 0 | 0 |  | 0 |  | #VALUE! | 1 |  |  |  | 10 | 6 |  | 10 | 5
| 6679 | 279 | 10 | 6 | 7 | #VALUE! | 0 | 0 |  | 0 | 0 |  | 0 |  | #VALUE! | 1 |  |  |  | 10 | 6 |  | 10 | 5
| 6680 | 279 | 10 | 6 | 8 | #VALUE! | 0 | 0 |  | 0 | 0 |  | 0 |  | #VALUE! | 1 |  |  |  | 10 | 6 |  | 10 | 5
| 6681 | 279 | 10 | 6 | 9 | #VALUE! | 0 | 0 |  | 0 | 0 |  | 0 |  | #VALUE! | 1 |  |  |  | 10 | 6 |  | 10 | 5
| 6682 | 279 | 10 | 6 | 10 | #VALUE! | 0 | 0 |  | 0 | 0 |  | 0 |  | #VALUE! | 1 |  |  |  | 10 | 6 |  | 10 | 5
| 6683 | 279 | 10 | 6 | 11 | #VALUE! | 0 | 0 |  | 0 | 0 |  | 0 |  | #VALUE! | 1 |  |  |  | 10 | 6 |  | 10 | 5
| 6684 | 279 | 10 | 6 | 12 | #VALUE! | 0 | 0 |  | 0 | 0 |  | 0 |  | #VALUE! | 1 |  |  |  | 10 | 6 |  | 10 | 5
| 6685 | 279 | 10 | 6 | 13 | #VALUE! | 0 | 0 |  | 0 | 0 |  | 0 |  | #VALUE! | 1 |  |  |  | 10 | 6 |  | 10 | 5
| 6686 | 279 | 10 | 6 | 14 | #VALUE! | 0 | 0 |  | 0 | 0 |  | 0 |  | #VALUE! | 1 |  |  |  | 10 | 6 |  | 10 | 5
| 6687 | 279 | 10 | 6 | 15 | #VALUE! | 0 | 0 |  | 0 | 0 |  | 0 |  | #VALUE! | 1 |  |  |  | 10 | 6 |  | 10 | 5
| 6688 | 279 | 10 | 6 | 16 | #VALUE! | 0 | 0 |  | 0 | 0 |  | 0 |  | #VALUE! | 1 |  |  |  | 10 | 6 |  | 10 | 5
| 6689 | 279 | 10 | 6 | 17 | #VALUE! | 0 | 0 |  | 0 | 0 |  | 0 |  | #VALUE! | 1 |  |  |  | 10 | 6 |  | 10 | 5
| 6690 | 279 | 10 | 6 | 18 | #VALUE! | 0 | 0 |  | 0 | 0 |  | 0 |  | #VALUE! | 1 |  |  |  | 10 | 6 |  | 10 | 5
| 6691 | 279 | 10 | 6 | 19 | #VALUE! | 0 | 0 |  | 0 | 0 |  | 0 |  | #VALUE! | 1 |  |  |  | 10 | 6 |  | 10 | 5
| 6692 | 279 | 10 | 6 | 20 | #VALUE! | 0 | 0 |  | 0 | 0 |  | 0 |  | #VALUE! | 1 |  |  |  | 10 | 6 |  | 10 | 5
| 6693 | 279 | 10 | 6 | 21 | #VALUE! | 0 | 0 |  | 0 | 0 |  | 0 |  | #VALUE! | 1 |  |  |  | 10 | 6 |  | 10 | 5
| 6694 | 279 | 10 | 6 | 22 | #VALUE! | 0 | 0 |  | 0 | 0 |  | 0 |  | #VALUE! | 1 |  |  |  | 10 | 6 |  | 10 | 5
| 6695 | 279 | 10 | 6 | 23 | #VALUE! | 0 | 0 |  | 0 | 0 |  | 0 |  | #VALUE! | 1 |  |  |  | 10 | 6 |  | 10 | 5
| 6696 | 279 | 10 | 6 | 24 | #VALUE! | 0 | 0 |  | 0 | 0 |  | 0 |  | #VALUE! | 1 |  |  |  | 10 | 6 |  | 10 | 5
| 6697 | 280 | 10 | 7 | 1 | #VALUE! | 0 | 0 |  | 0 | 0 |  | 0 |  | #VALUE! | 1 |  |  |  | 10 | 7 |  | 10 | 6
| 6698 | 280 | 10 | 7 | 2 | #VALUE! | 0 | 0 |  | 0 | 0 |  | 0 |  | #VALUE! | 1 |  |  |  | 10 | 7 |  | 10 | 6
| 6699 | 280 | 10 | 7 | 3 | #VALUE! | 0 | 0 |  | 0 | 0 |  | 0 |  | #VALUE! | 1 |  |  |  | 10 | 7 |  | 10 | 6
| 6700 | 280 | 10 | 7 | 4 | #VALUE! | 0 | 0 |  | 0 | 0 |  | 0 |  | #VALUE! | 1 |  |  |  | 10 | 7 |  | 10 | 6
| 6701 | 280 | 10 | 7 | 5 | #VALUE! | 0 | 0 |  | 0 | 0 |  | 0 |  | #VALUE! | 1 |  |  |  | 10 | 7 |  | 10 | 6
| 6702 | 280 | 10 | 7 | 6 | #VALUE! | 0 | 0 |  | 0 | 0 |  | 0 |  | #VALUE! | 1 |  |  |  | 10 | 7 |  | 10 | 6
| 6703 | 280 | 10 | 7 | 7 | #VALUE! | 0 | 0 |  | 0 | 0 |  | 0 |  | #VALUE! | 1 |  |  |  | 10 | 7 |  | 10 | 6
| 6704 | 280 | 10 | 7 | 8 | #VALUE! | 0 | 0 |  | 0 | 0 |  | 0 |  | #VALUE! | 1 |  |  |  | 10 | 7 |  | 10 | 6
| 6705 | 280 | 10 | 7 | 9 | #VALUE! | 0 | 0 |  | 0 | 0 |  | 0 |  | #VALUE! | 1 |  |  |  | 10 | 7 |  | 10 | 6
| 6706 | 280 | 10 | 7 | 10 | #VALUE! | 0 | 0 |  | 0 | 0 |  | 0 |  | #VALUE! | 1 |  |  |  | 10 | 7 |  | 10 | 6
| 6707 | 280 | 10 | 7 | 11 | #VALUE! | 0 | 0 |  | 0 | 0 |  | 0 |  | #VALUE! | 1 |  |  |  | 10 | 7 |  | 10 | 6
| 6708 | 280 | 10 | 7 | 12 | #VALUE! | 0 | 0 |  | 0 | 0 |  | 0 |  | #VALUE! | 1 |  |  |  | 10 | 7 |  | 10 | 6
| 6709 | 280 | 10 | 7 | 13 | #VALUE! | 0 | 0 |  | 0 | 0 |  | 0 |  | #VALUE! | 1 |  |  |  | 10 | 7 |  | 10 | 6
| 6710 | 280 | 10 | 7 | 14 | #VALUE! | 0 | 0 |  | 0 | 0 |  | 0 |  | #VALUE! | 1 |  |  |  | 10 | 7 |  | 10 | 6
| 6711 | 280 | 10 | 7 | 15 | #VALUE! | 0 | 0 |  | 0 | 0 |  | 0 |  | #VALUE! | 1 |  |  |  | 10 | 7 |  | 10 | 6
| 6712 | 280 | 10 | 7 | 16 | #VALUE! | 0 | 0 |  | 0 | 0 |  | 0 |  | #VALUE! | 1 |  |  |  | 10 | 7 |  | 10 | 6
| 6713 | 280 | 10 | 7 | 17 | #VALUE! | 0 | 0 |  | 0 | 0 |  | 0 |  | #VALUE! | 1 |  |  |  | 10 | 7 |  | 10 | 6
| 6714 | 280 | 10 | 7 | 18 | #VALUE! | 0 | 0 |  | 0 | 0 |  | 0 |  | #VALUE! | 1 |  |  |  | 10 | 7 |  | 10 | 6
| 6715 | 280 | 10 | 7 | 19 | #VALUE! | 0 | 0 |  | 0 | 0 |  | 0 |  | #VALUE! | 1 |  |  |  | 10 | 7 |  | 10 | 6
| 6716 | 280 | 10 | 7 | 20 | #VALUE! | 0 | 0 |  | 0 | 0 |  | 0 |  | #VALUE! | 1 |  |  |  | 10 | 7 |  | 10 | 6
| 6717 | 280 | 10 | 7 | 21 | #VALUE! | 0 | 0 |  | 0 | 0 |  | 0 |  | #VALUE! | 1 |  |  |  | 10 | 7 |  | 10 | 6
| 6718 | 280 | 10 | 7 | 22 | #VALUE! | 0 | 0 |  | 0 | 0 |  | 0 |  | #VALUE! | 1 |  |  |  | 10 | 7 |  | 10 | 6
| 6719 | 280 | 10 | 7 | 23 | #VALUE! | 0 | 0 |  | 0 | 0 |  | 0 |  | #VALUE! | 1 |  |  |  | 10 | 7 |  | 10 | 6
| 6720 | 280 | 10 | 7 | 24 | #VALUE! | 0 | 0 |  | 0 | 0 |  | 0 |  | #VALUE! | 1 |  |  |  | 10 | 7 |  | 10 | 6
| 6721 | 281 | 10 | 8 | 1 | #VALUE! | 1 | 0 |  | 0 | 0 |  | 0 |  | #VALUE! | 1 |  |  |  | 10 | 8 |  | 10 | 7
| 6722 | 281 | 10 | 8 | 2 | #VALUE! | 1 | 0 |  | 0 | 0 |  | 0 |  | #VALUE! | 1 |  |  |  | 10 | 8 |  | 10 | 7
| 6723 | 281 | 10 | 8 | 3 | #VALUE! | 1 | 0 |  | 0 | 0 |  | 0 |  | #VALUE! | 1 |  |  |  | 10 | 8 |  | 10 | 7
| 6724 | 281 | 10 | 8 | 4 | #VALUE! | 1 | 0 |  | 0 | 0 |  | 0 |  | #VALUE! | 1 |  |  |  | 10 | 8 |  | 10 | 7
| 6725 | 281 | 10 | 8 | 5 | #VALUE! | 1 | 0 |  | 0 | 0 |  | 0 |  | #VALUE! | 1 |  |  |  | 10 | 8 |  | 10 | 7
| 6726 | 281 | 10 | 8 | 6 | #VALUE! | 1 | 0 |  | 0 | 0 |  | 0 |  | #VALUE! | 1 |  |  |  | 10 | 8 |  | 10 | 7
| 6727 | 281 | 10 | 8 | 7 | #VALUE! | 1 | 0 |  | 0 | 0 |  | 0 |  | #VALUE! | 1 |  |  |  | 10 | 8 |  | 10 | 7
| 6728 | 281 | 10 | 8 | 8 | #VALUE! | 1 | 0 |  | 0 | 0 |  | 0 |  | #VALUE! | 1 |  |  |  | 10 | 8 |  | 10 | 7
| 6729 | 281 | 10 | 8 | 9 | #VALUE! | 1 | 0 |  | 0 | 0 |  | 0 |  | #VALUE! | 1 |  |  |  | 10 | 8 |  | 10 | 7
| 6730 | 281 | 10 | 8 | 10 | #VALUE! | 1 | 0 |  | 0 | 0 |  | 0 |  | #VALUE! | 1 |  |  |  | 10 | 8 |  | 10 | 7
| 6731 | 281 | 10 | 8 | 11 | #VALUE! | 1 | 0 |  | 0 | 0 |  | 0 |  | #VALUE! | 1 |  |  |  | 10 | 8 |  | 10 | 7
| 6732 | 281 | 10 | 8 | 12 | #VALUE! | 1 | 0 |  | 0 | 0 |  | 0 |  | #VALUE! | 1 |  |  |  | 10 | 8 |  | 10 | 7
| 6733 | 281 | 10 | 8 | 13 | #VALUE! | 1 | 0 |  | 0 | 0 |  | 0 |  | #VALUE! | 1 |  |  |  | 10 | 8 |  | 10 | 7
| 6734 | 281 | 10 | 8 | 14 | #VALUE! | 1 | 0 |  | 0 | 0 |  | 0 |  | #VALUE! | 1 |  |  |  | 10 | 8 |  | 10 | 7
| 6735 | 281 | 10 | 8 | 15 | #VALUE! | 1 | 0 |  | 0 | 0 |  | 0 |  | #VALUE! | 1 |  |  |  | 10 | 8 |  | 10 | 7
| 6736 | 281 | 10 | 8 | 16 | #VALUE! | 1 | 0 |  | 0 | 0 |  | 0 |  | #VALUE! | 1 |  |  |  | 10 | 8 |  | 10 | 7
| 6737 | 281 | 10 | 8 | 17 | #VALUE! | 1 | 0 |  | 0 | 0 |  | 0 |  | #VALUE! | 1 |  |  |  | 10 | 8 |  | 10 | 7
| 6738 | 281 | 10 | 8 | 18 | #VALUE! | 1 | 0 |  | 0 | 0 |  | 0 |  | #VALUE! | 1 |  |  |  | 10 | 8 |  | 10 | 7
| 6739 | 281 | 10 | 8 | 19 | #VALUE! | 1 | 0 |  | 0 | 0 |  | 0 |  | #VALUE! | 1 |  |  |  | 10 | 8 |  | 10 | 7
| 6740 | 281 | 10 | 8 | 20 | #VALUE! | 1 | 0 |  | 0 | 0 |  | 0 |  | #VALUE! | 1 |  |  |  | 10 | 8 |  | 10 | 7
| 6741 | 281 | 10 | 8 | 21 | #VALUE! | 1 | 0 |  | 0 | 0 |  | 0 |  | #VALUE! | 1 |  |  |  | 10 | 8 |  | 10 | 7
| 6742 | 281 | 10 | 8 | 22 | #VALUE! | 1 | 0 |  | 0 | 0 |  | 0 |  | #VALUE! | 1 |  |  |  | 10 | 8 |  | 10 | 7
| 6743 | 281 | 10 | 8 | 23 | #VALUE! | 1 | 0 |  | 0 | 0 |  | 0 |  | #VALUE! | 1 |  |  |  | 10 | 8 |  | 10 | 7
| 6744 | 281 | 10 | 8 | 24 | #VALUE! | 1 | 0 |  | 0 | 0 |  | 0 |  | #VALUE! | 1 |  |  |  | 10 | 8 |  | 10 | 7
| 6745 | 282 | 10 | 9 | 1 | #VALUE! | 1 | 0 |  | 0 | 0 |  | 0 |  | #VALUE! | 1 |  |  |  | 10 | 9 |  | 10 | 8
| 6746 | 282 | 10 | 9 | 2 | #VALUE! | 1 | 0 |  | 0 | 0 |  | 0 |  | #VALUE! | 1 |  |  |  | 10 | 9 |  | 10 | 8
| 6747 | 282 | 10 | 9 | 3 | #VALUE! | 1 | 0 |  | 0 | 0 |  | 0 |  | #VALUE! | 1 |  |  |  | 10 | 9 |  | 10 | 8
| 6748 | 282 | 10 | 9 | 4 | #VALUE! | 1 | 0 |  | 0 | 0 |  | 0 |  | #VALUE! | 1 |  |  |  | 10 | 9 |  | 10 | 8
| 6749 | 282 | 10 | 9 | 5 | #VALUE! | 1 | 0 |  | 0 | 0 |  | 0 |  | #VALUE! | 1 |  |  |  | 10 | 9 |  | 10 | 8
| 6750 | 282 | 10 | 9 | 6 | #VALUE! | 1 | 0 |  | 0 | 0 |  | 0 |  | #VALUE! | 1 |  |  |  | 10 | 9 |  | 10 | 8
| 6751 | 282 | 10 | 9 | 7 | #VALUE! | 1 | 0 |  | 0 | 0 |  | 0 |  | #VALUE! | 1 |  |  |  | 10 | 9 |  | 10 | 8
| 6752 | 282 | 10 | 9 | 8 | #VALUE! | 1 | 0 |  | 0 | 0 |  | 0 |  | #VALUE! | 1 |  |  |  | 10 | 9 |  | 10 | 8
| 6753 | 282 | 10 | 9 | 9 | #VALUE! | 1 | 0 |  | 0 | 0 |  | 0 |  | #VALUE! | 1 |  |  |  | 10 | 9 |  | 10 | 8
| 6754 | 282 | 10 | 9 | 10 | #VALUE! | 1 | 0 |  | 0 | 0 |  | 0 |  | #VALUE! | 1 |  |  |  | 10 | 9 |  | 10 | 8
| 6755 | 282 | 10 | 9 | 11 | #VALUE! | 1 | 0 |  | 0 | 0 |  | 0 |  | #VALUE! | 1 |  |  |  | 10 | 9 |  | 10 | 8
| 6756 | 282 | 10 | 9 | 12 | #VALUE! | 1 | 0 |  | 0 | 0 |  | 0 |  | #VALUE! | 1 |  |  |  | 10 | 9 |  | 10 | 8
| 6757 | 282 | 10 | 9 | 13 | #VALUE! | 1 | 0 |  | 0 | 0 |  | 0 |  | #VALUE! | 1 |  |  |  | 10 | 9 |  | 10 | 8
| 6758 | 282 | 10 | 9 | 14 | #VALUE! | 1 | 0 |  | 0 | 0 |  | 0 |  | #VALUE! | 1 |  |  |  | 10 | 9 |  | 10 | 8
| 6759 | 282 | 10 | 9 | 15 | #VALUE! | 1 | 0 |  | 0 | 0 |  | 0 |  | #VALUE! | 1 |  |  |  | 10 | 9 |  | 10 | 8
| 6760 | 282 | 10 | 9 | 16 | #VALUE! | 1 | 0 |  | 0 | 0 |  | 0 |  | #VALUE! | 1 |  |  |  | 10 | 9 |  | 10 | 8
| 6761 | 282 | 10 | 9 | 17 | #VALUE! | 1 | 0 |  | 0 | 0 |  | 0 |  | #VALUE! | 1 |  |  |  | 10 | 9 |  | 10 | 8
| 6762 | 282 | 10 | 9 | 18 | #VALUE! | 1 | 0 |  | 0 | 0 |  | 0 |  | #VALUE! | 1 |  |  |  | 10 | 9 |  | 10 | 8
| 6763 | 282 | 10 | 9 | 19 | #VALUE! | 1 | 0 |  | 0 | 0 |  | 0 |  | #VALUE! | 1 |  |  |  | 10 | 9 |  | 10 | 8
| 6764 | 282 | 10 | 9 | 20 | #VALUE! | 1 | 0 |  | 0 | 0 |  | 0 |  | #VALUE! | 1 |  |  |  | 10 | 9 |  | 10 | 8
| 6765 | 282 | 10 | 9 | 21 | #VALUE! | 1 | 0 |  | 0 | 0 |  | 0 |  | #VALUE! | 1 |  |  |  | 10 | 9 |  | 10 | 8
| 6766 | 282 | 10 | 9 | 22 | #VALUE! | 1 | 0 |  | 0 | 0 |  | 0 |  | #VALUE! | 1 |  |  |  | 10 | 9 |  | 10 | 8
| 6767 | 282 | 10 | 9 | 23 | #VALUE! | 1 | 0 |  | 0 | 0 |  | 0 |  | #VALUE! | 1 |  |  |  | 10 | 9 |  | 10 | 8
| 6768 | 282 | 10 | 9 | 24 | #VALUE! | 1 | 0 |  | 0 | 0 |  | 0 |  | #VALUE! | 1 |  |  |  | 10 | 9 |  | 10 | 8
| 6769 | 283 | 10 | 10 | 1 | #VALUE! | 1 | 0 |  | 0 | 0 |  | 0 |  | #VALUE! | 1 |  |  |  | 10 | 10 |  | 10 | 9
| 6770 | 283 | 10 | 10 | 2 | #VALUE! | 1 | 0 |  | 0 | 0 |  | 0 |  | #VALUE! | 1 |  |  |  | 10 | 10 |  | 10 | 9
| 6771 | 283 | 10 | 10 | 3 | #VALUE! | 1 | 0 |  | 0 | 0 |  | 0 |  | #VALUE! | 1 |  |  |  | 10 | 10 |  | 10 | 9
| 6772 | 283 | 10 | 10 | 4 | #VALUE! | 1 | 0 |  | 0 | 0 |  | 0 |  | #VALUE! | 1 |  |  |  | 10 | 10 |  | 10 | 9
| 6773 | 283 | 10 | 10 | 5 | #VALUE! | 1 | 0 |  | 0 | 0 |  | 0 |  | #VALUE! | 1 |  |  |  | 10 | 10 |  | 10 | 9
| 6774 | 283 | 10 | 10 | 6 | #VALUE! | 1 | 0 |  | 0 | 0 |  | 0 |  | #VALUE! | 1 |  |  |  | 10 | 10 |  | 10 | 9
| 6775 | 283 | 10 | 10 | 7 | #VALUE! | 1 | 0 |  | 0 | 0 |  | 0 |  | #VALUE! | 1 |  |  |  | 10 | 10 |  | 10 | 9
| 6776 | 283 | 10 | 10 | 8 | #VALUE! | 1 | 0 |  | 0 | 0 |  | 0 |  | #VALUE! | 1 |  |  |  | 10 | 10 |  | 10 | 9
| 6777 | 283 | 10 | 10 | 9 | #VALUE! | 1 | 0 |  | 0 | 0 |  | 0 |  | #VALUE! | 1 |  |  |  | 10 | 10 |  | 10 | 9
| 6778 | 283 | 10 | 10 | 10 | #VALUE! | 1 | 0 |  | 0 | 0 |  | 0 |  | #VALUE! | 1 |  |  |  | 10 | 10 |  | 10 | 9
| 6779 | 283 | 10 | 10 | 11 | #VALUE! | 1 | 0 |  | 0 | 0 |  | 0 |  | #VALUE! | 1 |  |  |  | 10 | 10 |  | 10 | 9
| 6780 | 283 | 10 | 10 | 12 | #VALUE! | 1 | 0 |  | 0 | 0 |  | 0 |  | #VALUE! | 1 |  |  |  | 10 | 10 |  | 10 | 9
| 6781 | 283 | 10 | 10 | 13 | #VALUE! | 1 | 0 |  | 0 | 0 |  | 0 |  | #VALUE! | 1 |  |  |  | 10 | 10 |  | 10 | 9
| 6782 | 283 | 10 | 10 | 14 | #VALUE! | 1 | 0 |  | 0 | 0 |  | 0 |  | #VALUE! | 1 |  |  |  | 10 | 10 |  | 10 | 9
| 6783 | 283 | 10 | 10 | 15 | #VALUE! | 1 | 0 |  | 0 | 0 |  | 0 |  | #VALUE! | 1 |  |  |  | 10 | 10 |  | 10 | 9
| 6784 | 283 | 10 | 10 | 16 | #VALUE! | 1 | 0 |  | 0 | 0 |  | 0 |  | #VALUE! | 1 |  |  |  | 10 | 10 |  | 10 | 9
| 6785 | 283 | 10 | 10 | 17 | #VALUE! | 1 | 0 |  | 0 | 0 |  | 0 |  | #VALUE! | 1 |  |  |  | 10 | 10 |  | 10 | 9
| 6786 | 283 | 10 | 10 | 18 | #VALUE! | 1 | 0 |  | 0 | 0 |  | 0 |  | #VALUE! | 1 |  |  |  | 10 | 10 |  | 10 | 9
| 6787 | 283 | 10 | 10 | 19 | #VALUE! | 1 | 0 |  | 0 | 0 |  | 0 |  | #VALUE! | 1 |  |  |  | 10 | 10 |  | 10 | 9
| 6788 | 283 | 10 | 10 | 20 | #VALUE! | 1 | 0 |  | 0 | 0 |  | 0 |  | #VALUE! | 1 |  |  |  | 10 | 10 |  | 10 | 9
| 6789 | 283 | 10 | 10 | 21 | #VALUE! | 1 | 0 |  | 0 | 0 |  | 0 |  | #VALUE! | 1 |  |  |  | 10 | 10 |  | 10 | 9
| 6790 | 283 | 10 | 10 | 22 | #VALUE! | 1 | 0 |  | 0 | 0 |  | 0 |  | #VALUE! | 1 |  |  |  | 10 | 10 |  | 10 | 9
| 6791 | 283 | 10 | 10 | 23 | #VALUE! | 1 | 0 |  | 0 | 0 |  | 0 |  | #VALUE! | 1 |  |  |  | 10 | 10 |  | 10 | 9
| 6792 | 283 | 10 | 10 | 24 | #VALUE! | 1 | 0 |  | 0 | 0 |  | 0 |  | #VALUE! | 1 |  |  |  | 10 | 10 |  | 10 | 9
| 6793 | 284 | 10 | 11 | 1 | #VALUE! | 1 | 0 |  | 0 | 0 |  | 0 |  | #VALUE! | 1 |  |  |  | 10 | 11 |  | 10 | 10
| 6794 | 284 | 10 | 11 | 2 | #VALUE! | 1 | 0 |  | 0 | 0 |  | 0 |  | #VALUE! | 1 |  |  |  | 10 | 11 |  | 10 | 10
| 6795 | 284 | 10 | 11 | 3 | #VALUE! | 1 | 0 |  | 0 | 0 |  | 0 |  | #VALUE! | 1 |  |  |  | 10 | 11 |  | 10 | 10
| 6796 | 284 | 10 | 11 | 4 | #VALUE! | 1 | 0 |  | 0 | 0 |  | 0 |  | #VALUE! | 1 |  |  |  | 10 | 11 |  | 10 | 10
| 6797 | 284 | 10 | 11 | 5 | #VALUE! | 1 | 0 |  | 0 | 0 |  | 0 |  | #VALUE! | 1 |  |  |  | 10 | 11 |  | 10 | 10
| 6798 | 284 | 10 | 11 | 6 | #VALUE! | 1 | 0 |  | 0 | 0 |  | 0 |  | #VALUE! | 1 |  |  |  | 10 | 11 |  | 10 | 10
| 6799 | 284 | 10 | 11 | 7 | #VALUE! | 1 | 0 |  | 0 | 0 |  | 0 |  | #VALUE! | 1 |  |  |  | 10 | 11 |  | 10 | 10
| 6800 | 284 | 10 | 11 | 8 | #VALUE! | 1 | 0 |  | 0 | 0 |  | 0 |  | #VALUE! | 1 |  |  |  | 10 | 11 |  | 10 | 10
| 6801 | 284 | 10 | 11 | 9 | #VALUE! | 1 | 0 |  | 0 | 0 |  | 0 |  | #VALUE! | 1 |  |  |  | 10 | 11 |  | 10 | 10
| 6802 | 284 | 10 | 11 | 10 | #VALUE! | 1 | 0 |  | 0 | 0 |  | 0 |  | #VALUE! | 1 |  |  |  | 10 | 11 |  | 10 | 10
| 6803 | 284 | 10 | 11 | 11 | #VALUE! | 1 | 0 |  | 0 | 0 |  | 0 |  | #VALUE! | 1 |  |  |  | 10 | 11 |  | 10 | 10
| 6804 | 284 | 10 | 11 | 12 | #VALUE! | 1 | 0 |  | 0 | 0 |  | 0 |  | #VALUE! | 1 |  |  |  | 10 | 11 |  | 10 | 10
| 6805 | 284 | 10 | 11 | 13 | #VALUE! | 1 | 0 |  | 0 | 0 |  | 0 |  | #VALUE! | 1 |  |  |  | 10 | 11 |  | 10 | 10
| 6806 | 284 | 10 | 11 | 14 | #VALUE! | 1 | 0 |  | 0 | 0 |  | 0 |  | #VALUE! | 1 |  |  |  | 10 | 11 |  | 10 | 10
| 6807 | 284 | 10 | 11 | 15 | #VALUE! | 1 | 0 |  | 0 | 0 |  | 0 |  | #VALUE! | 1 |  |  |  | 10 | 11 |  | 10 | 10
| 6808 | 284 | 10 | 11 | 16 | #VALUE! | 1 | 0 |  | 0 | 0 |  | 0 |  | #VALUE! | 1 |  |  |  | 10 | 11 |  | 10 | 10
| 6809 | 284 | 10 | 11 | 17 | #VALUE! | 1 | 0 |  | 0 | 0 |  | 0 |  | #VALUE! | 1 |  |  |  | 10 | 11 |  | 10 | 10
| 6810 | 284 | 10 | 11 | 18 | #VALUE! | 1 | 0 |  | 0 | 0 |  | 0 |  | #VALUE! | 1 |  |  |  | 10 | 11 |  | 10 | 10
| 6811 | 284 | 10 | 11 | 19 | #VALUE! | 1 | 0 |  | 0 | 0 |  | 0 |  | #VALUE! | 1 |  |  |  | 10 | 11 |  | 10 | 10
| 6812 | 284 | 10 | 11 | 20 | #VALUE! | 1 | 0 |  | 0 | 0 |  | 0 |  | #VALUE! | 1 |  |  |  | 10 | 11 |  | 10 | 10
| 6813 | 284 | 10 | 11 | 21 | #VALUE! | 1 | 0 |  | 0 | 0 |  | 0 |  | #VALUE! | 1 |  |  |  | 10 | 11 |  | 10 | 10
| 6814 | 284 | 10 | 11 | 22 | #VALUE! | 1 | 0 |  | 0 | 0 |  | 0 |  | #VALUE! | 1 |  |  |  | 10 | 11 |  | 10 | 10
| 6815 | 284 | 10 | 11 | 23 | #VALUE! | 1 | 0 |  | 0 | 0 |  | 0 |  | #VALUE! | 1 |  |  |  | 10 | 11 |  | 10 | 10
| 6816 | 284 | 10 | 11 | 24 | #VALUE! | 1 | 0 |  | 0 | 0 |  | 0 |  | #VALUE! | 1 |  |  |  | 10 | 11 |  | 10 | 10
| 6817 | 285 | 10 | 12 | 1 | #VALUE! | 1 | 0 |  | 0 | 0 |  | 0 |  | #VALUE! | 1 |  |  |  | 10 | 12 |  | 10 | 11
| 6818 | 285 | 10 | 12 | 2 | #VALUE! | 1 | 0 |  | 0 | 0 |  | 0 |  | #VALUE! | 1 |  |  |  | 10 | 12 |  | 10 | 11
| 6819 | 285 | 10 | 12 | 3 | #VALUE! | 1 | 0 |  | 0 | 0 |  | 0 |  | #VALUE! | 1 |  |  |  | 10 | 12 |  | 10 | 11
| 6820 | 285 | 10 | 12 | 4 | #VALUE! | 1 | 0 |  | 0 | 0 |  | 0 |  | #VALUE! | 1 |  |  |  | 10 | 12 |  | 10 | 11
| 6821 | 285 | 10 | 12 | 5 | #VALUE! | 1 | 0 |  | 0 | 0 |  | 0 |  | #VALUE! | 1 |  |  |  | 10 | 12 |  | 10 | 11
| 6822 | 285 | 10 | 12 | 6 | #VALUE! | 1 | 0 |  | 0 | 0 |  | 0 |  | #VALUE! | 1 |  |  |  | 10 | 12 |  | 10 | 11
| 6823 | 285 | 10 | 12 | 7 | #VALUE! | 1 | 0 |  | 0 | 0 |  | 0 |  | #VALUE! | 1 |  |  |  | 10 | 12 |  | 10 | 11
| 6824 | 285 | 10 | 12 | 8 | #VALUE! | 1 | 0 |  | 0 | 0 |  | 0 |  | #VALUE! | 1 |  |  |  | 10 | 12 |  | 10 | 11
| 6825 | 285 | 10 | 12 | 9 | #VALUE! | 1 | 0 |  | 0 | 0 |  | 0 |  | #VALUE! | 1 |  |  |  | 10 | 12 |  | 10 | 11
| 6826 | 285 | 10 | 12 | 10 | #VALUE! | 1 | 0 |  | 0 | 0 |  | 0 |  | #VALUE! | 1 |  |  |  | 10 | 12 |  | 10 | 11
| 6827 | 285 | 10 | 12 | 11 | #VALUE! | 1 | 0 |  | 0 | 0 |  | 0 |  | #VALUE! | 1 |  |  |  | 10 | 12 |  | 10 | 11
| 6828 | 285 | 10 | 12 | 12 | #VALUE! | 1 | 0 |  | 0 | 0 |  | 0 |  | #VALUE! | 1 |  |  |  | 10 | 12 |  | 10 | 11
| 6829 | 285 | 10 | 12 | 13 | #VALUE! | 1 | 0 |  | 0 | 0 |  | 0 |  | #VALUE! | 1 |  |  |  | 10 | 12 |  | 10 | 11
| 6830 | 285 | 10 | 12 | 14 | #VALUE! | 1 | 0 |  | 0 | 0 |  | 0 |  | #VALUE! | 1 |  |  |  | 10 | 12 |  | 10 | 11
| 6831 | 285 | 10 | 12 | 15 | #VALUE! | 1 | 0 |  | 0 | 0 |  | 0 |  | #VALUE! | 1 |  |  |  | 10 | 12 |  | 10 | 11
| 6832 | 285 | 10 | 12 | 16 | #VALUE! | 1 | 0 |  | 0 | 0 |  | 0 |  | #VALUE! | 1 |  |  |  | 10 | 12 |  | 10 | 11
| 6833 | 285 | 10 | 12 | 17 | #VALUE! | 1 | 0 |  | 0 | 0 |  | 0 |  | #VALUE! | 1 |  |  |  | 10 | 12 |  | 10 | 11
| 6834 | 285 | 10 | 12 | 18 | #VALUE! | 1 | 0 |  | 0 | 0 |  | 0 |  | #VALUE! | 1 |  |  |  | 10 | 12 |  | 10 | 11
| 6835 | 285 | 10 | 12 | 19 | #VALUE! | 1 | 0 |  | 0 | 0 |  | 0 |  | #VALUE! | 1 |  |  |  | 10 | 12 |  | 10 | 11
| 6836 | 285 | 10 | 12 | 20 | #VALUE! | 1 | 0 |  | 0 | 0 |  | 0 |  | #VALUE! | 1 |  |  |  | 10 | 12 |  | 10 | 11
| 6837 | 285 | 10 | 12 | 21 | #VALUE! | 1 | 0 |  | 0 | 0 |  | 0 |  | #VALUE! | 1 |  |  |  | 10 | 12 |  | 10 | 11
| 6838 | 285 | 10 | 12 | 22 | #VALUE! | 1 | 0 |  | 0 | 0 |  | 0 |  | #VALUE! | 1 |  |  |  | 10 | 12 |  | 10 | 11
| 6839 | 285 | 10 | 12 | 23 | #VALUE! | 1 | 0 |  | 0 | 0 |  | 0 |  | #VALUE! | 1 |  |  |  | 10 | 12 |  | 10 | 11
| 6840 | 285 | 10 | 12 | 24 | #VALUE! | 1 | 0 |  | 0 | 0 |  | 0 |  | #VALUE! | 1 |  |  |  | 10 | 12 |  | 10 | 11
| 6841 | 286 | 10 | 13 | 1 | #VALUE! | 0 | 0 |  | 0 | 0 |  | 0 |  | #VALUE! | 1 |  |  |  | 10 | 13 |  | 10 | 12
| 6842 | 286 | 10 | 13 | 2 | #VALUE! | 0 | 0 |  | 0 | 0 |  | 0 |  | #VALUE! | 1 |  |  |  | 10 | 13 |  | 10 | 12
| 6843 | 286 | 10 | 13 | 3 | #VALUE! | 0 | 0 |  | 0 | 0 |  | 0 |  | #VALUE! | 1 |  |  |  | 10 | 13 |  | 10 | 12
| 6844 | 286 | 10 | 13 | 4 | #VALUE! | 0 | 0 |  | 0 | 0 |  | 0 |  | #VALUE! | 1 |  |  |  | 10 | 13 |  | 10 | 12
| 6845 | 286 | 10 | 13 | 5 | #VALUE! | 0 | 0 |  | 0 | 0 |  | 0 |  | #VALUE! | 1 |  |  |  | 10 | 13 |  | 10 | 12
| 6846 | 286 | 10 | 13 | 6 | #VALUE! | 0 | 0 |  | 0 | 0 |  | 0 |  | #VALUE! | 1 |  |  |  | 10 | 13 |  | 10 | 12
| 6847 | 286 | 10 | 13 | 7 | #VALUE! | 0 | 0 |  | 0 | 0 |  | 0 |  | #VALUE! | 1 |  |  |  | 10 | 13 |  | 10 | 12
| 6848 | 286 | 10 | 13 | 8 | #VALUE! | 0 | 0 |  | 0 | 0 |  | 0 |  | #VALUE! | 1 |  |  |  | 10 | 13 |  | 10 | 12
| 6849 | 286 | 10 | 13 | 9 | #VALUE! | 0 | 0 |  | 0 | 0 |  | 0 |  | #VALUE! | 1 |  |  |  | 10 | 13 |  | 10 | 12
| 6850 | 286 | 10 | 13 | 10 | #VALUE! | 0 | 0 |  | 0 | 0 |  | 0 |  | #VALUE! | 1 |  |  |  | 10 | 13 |  | 10 | 12
| 6851 | 286 | 10 | 13 | 11 | #VALUE! | 0 | 0 |  | 0 | 0 |  | 0 |  | #VALUE! | 1 |  |  |  | 10 | 13 |  | 10 | 12
| 6852 | 286 | 10 | 13 | 12 | #VALUE! | 0 | 0 |  | 0 | 0 |  | 0 |  | #VALUE! | 1 |  |  |  | 10 | 13 |  | 10 | 12
| 6853 | 286 | 10 | 13 | 13 | #VALUE! | 0 | 0 |  | 0 | 0 |  | 0 |  | #VALUE! | 1 |  |  |  | 10 | 13 |  | 10 | 12
| 6854 | 286 | 10 | 13 | 14 | #VALUE! | 0 | 0 |  | 0 | 0 |  | 0 |  | #VALUE! | 1 |  |  |  | 10 | 13 |  | 10 | 12
| 6855 | 286 | 10 | 13 | 15 | #VALUE! | 0 | 0 |  | 0 | 0 |  | 0 |  | #VALUE! | 1 |  |  |  | 10 | 13 |  | 10 | 12
| 6856 | 286 | 10 | 13 | 16 | #VALUE! | 0 | 0 |  | 0 | 0 |  | 0 |  | #VALUE! | 1 |  |  |  | 10 | 13 |  | 10 | 12
| 6857 | 286 | 10 | 13 | 17 | #VALUE! | 0 | 0 |  | 0 | 0 |  | 0 |  | #VALUE! | 1 |  |  |  | 10 | 13 |  | 10 | 12
| 6858 | 286 | 10 | 13 | 18 | #VALUE! | 0 | 0 |  | 0 | 0 |  | 0 |  | #VALUE! | 1 |  |  |  | 10 | 13 |  | 10 | 12
| 6859 | 286 | 10 | 13 | 19 | #VALUE! | 0 | 0 |  | 0 | 0 |  | 0 |  | #VALUE! | 1 |  |  |  | 10 | 13 |  | 10 | 12
| 6860 | 286 | 10 | 13 | 20 | #VALUE! | 0 | 0 |  | 0 | 0 |  | 0 |  | #VALUE! | 1 |  |  |  | 10 | 13 |  | 10 | 12
| 6861 | 286 | 10 | 13 | 21 | #VALUE! | 0 | 0 |  | 0 | 0 |  | 0 |  | #VALUE! | 1 |  |  |  | 10 | 13 |  | 10 | 12
| 6862 | 286 | 10 | 13 | 22 | #VALUE! | 0 | 0 |  | 0 | 0 |  | 0 |  | #VALUE! | 1 |  |  |  | 10 | 13 |  | 10 | 12
| 6863 | 286 | 10 | 13 | 23 | #VALUE! | 0 | 0 |  | 0 | 0 |  | 0 |  | #VALUE! | 1 |  |  |  | 10 | 13 |  | 10 | 12
| 6864 | 286 | 10 | 13 | 24 | #VALUE! | 0 | 0 |  | 0 | 0 |  | 0 |  | #VALUE! | 1 |  |  |  | 10 | 13 |  | 10 | 12
| 6865 | 287 | 10 | 14 | 1 | #VALUE! | 0 | 0 |  | 0 | 0 |  | 0 |  | #VALUE! | 1 |  |  |  | 10 | 14 |  | 10 | 13
| 6866 | 287 | 10 | 14 | 2 | #VALUE! | 0 | 0 |  | 0 | 0 |  | 0 |  | #VALUE! | 1 |  |  |  | 10 | 14 |  | 10 | 13
| 6867 | 287 | 10 | 14 | 3 | #VALUE! | 0 | 0 |  | 0 | 0 |  | 0 |  | #VALUE! | 1 |  |  |  | 10 | 14 |  | 10 | 13
| 6868 | 287 | 10 | 14 | 4 | #VALUE! | 0 | 0 |  | 0 | 0 |  | 0 |  | #VALUE! | 1 |  |  |  | 10 | 14 |  | 10 | 13
| 6869 | 287 | 10 | 14 | 5 | #VALUE! | 0 | 0 |  | 0 | 0 |  | 0 |  | #VALUE! | 1 |  |  |  | 10 | 14 |  | 10 | 13
| 6870 | 287 | 10 | 14 | 6 | #VALUE! | 0 | 0 |  | 0 | 0 |  | 0 |  | #VALUE! | 1 |  |  |  | 10 | 14 |  | 10 | 13
| 6871 | 287 | 10 | 14 | 7 | #VALUE! | 0 | 0 |  | 0 | 0 |  | 0 |  | #VALUE! | 1 |  |  |  | 10 | 14 |  | 10 | 13
| 6872 | 287 | 10 | 14 | 8 | #VALUE! | 0 | 0 |  | 0 | 0 |  | 0 |  | #VALUE! | 1 |  |  |  | 10 | 14 |  | 10 | 13
| 6873 | 287 | 10 | 14 | 9 | #VALUE! | 0 | 0 |  | 0 | 0 |  | 0 |  | #VALUE! | 1 |  |  |  | 10 | 14 |  | 10 | 13
| 6874 | 287 | 10 | 14 | 10 | #VALUE! | 0 | 0 |  | 0 | 0 |  | 0 |  | #VALUE! | 1 |  |  |  | 10 | 14 |  | 10 | 13
| 6875 | 287 | 10 | 14 | 11 | #VALUE! | 0 | 0 |  | 0 | 0 |  | 0 |  | #VALUE! | 1 |  |  |  | 10 | 14 |  | 10 | 13
| 6876 | 287 | 10 | 14 | 12 | #VALUE! | 0 | 0 |  | 0 | 0 |  | 0 |  | #VALUE! | 1 |  |  |  | 10 | 14 |  | 10 | 13
| 6877 | 287 | 10 | 14 | 13 | #VALUE! | 0 | 0 |  | 0 | 0 |  | 0 |  | #VALUE! | 1 |  |  |  | 10 | 14 |  | 10 | 13
| 6878 | 287 | 10 | 14 | 14 | #VALUE! | 0 | 0 |  | 0 | 0 |  | 0 |  | #VALUE! | 1 |  |  |  | 10 | 14 |  | 10 | 13
| 6879 | 287 | 10 | 14 | 15 | #VALUE! | 0 | 0 |  | 0 | 0 |  | 0 |  | #VALUE! | 1 |  |  |  | 10 | 14 |  | 10 | 13
| 6880 | 287 | 10 | 14 | 16 | #VALUE! | 0 | 0 |  | 0 | 0 |  | 0 |  | #VALUE! | 1 |  |  |  | 10 | 14 |  | 10 | 13
| 6881 | 287 | 10 | 14 | 17 | #VALUE! | 0 | 0 |  | 0 | 0 |  | 0 |  | #VALUE! | 1 |  |  |  | 10 | 14 |  | 10 | 13
| 6882 | 287 | 10 | 14 | 18 | #VALUE! | 0 | 0 |  | 0 | 0 |  | 0 |  | #VALUE! | 1 |  |  |  | 10 | 14 |  | 10 | 13
| 6883 | 287 | 10 | 14 | 19 | #VALUE! | 0 | 0 |  | 0 | 0 |  | 0 |  | #VALUE! | 1 |  |  |  | 10 | 14 |  | 10 | 13
| 6884 | 287 | 10 | 14 | 20 | #VALUE! | 0 | 0 |  | 0 | 0 |  | 0 |  | #VALUE! | 1 |  |  |  | 10 | 14 |  | 10 | 13
| 6885 | 287 | 10 | 14 | 21 | #VALUE! | 0 | 0 |  | 0 | 0 |  | 0 |  | #VALUE! | 1 |  |  |  | 10 | 14 |  | 10 | 13
| 6886 | 287 | 10 | 14 | 22 | #VALUE! | 0 | 0 |  | 0 | 0 |  | 0 |  | #VALUE! | 1 |  |  |  | 10 | 14 |  | 10 | 13
| 6887 | 287 | 10 | 14 | 23 | #VALUE! | 0 | 0 |  | 0 | 0 |  | 0 |  | #VALUE! | 1 |  |  |  | 10 | 14 |  | 10 | 13
| 6888 | 287 | 10 | 14 | 24 | #VALUE! | 0 | 0 |  | 0 | 0 |  | 0 |  | #VALUE! | 1 |  |  |  | 10 | 14 |  | 10 | 13
| 6889 | 288 | 10 | 15 | 1 | #VALUE! | 1 | 0 |  | 0 | 0 |  | 0 |  | #VALUE! | 1 |  |  |  | 10 | 15 |  | 10 | 14
| 6890 | 288 | 10 | 15 | 2 | #VALUE! | 1 | 0 |  | 0 | 0 |  | 0 |  | #VALUE! | 1 |  |  |  | 10 | 15 |  | 10 | 14
| 6891 | 288 | 10 | 15 | 3 | #VALUE! | 1 | 0 |  | 0 | 0 |  | 0 |  | #VALUE! | 1 |  |  |  | 10 | 15 |  | 10 | 14
| 6892 | 288 | 10 | 15 | 4 | #VALUE! | 1 | 0 |  | 0 | 0 |  | 0 |  | #VALUE! | 1 |  |  |  | 10 | 15 |  | 10 | 14
| 6893 | 288 | 10 | 15 | 5 | #VALUE! | 1 | 0 |  | 0 | 0 |  | 0 |  | #VALUE! | 1 |  |  |  | 10 | 15 |  | 10 | 14
| 6894 | 288 | 10 | 15 | 6 | #VALUE! | 1 | 0 |  | 0 | 0 |  | 0 |  | #VALUE! | 1 |  |  |  | 10 | 15 |  | 10 | 14
| 6895 | 288 | 10 | 15 | 7 | #VALUE! | 1 | 0 |  | 0 | 0 |  | 0 |  | #VALUE! | 1 |  |  |  | 10 | 15 |  | 10 | 14
| 6896 | 288 | 10 | 15 | 8 | #VALUE! | 1 | 0 |  | 0 | 0 |  | 0 |  | #VALUE! | 1 |  |  |  | 10 | 15 |  | 10 | 14
| 6897 | 288 | 10 | 15 | 9 | #VALUE! | 1 | 0 |  | 0 | 0 |  | 0 |  | #VALUE! | 1 |  |  |  | 10 | 15 |  | 10 | 14
| 6898 | 288 | 10 | 15 | 10 | #VALUE! | 1 | 0 |  | 0 | 0 |  | 0 |  | #VALUE! | 1 |  |  |  | 10 | 15 |  | 10 | 14
| 6899 | 288 | 10 | 15 | 11 | #VALUE! | 1 | 0 |  | 0 | 0 |  | 0 |  | #VALUE! | 1 |  |  |  | 10 | 15 |  | 10 | 14
| 6900 | 288 | 10 | 15 | 12 | #VALUE! | 1 | 0 |  | 0 | 0 |  | 0 |  | #VALUE! | 1 |  |  |  | 10 | 15 |  | 10 | 14
| 6901 | 288 | 10 | 15 | 13 | #VALUE! | 1 | 0 |  | 0 | 0 |  | 0 |  | #VALUE! | 1 |  |  |  | 10 | 15 |  | 10 | 14
| 6902 | 288 | 10 | 15 | 14 | #VALUE! | 1 | 0 |  | 0 | 0 |  | 0 |  | #VALUE! | 1 |  |  |  | 10 | 15 |  | 10 | 14
| 6903 | 288 | 10 | 15 | 15 | #VALUE! | 1 | 0 |  | 0 | 0 |  | 0 |  | #VALUE! | 1 |  |  |  | 10 | 15 |  | 10 | 14
| 6904 | 288 | 10 | 15 | 16 | #VALUE! | 1 | 0 |  | 0 | 0 |  | 0 |  | #VALUE! | 1 |  |  |  | 10 | 15 |  | 10 | 14
| 6905 | 288 | 10 | 15 | 17 | #VALUE! | 1 | 0 |  | 0 | 0 |  | 0 |  | #VALUE! | 1 |  |  |  | 10 | 15 |  | 10 | 14
| 6906 | 288 | 10 | 15 | 18 | #VALUE! | 1 | 0 |  | 0 | 0 |  | 0 |  | #VALUE! | 1 |  |  |  | 10 | 15 |  | 10 | 14
| 6907 | 288 | 10 | 15 | 19 | #VALUE! | 1 | 0 |  | 0 | 0 |  | 0 |  | #VALUE! | 1 |  |  |  | 10 | 15 |  | 10 | 14
| 6908 | 288 | 10 | 15 | 20 | #VALUE! | 1 | 0 |  | 0 | 0 |  | 0 |  | #VALUE! | 1 |  |  |  | 10 | 15 |  | 10 | 14
| 6909 | 288 | 10 | 15 | 21 | #VALUE! | 1 | 0 |  | 0 | 0 |  | 0 |  | #VALUE! | 1 |  |  |  | 10 | 15 |  | 10 | 14
| 6910 | 288 | 10 | 15 | 22 | #VALUE! | 1 | 0 |  | 0 | 0 |  | 0 |  | #VALUE! | 1 |  |  |  | 10 | 15 |  | 10 | 14
| 6911 | 288 | 10 | 15 | 23 | #VALUE! | 1 | 0 |  | 0 | 0 |  | 0 |  | #VALUE! | 1 |  |  |  | 10 | 15 |  | 10 | 14
| 6912 | 288 | 10 | 15 | 24 | #VALUE! | 1 | 0 |  | 0 | 0 |  | 0 |  | #VALUE! | 1 |  |  |  | 10 | 15 |  | 10 | 14
| 6913 | 289 | 10 | 16 | 1 | #VALUE! | 1 | 0 |  | 0 | 0 |  | 0 |  | #VALUE! | 1 |  |  |  | 10 | 16 |  | 10 | 15
| 6914 | 289 | 10 | 16 | 2 | #VALUE! | 1 | 0 |  | 0 | 0 |  | 0 |  | #VALUE! | 1 |  |  |  | 10 | 16 |  | 10 | 15
| 6915 | 289 | 10 | 16 | 3 | #VALUE! | 1 | 0 |  | 0 | 0 |  | 0 |  | #VALUE! | 1 |  |  |  | 10 | 16 |  | 10 | 15
| 6916 | 289 | 10 | 16 | 4 | #VALUE! | 1 | 0 |  | 0 | 0 |  | 0 |  | #VALUE! | 1 |  |  |  | 10 | 16 |  | 10 | 15
| 6917 | 289 | 10 | 16 | 5 | #VALUE! | 1 | 0 |  | 0 | 0 |  | 0 |  | #VALUE! | 1 |  |  |  | 10 | 16 |  | 10 | 15
| 6918 | 289 | 10 | 16 | 6 | #VALUE! | 1 | 0 |  | 0 | 0 |  | 0 |  | #VALUE! | 1 |  |  |  | 10 | 16 |  | 10 | 15
| 6919 | 289 | 10 | 16 | 7 | #VALUE! | 1 | 0 |  | 0 | 0 |  | 0 |  | #VALUE! | 1 |  |  |  | 10 | 16 |  | 10 | 15
| 6920 | 289 | 10 | 16 | 8 | #VALUE! | 1 | 0 |  | 0 | 0 |  | 0 |  | #VALUE! | 1 |  |  |  | 10 | 16 |  | 10 | 15
| 6921 | 289 | 10 | 16 | 9 | #VALUE! | 1 | 0 |  | 0 | 0 |  | 0 |  | #VALUE! | 1 |  |  |  | 10 | 16 |  | 10 | 15
| 6922 | 289 | 10 | 16 | 10 | #VALUE! | 1 | 0 |  | 0 | 0 |  | 0 |  | #VALUE! | 1 |  |  |  | 10 | 16 |  | 10 | 15
| 6923 | 289 | 10 | 16 | 11 | #VALUE! | 1 | 0 |  | 0 | 0 |  | 0 |  | #VALUE! | 1 |  |  |  | 10 | 16 |  | 10 | 15
| 6924 | 289 | 10 | 16 | 12 | #VALUE! | 1 | 0 |  | 0 | 0 |  | 0 |  | #VALUE! | 1 |  |  |  | 10 | 16 |  | 10 | 15
| 6925 | 289 | 10 | 16 | 13 | #VALUE! | 1 | 0 |  | 0 | 0 |  | 0 |  | #VALUE! | 1 |  |  |  | 10 | 16 |  | 10 | 15
| 6926 | 289 | 10 | 16 | 14 | #VALUE! | 1 | 0 |  | 0 | 0 |  | 0 |  | #VALUE! | 1 |  |  |  | 10 | 16 |  | 10 | 15
| 6927 | 289 | 10 | 16 | 15 | #VALUE! | 1 | 0 |  | 0 | 0 |  | 0 |  | #VALUE! | 1 |  |  |  | 10 | 16 |  | 10 | 15
| 6928 | 289 | 10 | 16 | 16 | #VALUE! | 1 | 0 |  | 0 | 0 |  | 0 |  | #VALUE! | 1 |  |  |  | 10 | 16 |  | 10 | 15
| 6929 | 289 | 10 | 16 | 17 | #VALUE! | 1 | 0 |  | 0 | 0 |  | 0 |  | #VALUE! | 1 |  |  |  | 10 | 16 |  | 10 | 15
| 6930 | 289 | 10 | 16 | 18 | #VALUE! | 1 | 0 |  | 0 | 0 |  | 0 |  | #VALUE! | 1 |  |  |  | 10 | 16 |  | 10 | 15
| 6931 | 289 | 10 | 16 | 19 | #VALUE! | 1 | 0 |  | 0 | 0 |  | 0 |  | #VALUE! | 1 |  |  |  | 10 | 16 |  | 10 | 15
| 6932 | 289 | 10 | 16 | 20 | #VALUE! | 1 | 0 |  | 0 | 0 |  | 0 |  | #VALUE! | 1 |  |  |  | 10 | 16 |  | 10 | 15
| 6933 | 289 | 10 | 16 | 21 | #VALUE! | 1 | 0 |  | 0 | 0 |  | 0 |  | #VALUE! | 1 |  |  |  | 10 | 16 |  | 10 | 15
| 6934 | 289 | 10 | 16 | 22 | #VALUE! | 1 | 0 |  | 0 | 0 |  | 0 |  | #VALUE! | 1 |  |  |  | 10 | 16 |  | 10 | 15
| 6935 | 289 | 10 | 16 | 23 | #VALUE! | 1 | 0 |  | 0 | 0 |  | 0 |  | #VALUE! | 1 |  |  |  | 10 | 16 |  | 10 | 15
| 6936 | 289 | 10 | 16 | 24 | #VALUE! | 1 | 0 |  | 0 | 0 |  | 0 |  | #VALUE! | 1 |  |  |  | 10 | 16 |  | 10 | 15
| 6937 | 290 | 10 | 17 | 1 | #VALUE! | 1 | 0 |  | 0 | 0 |  | 0 |  | #VALUE! | 1 |  |  |  | 10 | 17 |  | 10 | 16
| 6938 | 290 | 10 | 17 | 2 | #VALUE! | 1 | 0 |  | 0 | 0 |  | 0 |  | #VALUE! | 1 |  |  |  | 10 | 17 |  | 10 | 16
| 6939 | 290 | 10 | 17 | 3 | #VALUE! | 1 | 0 |  | 0 | 0 |  | 0 |  | #VALUE! | 1 |  |  |  | 10 | 17 |  | 10 | 16
| 6940 | 290 | 10 | 17 | 4 | #VALUE! | 1 | 0 |  | 0 | 0 |  | 0 |  | #VALUE! | 1 |  |  |  | 10 | 17 |  | 10 | 16
| 6941 | 290 | 10 | 17 | 5 | #VALUE! | 1 | 0 |  | 0 | 0 |  | 0 |  | #VALUE! | 1 |  |  |  | 10 | 17 |  | 10 | 16
| 6942 | 290 | 10 | 17 | 6 | #VALUE! | 1 | 0 |  | 0 | 0 |  | 0 |  | #VALUE! | 1 |  |  |  | 10 | 17 |  | 10 | 16
| 6943 | 290 | 10 | 17 | 7 | #VALUE! | 1 | 0 |  | 0 | 0 |  | 0 |  | #VALUE! | 1 |  |  |  | 10 | 17 |  | 10 | 16
| 6944 | 290 | 10 | 17 | 8 | #VALUE! | 1 | 0 |  | 0 | 0 |  | 0 |  | #VALUE! | 1 |  |  |  | 10 | 17 |  | 10 | 16
| 6945 | 290 | 10 | 17 | 9 | #VALUE! | 1 | 0 |  | 0 | 0 |  | 0 |  | #VALUE! | 1 |  |  |  | 10 | 17 |  | 10 | 16
| 6946 | 290 | 10 | 17 | 10 | #VALUE! | 1 | 0 |  | 0 | 0 |  | 0 |  | #VALUE! | 1 |  |  |  | 10 | 17 |  | 10 | 16
| 6947 | 290 | 10 | 17 | 11 | #VALUE! | 1 | 0 |  | 0 | 0 |  | 0 |  | #VALUE! | 1 |  |  |  | 10 | 17 |  | 10 | 16
| 6948 | 290 | 10 | 17 | 12 | #VALUE! | 1 | 0 |  | 0 | 0 |  | 0 |  | #VALUE! | 1 |  |  |  | 10 | 17 |  | 10 | 16
| 6949 | 290 | 10 | 17 | 13 | #VALUE! | 1 | 0 |  | 0 | 0 |  | 0 |  | #VALUE! | 1 |  |  |  | 10 | 17 |  | 10 | 16
| 6950 | 290 | 10 | 17 | 14 | #VALUE! | 1 | 0 |  | 0 | 0 |  | 0 |  | #VALUE! | 1 |  |  |  | 10 | 17 |  | 10 | 16
| 6951 | 290 | 10 | 17 | 15 | #VALUE! | 1 | 0 |  | 0 | 0 |  | 0 |  | #VALUE! | 1 |  |  |  | 10 | 17 |  | 10 | 16
| 6952 | 290 | 10 | 17 | 16 | #VALUE! | 1 | 0 |  | 0 | 0 |  | 0 |  | #VALUE! | 1 |  |  |  | 10 | 17 |  | 10 | 16
| 6953 | 290 | 10 | 17 | 17 | #VALUE! | 1 | 0 |  | 0 | 0 |  | 0 |  | #VALUE! | 1 |  |  |  | 10 | 17 |  | 10 | 16
| 6954 | 290 | 10 | 17 | 18 | #VALUE! | 1 | 0 |  | 0 | 0 |  | 0 |  | #VALUE! | 1 |  |  |  | 10 | 17 |  | 10 | 16
| 6955 | 290 | 10 | 17 | 19 | #VALUE! | 1 | 0 |  | 0 | 0 |  | 0 |  | #VALUE! | 1 |  |  |  | 10 | 17 |  | 10 | 16
| 6956 | 290 | 10 | 17 | 20 | #VALUE! | 1 | 0 |  | 0 | 0 |  | 0 |  | #VALUE! | 1 |  |  |  | 10 | 17 |  | 10 | 16
| 6957 | 290 | 10 | 17 | 21 | #VALUE! | 1 | 0 |  | 0 | 0 |  | 0 |  | #VALUE! | 1 |  |  |  | 10 | 17 |  | 10 | 16
| 6958 | 290 | 10 | 17 | 22 | #VALUE! | 1 | 0 |  | 0 | 0 |  | 0 |  | #VALUE! | 1 |  |  |  | 10 | 17 |  | 10 | 16
| 6959 | 290 | 10 | 17 | 23 | #VALUE! | 1 | 0 |  | 0 | 0 |  | 0 |  | #VALUE! | 1 |  |  |  | 10 | 17 |  | 10 | 16
| 6960 | 290 | 10 | 17 | 24 | #VALUE! | 1 | 0 |  | 0 | 0 |  | 0 |  | #VALUE! | 1 |  |  |  | 10 | 17 |  | 10 | 16
| 6961 | 291 | 10 | 18 | 1 | #VALUE! | 1 | 0 |  | 0 | 0 |  | 0 |  | #VALUE! | 1 |  |  |  | 10 | 18 |  | 10 | 17
| 6962 | 291 | 10 | 18 | 2 | #VALUE! | 1 | 0 |  | 0 | 0 |  | 0 |  | #VALUE! | 1 |  |  |  | 10 | 18 |  | 10 | 17
| 6963 | 291 | 10 | 18 | 3 | #VALUE! | 1 | 0 |  | 0 | 0 |  | 0 |  | #VALUE! | 1 |  |  |  | 10 | 18 |  | 10 | 17
| 6964 | 291 | 10 | 18 | 4 | #VALUE! | 1 | 0 |  | 0 | 0 |  | 0 |  | #VALUE! | 1 |  |  |  | 10 | 18 |  | 10 | 17
| 6965 | 291 | 10 | 18 | 5 | #VALUE! | 1 | 0 |  | 0 | 0 |  | 0 |  | #VALUE! | 1 |  |  |  | 10 | 18 |  | 10 | 17
| 6966 | 291 | 10 | 18 | 6 | #VALUE! | 1 | 0 |  | 0 | 0 |  | 0 |  | #VALUE! | 1 |  |  |  | 10 | 18 |  | 10 | 17
| 6967 | 291 | 10 | 18 | 7 | #VALUE! | 1 | 0 |  | 0 | 0 |  | 0 |  | #VALUE! | 1 |  |  |  | 10 | 18 |  | 10 | 17
| 6968 | 291 | 10 | 18 | 8 | #VALUE! | 1 | 0 |  | 0 | 0 |  | 0 |  | #VALUE! | 1 |  |  |  | 10 | 18 |  | 10 | 17
| 6969 | 291 | 10 | 18 | 9 | #VALUE! | 1 | 0 |  | 0 | 0 |  | 0 |  | #VALUE! | 1 |  |  |  | 10 | 18 |  | 10 | 17
| 6970 | 291 | 10 | 18 | 10 | #VALUE! | 1 | 0 |  | 0 | 0 |  | 0 |  | #VALUE! | 1 |  |  |  | 10 | 18 |  | 10 | 17
| 6971 | 291 | 10 | 18 | 11 | #VALUE! | 1 | 0 |  | 0 | 0 |  | 0 |  | #VALUE! | 1 |  |  |  | 10 | 18 |  | 10 | 17
| 6972 | 291 | 10 | 18 | 12 | #VALUE! | 1 | 0 |  | 0 | 0 |  | 0 |  | #VALUE! | 1 |  |  |  | 10 | 18 |  | 10 | 17
| 6973 | 291 | 10 | 18 | 13 | #VALUE! | 1 | 0 |  | 0 | 0 |  | 0 |  | #VALUE! | 1 |  |  |  | 10 | 18 |  | 10 | 17
| 6974 | 291 | 10 | 18 | 14 | #VALUE! | 1 | 0 |  | 0 | 0 |  | 0 |  | #VALUE! | 1 |  |  |  | 10 | 18 |  | 10 | 17
| 6975 | 291 | 10 | 18 | 15 | #VALUE! | 1 | 0 |  | 0 | 0 |  | 0 |  | #VALUE! | 1 |  |  |  | 10 | 18 |  | 10 | 17
| 6976 | 291 | 10 | 18 | 16 | #VALUE! | 1 | 0 |  | 0 | 0 |  | 0 |  | #VALUE! | 1 |  |  |  | 10 | 18 |  | 10 | 17
| 6977 | 291 | 10 | 18 | 17 | #VALUE! | 1 | 0 |  | 0 | 0 |  | 0 |  | #VALUE! | 1 |  |  |  | 10 | 18 |  | 10 | 17
| 6978 | 291 | 10 | 18 | 18 | #VALUE! | 1 | 0 |  | 0 | 0 |  | 0 |  | #VALUE! | 1 |  |  |  | 10 | 18 |  | 10 | 17
| 6979 | 291 | 10 | 18 | 19 | #VALUE! | 1 | 0 |  | 0 | 0 |  | 0 |  | #VALUE! | 1 |  |  |  | 10 | 18 |  | 10 | 17
| 6980 | 291 | 10 | 18 | 20 | #VALUE! | 1 | 0 |  | 0 | 0 |  | 0 |  | #VALUE! | 1 |  |  |  | 10 | 18 |  | 10 | 17
| 6981 | 291 | 10 | 18 | 21 | #VALUE! | 1 | 0 |  | 0 | 0 |  | 0 |  | #VALUE! | 1 |  |  |  | 10 | 18 |  | 10 | 17
| 6982 | 291 | 10 | 18 | 22 | #VALUE! | 1 | 0 |  | 0 | 0 |  | 0 |  | #VALUE! | 1 |  |  |  | 10 | 18 |  | 10 | 17
| 6983 | 291 | 10 | 18 | 23 | #VALUE! | 1 | 0 |  | 0 | 0 |  | 0 |  | #VALUE! | 1 |  |  |  | 10 | 18 |  | 10 | 17
| 6984 | 291 | 10 | 18 | 24 | #VALUE! | 1 | 0 |  | 0 | 0 |  | 0 |  | #VALUE! | 1 |  |  |  | 10 | 18 |  | 10 | 17
| 6985 | 292 | 10 | 19 | 1 | #VALUE! | 1 | 0 |  | 0 | 0 |  | 0 |  | #VALUE! | 1 |  |  |  | 10 | 19 |  | 10 | 18
| 6986 | 292 | 10 | 19 | 2 | #VALUE! | 1 | 0 |  | 0 | 0 |  | 0 |  | #VALUE! | 1 |  |  |  | 10 | 19 |  | 10 | 18
| 6987 | 292 | 10 | 19 | 3 | #VALUE! | 1 | 0 |  | 0 | 0 |  | 0 |  | #VALUE! | 1 |  |  |  | 10 | 19 |  | 10 | 18
| 6988 | 292 | 10 | 19 | 4 | #VALUE! | 1 | 0 |  | 0 | 0 |  | 0 |  | #VALUE! | 1 |  |  |  | 10 | 19 |  | 10 | 18
| 6989 | 292 | 10 | 19 | 5 | #VALUE! | 1 | 0 |  | 0 | 0 |  | 0 |  | #VALUE! | 1 |  |  |  | 10 | 19 |  | 10 | 18
| 6990 | 292 | 10 | 19 | 6 | #VALUE! | 1 | 0 |  | 0 | 0 |  | 0 |  | #VALUE! | 1 |  |  |  | 10 | 19 |  | 10 | 18
| 6991 | 292 | 10 | 19 | 7 | #VALUE! | 1 | 0 |  | 0 | 0 |  | 0 |  | #VALUE! | 1 |  |  |  | 10 | 19 |  | 10 | 18
| 6992 | 292 | 10 | 19 | 8 | #VALUE! | 1 | 0 |  | 0 | 0 |  | 0 |  | #VALUE! | 1 |  |  |  | 10 | 19 |  | 10 | 18
| 6993 | 292 | 10 | 19 | 9 | #VALUE! | 1 | 0 |  | 0 | 0 |  | 0 |  | #VALUE! | 1 |  |  |  | 10 | 19 |  | 10 | 18
| 6994 | 292 | 10 | 19 | 10 | #VALUE! | 1 | 0 |  | 0 | 0 |  | 0 |  | #VALUE! | 1 |  |  |  | 10 | 19 |  | 10 | 18
| 6995 | 292 | 10 | 19 | 11 | #VALUE! | 1 | 0 |  | 0 | 0 |  | 0 |  | #VALUE! | 1 |  |  |  | 10 | 19 |  | 10 | 18
| 6996 | 292 | 10 | 19 | 12 | #VALUE! | 1 | 0 |  | 0 | 0 |  | 0 |  | #VALUE! | 1 |  |  |  | 10 | 19 |  | 10 | 18
| 6997 | 292 | 10 | 19 | 13 | #VALUE! | 1 | 0 |  | 0 | 0 |  | 0 |  | #VALUE! | 1 |  |  |  | 10 | 19 |  | 10 | 18
| 6998 | 292 | 10 | 19 | 14 | #VALUE! | 1 | 0 |  | 0 | 0 |  | 0 |  | #VALUE! | 1 |  |  |  | 10 | 19 |  | 10 | 18
| 6999 | 292 | 10 | 19 | 15 | #VALUE! | 1 | 0 |  | 0 | 0 |  | 0 |  | #VALUE! | 1 |  |  |  | 10 | 19 |  | 10 | 18
| 7000 | 292 | 10 | 19 | 16 | #VALUE! | 1 | 0 |  | 0 | 0 |  | 0 |  | #VALUE! | 1 |  |  |  | 10 | 19 |  | 10 | 18
| 7001 | 292 | 10 | 19 | 17 | #VALUE! | 1 | 0 |  | 0 | 0 |  | 0 |  | #VALUE! | 1 |  |  |  | 10 | 19 |  | 10 | 18
| 7002 | 292 | 10 | 19 | 18 | #VALUE! | 1 | 0 |  | 0 | 0 |  | 0 |  | #VALUE! | 1 |  |  |  | 10 | 19 |  | 10 | 18
| 7003 | 292 | 10 | 19 | 19 | #VALUE! | 1 | 0 |  | 0 | 0 |  | 0 |  | #VALUE! | 1 |  |  |  | 10 | 19 |  | 10 | 18
| 7004 | 292 | 10 | 19 | 20 | #VALUE! | 1 | 0 |  | 0 | 0 |  | 0 |  | #VALUE! | 1 |  |  |  | 10 | 19 |  | 10 | 18
| 7005 | 292 | 10 | 19 | 21 | #VALUE! | 1 | 0 |  | 0 | 0 |  | 0 |  | #VALUE! | 1 |  |  |  | 10 | 19 |  | 10 | 18
| 7006 | 292 | 10 | 19 | 22 | #VALUE! | 1 | 0 |  | 0 | 0 |  | 0 |  | #VALUE! | 1 |  |  |  | 10 | 19 |  | 10 | 18
| 7007 | 292 | 10 | 19 | 23 | #VALUE! | 1 | 0 |  | 0 | 0 |  | 0 |  | #VALUE! | 1 |  |  |  | 10 | 19 |  | 10 | 18
| 7008 | 292 | 10 | 19 | 24 | #VALUE! | 1 | 0 |  | 0 | 0 |  | 0 |  | #VALUE! | 1 |  |  |  | 10 | 19 |  | 10 | 18
| 7009 | 293 | 10 | 20 | 1 | #VALUE! | 0 | 0 |  | 0 | 0 |  | 0 |  | #VALUE! | 1 |  |  |  | 10 | 20 |  | 10 | 19
| 7010 | 293 | 10 | 20 | 2 | #VALUE! | 0 | 0 |  | 0 | 0 |  | 0 |  | #VALUE! | 1 |  |  |  | 10 | 20 |  | 10 | 19
| 7011 | 293 | 10 | 20 | 3 | #VALUE! | 0 | 0 |  | 0 | 0 |  | 0 |  | #VALUE! | 1 |  |  |  | 10 | 20 |  | 10 | 19
| 7012 | 293 | 10 | 20 | 4 | #VALUE! | 0 | 0 |  | 0 | 0 |  | 0 |  | #VALUE! | 1 |  |  |  | 10 | 20 |  | 10 | 19
| 7013 | 293 | 10 | 20 | 5 | #VALUE! | 0 | 0 |  | 0 | 0 |  | 0 |  | #VALUE! | 1 |  |  |  | 10 | 20 |  | 10 | 19
| 7014 | 293 | 10 | 20 | 6 | #VALUE! | 0 | 0 |  | 0 | 0 |  | 0 |  | #VALUE! | 1 |  |  |  | 10 | 20 |  | 10 | 19
| 7015 | 293 | 10 | 20 | 7 | #VALUE! | 0 | 0 |  | 0 | 0 |  | 0 |  | #VALUE! | 1 |  |  |  | 10 | 20 |  | 10 | 19
| 7016 | 293 | 10 | 20 | 8 | #VALUE! | 0 | 0 |  | 0 | 0 |  | 0 |  | #VALUE! | 1 |  |  |  | 10 | 20 |  | 10 | 19
| 7017 | 293 | 10 | 20 | 9 | #VALUE! | 0 | 0 |  | 0 | 0 |  | 0 |  | #VALUE! | 1 |  |  |  | 10 | 20 |  | 10 | 19
| 7018 | 293 | 10 | 20 | 10 | #VALUE! | 0 | 0 |  | 0 | 0 |  | 0 |  | #VALUE! | 1 |  |  |  | 10 | 20 |  | 10 | 19
| 7019 | 293 | 10 | 20 | 11 | #VALUE! | 0 | 0 |  | 0 | 0 |  | 0 |  | #VALUE! | 1 |  |  |  | 10 | 20 |  | 10 | 19
| 7020 | 293 | 10 | 20 | 12 | #VALUE! | 0 | 0 |  | 0 | 0 |  | 0 |  | #VALUE! | 1 |  |  |  | 10 | 20 |  | 10 | 19
| 7021 | 293 | 10 | 20 | 13 | #VALUE! | 0 | 0 |  | 0 | 0 |  | 0 |  | #VALUE! | 1 |  |  |  | 10 | 20 |  | 10 | 19
| 7022 | 293 | 10 | 20 | 14 | #VALUE! | 0 | 0 |  | 0 | 0 |  | 0 |  | #VALUE! | 1 |  |  |  | 10 | 20 |  | 10 | 19
| 7023 | 293 | 10 | 20 | 15 | #VALUE! | 0 | 0 |  | 0 | 0 |  | 0 |  | #VALUE! | 1 |  |  |  | 10 | 20 |  | 10 | 19
| 7024 | 293 | 10 | 20 | 16 | #VALUE! | 0 | 0 |  | 0 | 0 |  | 0 |  | #VALUE! | 1 |  |  |  | 10 | 20 |  | 10 | 19
| 7025 | 293 | 10 | 20 | 17 | #VALUE! | 0 | 0 |  | 0 | 0 |  | 0 |  | #VALUE! | 1 |  |  |  | 10 | 20 |  | 10 | 19
| 7026 | 293 | 10 | 20 | 18 | #VALUE! | 0 | 0 |  | 0 | 0 |  | 0 |  | #VALUE! | 1 |  |  |  | 10 | 20 |  | 10 | 19
| 7027 | 293 | 10 | 20 | 19 | #VALUE! | 0 | 0 |  | 0 | 0 |  | 0 |  | #VALUE! | 1 |  |  |  | 10 | 20 |  | 10 | 19
| 7028 | 293 | 10 | 20 | 20 | #VALUE! | 0 | 0 |  | 0 | 0 |  | 0 |  | #VALUE! | 1 |  |  |  | 10 | 20 |  | 10 | 19
| 7029 | 293 | 10 | 20 | 21 | #VALUE! | 0 | 0 |  | 0 | 0 |  | 0 |  | #VALUE! | 1 |  |  |  | 10 | 20 |  | 10 | 19
| 7030 | 293 | 10 | 20 | 22 | #VALUE! | 0 | 0 |  | 0 | 0 |  | 0 |  | #VALUE! | 1 |  |  |  | 10 | 20 |  | 10 | 19
| 7031 | 293 | 10 | 20 | 23 | #VALUE! | 0 | 0 |  | 0 | 0 |  | 0 |  | #VALUE! | 1 |  |  |  | 10 | 20 |  | 10 | 19
| 7032 | 293 | 10 | 20 | 24 | #VALUE! | 0 | 0 |  | 0 | 0 |  | 0 |  | #VALUE! | 1 |  |  |  | 10 | 20 |  | 10 | 19
| 7033 | 294 | 10 | 21 | 1 | #VALUE! | 0 | 0 |  | 0 | 0 |  | 0 |  | #VALUE! | 1 |  |  |  | 10 | 21 |  | 10 | 20
| 7034 | 294 | 10 | 21 | 2 | #VALUE! | 0 | 0 |  | 0 | 0 |  | 0 |  | #VALUE! | 1 |  |  |  | 10 | 21 |  | 10 | 20
| 7035 | 294 | 10 | 21 | 3 | #VALUE! | 0 | 0 |  | 0 | 0 |  | 0 |  | #VALUE! | 1 |  |  |  | 10 | 21 |  | 10 | 20
| 7036 | 294 | 10 | 21 | 4 | #VALUE! | 0 | 0 |  | 0 | 0 |  | 0 |  | #VALUE! | 1 |  |  |  | 10 | 21 |  | 10 | 20
| 7037 | 294 | 10 | 21 | 5 | #VALUE! | 0 | 0 |  | 0 | 0 |  | 0 |  | #VALUE! | 1 |  |  |  | 10 | 21 |  | 10 | 20
| 7038 | 294 | 10 | 21 | 6 | #VALUE! | 0 | 0 |  | 0 | 0 |  | 0 |  | #VALUE! | 1 |  |  |  | 10 | 21 |  | 10 | 20
| 7039 | 294 | 10 | 21 | 7 | #VALUE! | 0 | 0 |  | 0 | 0 |  | 0 |  | #VALUE! | 1 |  |  |  | 10 | 21 |  | 10 | 20
| 7040 | 294 | 10 | 21 | 8 | #VALUE! | 0 | 0 |  | 0 | 0 |  | 0 |  | #VALUE! | 1 |  |  |  | 10 | 21 |  | 10 | 20
| 7041 | 294 | 10 | 21 | 9 | #VALUE! | 0 | 0 |  | 0 | 0 |  | 0 |  | #VALUE! | 1 |  |  |  | 10 | 21 |  | 10 | 20
| 7042 | 294 | 10 | 21 | 10 | #VALUE! | 0 | 0 |  | 0 | 0 |  | 0 |  | #VALUE! | 1 |  |  |  | 10 | 21 |  | 10 | 20
| 7043 | 294 | 10 | 21 | 11 | #VALUE! | 0 | 0 |  | 0 | 0 |  | 0 |  | #VALUE! | 1 |  |  |  | 10 | 21 |  | 10 | 20
| 7044 | 294 | 10 | 21 | 12 | #VALUE! | 0 | 0 |  | 0 | 0 |  | 0 |  | #VALUE! | 1 |  |  |  | 10 | 21 |  | 10 | 20
| 7045 | 294 | 10 | 21 | 13 | #VALUE! | 0 | 0 |  | 0 | 0 |  | 0 |  | #VALUE! | 1 |  |  |  | 10 | 21 |  | 10 | 20
| 7046 | 294 | 10 | 21 | 14 | #VALUE! | 0 | 0 |  | 0 | 0 |  | 0 |  | #VALUE! | 1 |  |  |  | 10 | 21 |  | 10 | 20
| 7047 | 294 | 10 | 21 | 15 | #VALUE! | 0 | 0 |  | 0 | 0 |  | 0 |  | #VALUE! | 1 |  |  |  | 10 | 21 |  | 10 | 20
| 7048 | 294 | 10 | 21 | 16 | #VALUE! | 0 | 0 |  | 0 | 0 |  | 0 |  | #VALUE! | 1 |  |  |  | 10 | 21 |  | 10 | 20
| 7049 | 294 | 10 | 21 | 17 | #VALUE! | 0 | 0 |  | 0 | 0 |  | 0 |  | #VALUE! | 1 |  |  |  | 10 | 21 |  | 10 | 20
| 7050 | 294 | 10 | 21 | 18 | #VALUE! | 0 | 0 |  | 0 | 0 |  | 0 |  | #VALUE! | 1 |  |  |  | 10 | 21 |  | 10 | 20
| 7051 | 294 | 10 | 21 | 19 | #VALUE! | 0 | 0 |  | 0 | 0 |  | 0 |  | #VALUE! | 1 |  |  |  | 10 | 21 |  | 10 | 20
| 7052 | 294 | 10 | 21 | 20 | #VALUE! | 0 | 0 |  | 0 | 0 |  | 0 |  | #VALUE! | 1 |  |  |  | 10 | 21 |  | 10 | 20
| 7053 | 294 | 10 | 21 | 21 | #VALUE! | 0 | 0 |  | 0 | 0 |  | 0 |  | #VALUE! | 1 |  |  |  | 10 | 21 |  | 10 | 20
| 7054 | 294 | 10 | 21 | 22 | #VALUE! | 0 | 0 |  | 0 | 0 |  | 0 |  | #VALUE! | 1 |  |  |  | 10 | 21 |  | 10 | 20
| 7055 | 294 | 10 | 21 | 23 | #VALUE! | 0 | 0 |  | 0 | 0 |  | 0 |  | #VALUE! | 1 |  |  |  | 10 | 21 |  | 10 | 20
| 7056 | 294 | 10 | 21 | 24 | #VALUE! | 0 | 0 |  | 0 | 0 |  | 0 |  | #VALUE! | 1 |  |  |  | 10 | 21 |  | 10 | 20
| 7057 | 295 | 10 | 22 | 1 | #VALUE! | 1 | 0 |  | 0 | 0 |  | 0 |  | #VALUE! | 1 |  |  |  | 10 | 22 |  | 10 | 21
| 7058 | 295 | 10 | 22 | 2 | #VALUE! | 1 | 0 |  | 0 | 0 |  | 0 |  | #VALUE! | 1 |  |  |  | 10 | 22 |  | 10 | 21
| 7059 | 295 | 10 | 22 | 3 | #VALUE! | 1 | 0 |  | 0 | 0 |  | 0 |  | #VALUE! | 1 |  |  |  | 10 | 22 |  | 10 | 21
| 7060 | 295 | 10 | 22 | 4 | #VALUE! | 1 | 0 |  | 0 | 0 |  | 0 |  | #VALUE! | 1 |  |  |  | 10 | 22 |  | 10 | 21
| 7061 | 295 | 10 | 22 | 5 | #VALUE! | 1 | 0 |  | 0 | 0 |  | 0 |  | #VALUE! | 1 |  |  |  | 10 | 22 |  | 10 | 21
| 7062 | 295 | 10 | 22 | 6 | #VALUE! | 1 | 0 |  | 0 | 0 |  | 0 |  | #VALUE! | 1 |  |  |  | 10 | 22 |  | 10 | 21
| 7063 | 295 | 10 | 22 | 7 | #VALUE! | 1 | 0 |  | 0 | 0 |  | 0 |  | #VALUE! | 1 |  |  |  | 10 | 22 |  | 10 | 21
| 7064 | 295 | 10 | 22 | 8 | #VALUE! | 1 | 0 |  | 0 | 0 |  | 0 |  | #VALUE! | 1 |  |  |  | 10 | 22 |  | 10 | 21
| 7065 | 295 | 10 | 22 | 9 | #VALUE! | 1 | 0 |  | 0 | 0 |  | 0 |  | #VALUE! | 1 |  |  |  | 10 | 22 |  | 10 | 21
| 7066 | 295 | 10 | 22 | 10 | #VALUE! | 1 | 0 |  | 0 | 0 |  | 0 |  | #VALUE! | 1 |  |  |  | 10 | 22 |  | 10 | 21
| 7067 | 295 | 10 | 22 | 11 | #VALUE! | 1 | 0 |  | 0 | 0 |  | 0 |  | #VALUE! | 1 |  |  |  | 10 | 22 |  | 10 | 21
| 7068 | 295 | 10 | 22 | 12 | #VALUE! | 1 | 0 |  | 0 | 0 |  | 0 |  | #VALUE! | 1 |  |  |  | 10 | 22 |  | 10 | 21
| 7069 | 295 | 10 | 22 | 13 | #VALUE! | 1 | 0 |  | 0 | 0 |  | 0 |  | #VALUE! | 1 |  |  |  | 10 | 22 |  | 10 | 21
| 7070 | 295 | 10 | 22 | 14 | #VALUE! | 1 | 0 |  | 0 | 0 |  | 0 |  | #VALUE! | 1 |  |  |  | 10 | 22 |  | 10 | 21
| 7071 | 295 | 10 | 22 | 15 | #VALUE! | 1 | 0 |  | 0 | 0 |  | 0 |  | #VALUE! | 1 |  |  |  | 10 | 22 |  | 10 | 21
| 7072 | 295 | 10 | 22 | 16 | #VALUE! | 1 | 0 |  | 0 | 0 |  | 0 |  | #VALUE! | 1 |  |  |  | 10 | 22 |  | 10 | 21
| 7073 | 295 | 10 | 22 | 17 | #VALUE! | 1 | 0 |  | 0 | 0 |  | 0 |  | #VALUE! | 1 |  |  |  | 10 | 22 |  | 10 | 21
| 7074 | 295 | 10 | 22 | 18 | #VALUE! | 1 | 0 |  | 0 | 0 |  | 0 |  | #VALUE! | 1 |  |  |  | 10 | 22 |  | 10 | 21
| 7075 | 295 | 10 | 22 | 19 | #VALUE! | 1 | 0 |  | 0 | 0 |  | 0 |  | #VALUE! | 1 |  |  |  | 10 | 22 |  | 10 | 21
| 7076 | 295 | 10 | 22 | 20 | #VALUE! | 1 | 0 |  | 0 | 0 |  | 0 |  | #VALUE! | 1 |  |  |  | 10 | 22 |  | 10 | 21
| 7077 | 295 | 10 | 22 | 21 | #VALUE! | 1 | 0 |  | 0 | 0 |  | 0 |  | #VALUE! | 1 |  |  |  | 10 | 22 |  | 10 | 21
| 7078 | 295 | 10 | 22 | 22 | #VALUE! | 1 | 0 |  | 0 | 0 |  | 0 |  | #VALUE! | 1 |  |  |  | 10 | 22 |  | 10 | 21
| 7079 | 295 | 10 | 22 | 23 | #VALUE! | 1 | 0 |  | 0 | 0 |  | 0 |  | #VALUE! | 1 |  |  |  | 10 | 22 |  | 10 | 21
| 7080 | 295 | 10 | 22 | 24 | #VALUE! | 1 | 0 |  | 0 | 0 |  | 0 |  | #VALUE! | 1 |  |  |  | 10 | 22 |  | 10 | 21
| 7081 | 296 | 10 | 23 | 1 | #VALUE! | 1 | 0 |  | 0 | 0 |  | 0 |  | #VALUE! | 1 |  |  |  | 10 | 23 |  | 10 | 22
| 7082 | 296 | 10 | 23 | 2 | #VALUE! | 1 | 0 |  | 0 | 0 |  | 0 |  | #VALUE! | 1 |  |  |  | 10 | 23 |  | 10 | 22
| 7083 | 296 | 10 | 23 | 3 | #VALUE! | 1 | 0 |  | 0 | 0 |  | 0 |  | #VALUE! | 1 |  |  |  | 10 | 23 |  | 10 | 22
| 7084 | 296 | 10 | 23 | 4 | #VALUE! | 1 | 0 |  | 0 | 0 |  | 0 |  | #VALUE! | 1 |  |  |  | 10 | 23 |  | 10 | 22
| 7085 | 296 | 10 | 23 | 5 | #VALUE! | 1 | 0 |  | 0 | 0 |  | 0 |  | #VALUE! | 1 |  |  |  | 10 | 23 |  | 10 | 22
| 7086 | 296 | 10 | 23 | 6 | #VALUE! | 1 | 0 |  | 0 | 0 |  | 0 |  | #VALUE! | 1 |  |  |  | 10 | 23 |  | 10 | 22
| 7087 | 296 | 10 | 23 | 7 | #VALUE! | 1 | 0 |  | 0 | 0 |  | 0 |  | #VALUE! | 1 |  |  |  | 10 | 23 |  | 10 | 22
| 7088 | 296 | 10 | 23 | 8 | #VALUE! | 1 | 0 |  | 0 | 0 |  | 0 |  | #VALUE! | 1 |  |  |  | 10 | 23 |  | 10 | 22
| 7089 | 296 | 10 | 23 | 9 | #VALUE! | 1 | 0 |  | 0 | 0 |  | 0 |  | #VALUE! | 1 |  |  |  | 10 | 23 |  | 10 | 22
| 7090 | 296 | 10 | 23 | 10 | #VALUE! | 1 | 0 |  | 0 | 0 |  | 0 |  | #VALUE! | 1 |  |  |  | 10 | 23 |  | 10 | 22
| 7091 | 296 | 10 | 23 | 11 | #VALUE! | 1 | 0 |  | 0 | 0 |  | 0 |  | #VALUE! | 1 |  |  |  | 10 | 23 |  | 10 | 22
| 7092 | 296 | 10 | 23 | 12 | #VALUE! | 1 | 0 |  | 0 | 0 |  | 0 |  | #VALUE! | 1 |  |  |  | 10 | 23 |  | 10 | 22
| 7093 | 296 | 10 | 23 | 13 | #VALUE! | 1 | 0 |  | 0 | 0 |  | 0 |  | #VALUE! | 1 |  |  |  | 10 | 23 |  | 10 | 22
| 7094 | 296 | 10 | 23 | 14 | #VALUE! | 1 | 0 |  | 0 | 0 |  | 0 |  | #VALUE! | 1 |  |  |  | 10 | 23 |  | 10 | 22
| 7095 | 296 | 10 | 23 | 15 | #VALUE! | 1 | 0 |  | 0 | 0 |  | 0 |  | #VALUE! | 1 |  |  |  | 10 | 23 |  | 10 | 22
| 7096 | 296 | 10 | 23 | 16 | #VALUE! | 1 | 0 |  | 0 | 0 |  | 0 |  | #VALUE! | 1 |  |  |  | 10 | 23 |  | 10 | 22
| 7097 | 296 | 10 | 23 | 17 | #VALUE! | 1 | 0 |  | 0 | 0 |  | 0 |  | #VALUE! | 1 |  |  |  | 10 | 23 |  | 10 | 22
| 7098 | 296 | 10 | 23 | 18 | #VALUE! | 1 | 0 |  | 0 | 0 |  | 0 |  | #VALUE! | 1 |  |  |  | 10 | 23 |  | 10 | 22
| 7099 | 296 | 10 | 23 | 19 | #VALUE! | 1 | 0 |  | 0 | 0 |  | 0 |  | #VALUE! | 1 |  |  |  | 10 | 23 |  | 10 | 22
| 7100 | 296 | 10 | 23 | 20 | #VALUE! | 1 | 0 |  | 0 | 0 |  | 0 |  | #VALUE! | 1 |  |  |  | 10 | 23 |  | 10 | 22
| 7101 | 296 | 10 | 23 | 21 | #VALUE! | 1 | 0 |  | 0 | 0 |  | 0 |  | #VALUE! | 1 |  |  |  | 10 | 23 |  | 10 | 22
| 7102 | 296 | 10 | 23 | 22 | #VALUE! | 1 | 0 |  | 0 | 0 |  | 0 |  | #VALUE! | 1 |  |  |  | 10 | 23 |  | 10 | 22
| 7103 | 296 | 10 | 23 | 23 | #VALUE! | 1 | 0 |  | 0 | 0 |  | 0 |  | #VALUE! | 1 |  |  |  | 10 | 23 |  | 10 | 22
| 7104 | 296 | 10 | 23 | 24 | #VALUE! | 1 | 0 |  | 0 | 0 |  | 0 |  | #VALUE! | 1 |  |  |  | 10 | 23 |  | 10 | 22
| 7105 | 297 | 10 | 24 | 1 | #VALUE! | 1 | 0 |  | 0 | 0 |  | 0 |  | #VALUE! | 1 |  |  |  | 10 | 24 |  | 10 | 23
| 7106 | 297 | 10 | 24 | 2 | #VALUE! | 1 | 0 |  | 0 | 0 |  | 0 |  | #VALUE! | 1 |  |  |  | 10 | 24 |  | 10 | 23
| 7107 | 297 | 10 | 24 | 3 | #VALUE! | 1 | 0 |  | 0 | 0 |  | 0 |  | #VALUE! | 1 |  |  |  | 10 | 24 |  | 10 | 23
| 7108 | 297 | 10 | 24 | 4 | #VALUE! | 1 | 0 |  | 0 | 0 |  | 0 |  | #VALUE! | 1 |  |  |  | 10 | 24 |  | 10 | 23
| 7109 | 297 | 10 | 24 | 5 | #VALUE! | 1 | 0 |  | 0 | 0 |  | 0 |  | #VALUE! | 1 |  |  |  | 10 | 24 |  | 10 | 23
| 7110 | 297 | 10 | 24 | 6 | #VALUE! | 1 | 0 |  | 0 | 0 |  | 0 |  | #VALUE! | 1 |  |  |  | 10 | 24 |  | 10 | 23
| 7111 | 297 | 10 | 24 | 7 | #VALUE! | 1 | 0 |  | 0 | 0 |  | 0 |  | #VALUE! | 1 |  |  |  | 10 | 24 |  | 10 | 23
| 7112 | 297 | 10 | 24 | 8 | #VALUE! | 1 | 0 |  | 0 | 0 |  | 0 |  | #VALUE! | 1 |  |  |  | 10 | 24 |  | 10 | 23
| 7113 | 297 | 10 | 24 | 9 | #VALUE! | 1 | 0 |  | 0 | 0 |  | 0 |  | #VALUE! | 1 |  |  |  | 10 | 24 |  | 10 | 23
| 7114 | 297 | 10 | 24 | 10 | #VALUE! | 1 | 0 |  | 0 | 0 |  | 0 |  | #VALUE! | 1 |  |  |  | 10 | 24 |  | 10 | 23
| 7115 | 297 | 10 | 24 | 11 | #VALUE! | 1 | 0 |  | 0 | 0 |  | 0 |  | #VALUE! | 1 |  |  |  | 10 | 24 |  | 10 | 23
| 7116 | 297 | 10 | 24 | 12 | #VALUE! | 1 | 0 |  | 0 | 0 |  | 0 |  | #VALUE! | 1 |  |  |  | 10 | 24 |  | 10 | 23
| 7117 | 297 | 10 | 24 | 13 | #VALUE! | 1 | 0 |  | 0 | 0 |  | 0 |  | #VALUE! | 1 |  |  |  | 10 | 24 |  | 10 | 23
| 7118 | 297 | 10 | 24 | 14 | #VALUE! | 1 | 0 |  | 0 | 0 |  | 0 |  | #VALUE! | 1 |  |  |  | 10 | 24 |  | 10 | 23
| 7119 | 297 | 10 | 24 | 15 | #VALUE! | 1 | 0 |  | 0 | 0 |  | 0 |  | #VALUE! | 1 |  |  |  | 10 | 24 |  | 10 | 23
| 7120 | 297 | 10 | 24 | 16 | #VALUE! | 1 | 0 |  | 0 | 0 |  | 0 |  | #VALUE! | 1 |  |  |  | 10 | 24 |  | 10 | 23
| 7121 | 297 | 10 | 24 | 17 | #VALUE! | 1 | 0 |  | 0 | 0 |  | 0 |  | #VALUE! | 1 |  |  |  | 10 | 24 |  | 10 | 23
| 7122 | 297 | 10 | 24 | 18 | #VALUE! | 1 | 0 |  | 0 | 0 |  | 0 |  | #VALUE! | 1 |  |  |  | 10 | 24 |  | 10 | 23
| 7123 | 297 | 10 | 24 | 19 | #VALUE! | 1 | 0 |  | 0 | 0 |  | 0 |  | #VALUE! | 1 |  |  |  | 10 | 24 |  | 10 | 23
| 7124 | 297 | 10 | 24 | 20 | #VALUE! | 1 | 0 |  | 0 | 0 |  | 0 |  | #VALUE! | 1 |  |  |  | 10 | 24 |  | 10 | 23
| 7125 | 297 | 10 | 24 | 21 | #VALUE! | 1 | 0 |  | 0 | 0 |  | 0 |  | #VALUE! | 1 |  |  |  | 10 | 24 |  | 10 | 23
| 7126 | 297 | 10 | 24 | 22 | #VALUE! | 1 | 0 |  | 0 | 0 |  | 0 |  | #VALUE! | 1 |  |  |  | 10 | 24 |  | 10 | 23
| 7127 | 297 | 10 | 24 | 23 | #VALUE! | 1 | 0 |  | 0 | 0 |  | 0 |  | #VALUE! | 1 |  |  |  | 10 | 24 |  | 10 | 23
| 7128 | 297 | 10 | 24 | 24 | #VALUE! | 1 | 0 |  | 0 | 0 |  | 0 |  | #VALUE! | 1 |  |  |  | 10 | 24 |  | 10 | 23
| 7129 | 298 | 10 | 25 | 1 | #VALUE! | 1 | 0 |  | 0 | 0 |  | 0 |  | #VALUE! | 1 |  |  |  | 10 | 25 |  | 10 | 24
| 7130 | 298 | 10 | 25 | 2 | #VALUE! | 1 | 0 |  | 0 | 0 |  | 0 |  | #VALUE! | 1 |  |  |  | 10 | 25 |  | 10 | 24
| 7131 | 298 | 10 | 25 | 3 | #VALUE! | 1 | 0 |  | 0 | 0 |  | 0 |  | #VALUE! | 1 |  |  |  | 10 | 25 |  | 10 | 24
| 7132 | 298 | 10 | 25 | 4 | #VALUE! | 1 | 0 |  | 0 | 0 |  | 0 |  | #VALUE! | 1 |  |  |  | 10 | 25 |  | 10 | 24
| 7133 | 298 | 10 | 25 | 5 | #VALUE! | 1 | 0 |  | 0 | 0 |  | 0 |  | #VALUE! | 1 |  |  |  | 10 | 25 |  | 10 | 24
| 7134 | 298 | 10 | 25 | 6 | #VALUE! | 1 | 0 |  | 0 | 0 |  | 0 |  | #VALUE! | 1 |  |  |  | 10 | 25 |  | 10 | 24
| 7135 | 298 | 10 | 25 | 7 | #VALUE! | 1 | 0 |  | 0 | 0 |  | 0 |  | #VALUE! | 1 |  |  |  | 10 | 25 |  | 10 | 24
| 7136 | 298 | 10 | 25 | 8 | #VALUE! | 1 | 0 |  | 0 | 0 |  | 0 |  | #VALUE! | 1 |  |  |  | 10 | 25 |  | 10 | 24
| 7137 | 298 | 10 | 25 | 9 | #VALUE! | 1 | 0 |  | 0 | 0 |  | 0 |  | #VALUE! | 1 |  |  |  | 10 | 25 |  | 10 | 24
| 7138 | 298 | 10 | 25 | 10 | #VALUE! | 1 | 0 |  | 0 | 0 |  | 0 |  | #VALUE! | 1 |  |  |  | 10 | 25 |  | 10 | 24
| 7139 | 298 | 10 | 25 | 11 | #VALUE! | 1 | 0 |  | 0 | 0 |  | 0 |  | #VALUE! | 1 |  |  |  | 10 | 25 |  | 10 | 24
| 7140 | 298 | 10 | 25 | 12 | #VALUE! | 1 | 0 |  | 0 | 0 |  | 0 |  | #VALUE! | 1 |  |  |  | 10 | 25 |  | 10 | 24
| 7141 | 298 | 10 | 25 | 13 | #VALUE! | 1 | 0 |  | 0 | 0 |  | 0 |  | #VALUE! | 1 |  |  |  | 10 | 25 |  | 10 | 24
| 7142 | 298 | 10 | 25 | 14 | #VALUE! | 1 | 0 |  | 0 | 0 |  | 0 |  | #VALUE! | 1 |  |  |  | 10 | 25 |  | 10 | 24
| 7143 | 298 | 10 | 25 | 15 | #VALUE! | 1 | 0 |  | 0 | 0 |  | 0 |  | #VALUE! | 1 |  |  |  | 10 | 25 |  | 10 | 24
| 7144 | 298 | 10 | 25 | 16 | #VALUE! | 1 | 0 |  | 0 | 0 |  | 0 |  | #VALUE! | 1 |  |  |  | 10 | 25 |  | 10 | 24
| 7145 | 298 | 10 | 25 | 17 | #VALUE! | 1 | 0 |  | 0 | 0 |  | 0 |  | #VALUE! | 1 |  |  |  | 10 | 25 |  | 10 | 24
| 7146 | 298 | 10 | 25 | 18 | #VALUE! | 1 | 0 |  | 0 | 0 |  | 0 |  | #VALUE! | 1 |  |  |  | 10 | 25 |  | 10 | 24
| 7147 | 298 | 10 | 25 | 19 | #VALUE! | 1 | 0 |  | 0 | 0 |  | 0 |  | #VALUE! | 1 |  |  |  | 10 | 25 |  | 10 | 24
| 7148 | 298 | 10 | 25 | 20 | #VALUE! | 1 | 0 |  | 0 | 0 |  | 0 |  | #VALUE! | 1 |  |  |  | 10 | 25 |  | 10 | 24
| 7149 | 298 | 10 | 25 | 21 | #VALUE! | 1 | 0 |  | 0 | 0 |  | 0 |  | #VALUE! | 1 |  |  |  | 10 | 25 |  | 10 | 24
| 7150 | 298 | 10 | 25 | 22 | #VALUE! | 1 | 0 |  | 0 | 0 |  | 0 |  | #VALUE! | 1 |  |  |  | 10 | 25 |  | 10 | 24
| 7151 | 298 | 10 | 25 | 23 | #VALUE! | 1 | 0 |  | 0 | 0 |  | 0 |  | #VALUE! | 1 |  |  |  | 10 | 25 |  | 10 | 24
| 7152 | 298 | 10 | 25 | 24 | #VALUE! | 1 | 0 |  | 0 | 0 |  | 0 |  | #VALUE! | 1 |  |  |  | 10 | 25 |  | 10 | 24
| 7153 | 299 | 10 | 26 | 1 | #VALUE! | 1 | 0 |  | 0 | 0 |  | 0 |  | #VALUE! | 1 |  |  |  | 10 | 26 |  | 10 | 25
| 7154 | 299 | 10 | 26 | 2 | #VALUE! | 1 | 0 |  | 0 | 0 |  | 0 |  | #VALUE! | 1 |  |  |  | 10 | 26 |  | 10 | 25
| 7155 | 299 | 10 | 26 | 3 | #VALUE! | 1 | 0 |  | 0 | 0 |  | 0 |  | #VALUE! | 1 |  |  |  | 10 | 26 |  | 10 | 25
| 7156 | 299 | 10 | 26 | 4 | #VALUE! | 1 | 0 |  | 0 | 0 |  | 0 |  | #VALUE! | 1 |  |  |  | 10 | 26 |  | 10 | 25
| 7157 | 299 | 10 | 26 | 5 | #VALUE! | 1 | 0 |  | 0 | 0 |  | 0 |  | #VALUE! | 1 |  |  |  | 10 | 26 |  | 10 | 25
| 7158 | 299 | 10 | 26 | 6 | #VALUE! | 1 | 0 |  | 0 | 0 |  | 0 |  | #VALUE! | 1 |  |  |  | 10 | 26 |  | 10 | 25
| 7159 | 299 | 10 | 26 | 7 | #VALUE! | 1 | 0 |  | 0 | 0 |  | 0 |  | #VALUE! | 1 |  |  |  | 10 | 26 |  | 10 | 25
| 7160 | 299 | 10 | 26 | 8 | #VALUE! | 1 | 0 |  | 0 | 0 |  | 0 |  | #VALUE! | 1 |  |  |  | 10 | 26 |  | 10 | 25
| 7161 | 299 | 10 | 26 | 9 | #VALUE! | 1 | 0 |  | 0 | 0 |  | 0 |  | #VALUE! | 1 |  |  |  | 10 | 26 |  | 10 | 25
| 7162 | 299 | 10 | 26 | 10 | #VALUE! | 1 | 0 |  | 0 | 0 |  | 0 |  | #VALUE! | 1 |  |  |  | 10 | 26 |  | 10 | 25
| 7163 | 299 | 10 | 26 | 11 | #VALUE! | 1 | 0 |  | 0 | 0 |  | 0 |  | #VALUE! | 1 |  |  |  | 10 | 26 |  | 10 | 25
| 7164 | 299 | 10 | 26 | 12 | #VALUE! | 1 | 0 |  | 0 | 0 |  | 0 |  | #VALUE! | 1 |  |  |  | 10 | 26 |  | 10 | 25
| 7165 | 299 | 10 | 26 | 13 | #VALUE! | 1 | 0 |  | 0 | 0 |  | 0 |  | #VALUE! | 1 |  |  |  | 10 | 26 |  | 10 | 25
| 7166 | 299 | 10 | 26 | 14 | #VALUE! | 1 | 0 |  | 0 | 0 |  | 0 |  | #VALUE! | 1 |  |  |  | 10 | 26 |  | 10 | 25
| 7167 | 299 | 10 | 26 | 15 | #VALUE! | 1 | 0 |  | 0 | 0 |  | 0 |  | #VALUE! | 1 |  |  |  | 10 | 26 |  | 10 | 25
| 7168 | 299 | 10 | 26 | 16 | #VALUE! | 1 | 0 |  | 0 | 0 |  | 0 |  | #VALUE! | 1 |  |  |  | 10 | 26 |  | 10 | 25
| 7169 | 299 | 10 | 26 | 17 | #VALUE! | 1 | 0 |  | 0 | 0 |  | 0 |  | #VALUE! | 1 |  |  |  | 10 | 26 |  | 10 | 25
| 7170 | 299 | 10 | 26 | 18 | #VALUE! | 1 | 0 |  | 0 | 0 |  | 0 |  | #VALUE! | 1 |  |  |  | 10 | 26 |  | 10 | 25
| 7171 | 299 | 10 | 26 | 19 | #VALUE! | 1 | 0 |  | 0 | 0 |  | 0 |  | #VALUE! | 1 |  |  |  | 10 | 26 |  | 10 | 25
| 7172 | 299 | 10 | 26 | 20 | #VALUE! | 1 | 0 |  | 0 | 0 |  | 0 |  | #VALUE! | 1 |  |  |  | 10 | 26 |  | 10 | 25
| 7173 | 299 | 10 | 26 | 21 | #VALUE! | 1 | 0 |  | 0 | 0 |  | 0 |  | #VALUE! | 1 |  |  |  | 10 | 26 |  | 10 | 25
| 7174 | 299 | 10 | 26 | 22 | #VALUE! | 1 | 0 |  | 0 | 0 |  | 0 |  | #VALUE! | 1 |  |  |  | 10 | 26 |  | 10 | 25
| 7175 | 299 | 10 | 26 | 23 | #VALUE! | 1 | 0 |  | 0 | 0 |  | 0 |  | #VALUE! | 1 |  |  |  | 10 | 26 |  | 10 | 25
| 7176 | 299 | 10 | 26 | 24 | #VALUE! | 1 | 0 |  | 0 | 0 |  | 0 |  | #VALUE! | 1 |  |  |  | 10 | 26 |  | 10 | 25
| 7177 | 300 | 10 | 27 | 1 | #VALUE! | 0 | 0 |  | 0 | 0 |  | 0 |  | #VALUE! | 1 |  |  |  | 10 | 27 |  | 10 | 26
| 7178 | 300 | 10 | 27 | 2 | #VALUE! | 0 | 0 |  | 0 | 0 |  | 0 |  | #VALUE! | 1 |  |  |  | 10 | 27 |  | 10 | 26
| 7179 | 300 | 10 | 27 | 3 | #VALUE! | 0 | 0 |  | 0 | 0 |  | 0 |  | #VALUE! | 1 |  |  |  | 10 | 27 |  | 10 | 26
| 7180 | 300 | 10 | 27 | 4 | #VALUE! | 0 | 0 |  | 0 | 0 |  | 0 |  | #VALUE! | 1 |  |  |  | 10 | 27 |  | 10 | 26
| 7181 | 300 | 10 | 27 | 5 | #VALUE! | 0 | 0 |  | 0 | 0 |  | 0 |  | #VALUE! | 1 |  |  |  | 10 | 27 |  | 10 | 26
| 7182 | 300 | 10 | 27 | 6 | #VALUE! | 0 | 0 |  | 0 | 0 |  | 0 |  | #VALUE! | 1 |  |  |  | 10 | 27 |  | 10 | 26
| 7183 | 300 | 10 | 27 | 7 | #VALUE! | 0 | 0 |  | 0 | 0 |  | 0 |  | #VALUE! | 1 |  |  |  | 10 | 27 |  | 10 | 26
| 7184 | 300 | 10 | 27 | 8 | #VALUE! | 0 | 0 |  | 0 | 0 |  | 0 |  | #VALUE! | 1 |  |  |  | 10 | 27 |  | 10 | 26
| 7185 | 300 | 10 | 27 | 9 | #VALUE! | 0 | 0 |  | 0 | 0 |  | 0 |  | #VALUE! | 1 |  |  |  | 10 | 27 |  | 10 | 26
| 7186 | 300 | 10 | 27 | 10 | #VALUE! | 0 | 0 |  | 0 | 0 |  | 0 |  | #VALUE! | 1 |  |  |  | 10 | 27 |  | 10 | 26
| 7187 | 300 | 10 | 27 | 11 | #VALUE! | 0 | 0 |  | 0 | 0 |  | 0 |  | #VALUE! | 1 |  |  |  | 10 | 27 |  | 10 | 26
| 7188 | 300 | 10 | 27 | 12 | #VALUE! | 0 | 0 |  | 0 | 0 |  | 0 |  | #VALUE! | 1 |  |  |  | 10 | 27 |  | 10 | 26
| 7189 | 300 | 10 | 27 | 13 | #VALUE! | 0 | 0 |  | 0 | 0 |  | 0 |  | #VALUE! | 1 |  |  |  | 10 | 27 |  | 10 | 26
| 7190 | 300 | 10 | 27 | 14 | #VALUE! | 0 | 0 |  | 0 | 0 |  | 0 |  | #VALUE! | 1 |  |  |  | 10 | 27 |  | 10 | 26
| 7191 | 300 | 10 | 27 | 15 | #VALUE! | 0 | 0 |  | 0 | 0 |  | 0 |  | #VALUE! | 1 |  |  |  | 10 | 27 |  | 10 | 26
| 7192 | 300 | 10 | 27 | 16 | #VALUE! | 0 | 0 |  | 0 | 0 |  | 0 |  | #VALUE! | 1 |  |  |  | 10 | 27 |  | 10 | 26
| 7193 | 300 | 10 | 27 | 17 | #VALUE! | 0 | 0 |  | 0 | 0 |  | 0 |  | #VALUE! | 1 |  |  |  | 10 | 27 |  | 10 | 26
| 7194 | 300 | 10 | 27 | 18 | #VALUE! | 0 | 0 |  | 0 | 0 |  | 0 |  | #VALUE! | 1 |  |  |  | 10 | 27 |  | 10 | 26
| 7195 | 300 | 10 | 27 | 19 | #VALUE! | 0 | 0 |  | 0 | 0 |  | 0 |  | #VALUE! | 1 |  |  |  | 10 | 27 |  | 10 | 26
| 7196 | 300 | 10 | 27 | 20 | #VALUE! | 0 | 0 |  | 0 | 0 |  | 0 |  | #VALUE! | 1 |  |  |  | 10 | 27 |  | 10 | 26
| 7197 | 300 | 10 | 27 | 21 | #VALUE! | 0 | 0 |  | 0 | 0 |  | 0 |  | #VALUE! | 1 |  |  |  | 10 | 27 |  | 10 | 26
| 7198 | 300 | 10 | 27 | 22 | #VALUE! | 0 | 0 |  | 0 | 0 |  | 0 |  | #VALUE! | 1 |  |  |  | 10 | 27 |  | 10 | 26
| 7199 | 300 | 10 | 27 | 23 | #VALUE! | 0 | 0 |  | 0 | 0 |  | 0 |  | #VALUE! | 1 |  |  |  | 10 | 27 |  | 10 | 26
| 7200 | 300 | 10 | 27 | 24 | #VALUE! | 0 | 0 |  | 0 | 0 |  | 0 |  | #VALUE! | 1 |  |  |  | 10 | 27 |  | 10 | 26
| 7201 | 301 | 10 | 28 | 1 | #VALUE! | 0 | 0 |  | 0 | 0 |  | 0 |  | #VALUE! | 1 |  |  |  | 10 | 28 |  | 10 | 27
| 7202 | 301 | 10 | 28 | 2 | #VALUE! | 0 | 0 |  | 0 | 0 |  | 0 |  | #VALUE! | 1 |  |  |  | 10 | 28 |  | 10 | 27
| 7203 | 301 | 10 | 28 | 3 | #VALUE! | 0 | 0 |  | 0 | 0 |  | 0 |  | #VALUE! | 1 |  |  |  | 10 | 28 |  | 10 | 27
| 7204 | 301 | 10 | 28 | 4 | #VALUE! | 0 | 0 |  | 0 | 0 |  | 0 |  | #VALUE! | 1 |  |  |  | 10 | 28 |  | 10 | 27
| 7205 | 301 | 10 | 28 | 5 | #VALUE! | 0 | 0 |  | 0 | 0 |  | 0 |  | #VALUE! | 1 |  |  |  | 10 | 28 |  | 10 | 27
| 7206 | 301 | 10 | 28 | 6 | #VALUE! | 0 | 0 |  | 0 | 0 |  | 0 |  | #VALUE! | 1 |  |  |  | 10 | 28 |  | 10 | 27
| 7207 | 301 | 10 | 28 | 7 | #VALUE! | 0 | 0 |  | 0 | 0 |  | 0 |  | #VALUE! | 1 |  |  |  | 10 | 28 |  | 10 | 27
| 7208 | 301 | 10 | 28 | 8 | #VALUE! | 0 | 0 |  | 0 | 0 |  | 0 |  | #VALUE! | 1 |  |  |  | 10 | 28 |  | 10 | 27
| 7209 | 301 | 10 | 28 | 9 | #VALUE! | 0 | 0 |  | 0 | 0 |  | 0 |  | #VALUE! | 1 |  |  |  | 10 | 28 |  | 10 | 27
| 7210 | 301 | 10 | 28 | 10 | #VALUE! | 0 | 0 |  | 0 | 0 |  | 0 |  | #VALUE! | 1 |  |  |  | 10 | 28 |  | 10 | 27
| 7211 | 301 | 10 | 28 | 11 | #VALUE! | 0 | 0 |  | 0 | 0 |  | 0 |  | #VALUE! | 1 |  |  |  | 10 | 28 |  | 10 | 27
| 7212 | 301 | 10 | 28 | 12 | #VALUE! | 0 | 0 |  | 0 | 0 |  | 0 |  | #VALUE! | 1 |  |  |  | 10 | 28 |  | 10 | 27
| 7213 | 301 | 10 | 28 | 13 | #VALUE! | 0 | 0 |  | 0 | 0 |  | 0 |  | #VALUE! | 1 |  |  |  | 10 | 28 |  | 10 | 27
| 7214 | 301 | 10 | 28 | 14 | #VALUE! | 0 | 0 |  | 0 | 0 |  | 0 |  | #VALUE! | 1 |  |  |  | 10 | 28 |  | 10 | 27
| 7215 | 301 | 10 | 28 | 15 | #VALUE! | 0 | 0 |  | 0 | 0 |  | 0 |  | #VALUE! | 1 |  |  |  | 10 | 28 |  | 10 | 27
| 7216 | 301 | 10 | 28 | 16 | #VALUE! | 0 | 0 |  | 0 | 0 |  | 0 |  | #VALUE! | 1 |  |  |  | 10 | 28 |  | 10 | 27
| 7217 | 301 | 10 | 28 | 17 | #VALUE! | 0 | 0 |  | 0 | 0 |  | 0 |  | #VALUE! | 1 |  |  |  | 10 | 28 |  | 10 | 27
| 7218 | 301 | 10 | 28 | 18 | #VALUE! | 0 | 0 |  | 0 | 0 |  | 0 |  | #VALUE! | 1 |  |  |  | 10 | 28 |  | 10 | 27
| 7219 | 301 | 10 | 28 | 19 | #VALUE! | 0 | 0 |  | 0 | 0 |  | 0 |  | #VALUE! | 1 |  |  |  | 10 | 28 |  | 10 | 27
| 7220 | 301 | 10 | 28 | 20 | #VALUE! | 0 | 0 |  | 0 | 0 |  | 0 |  | #VALUE! | 1 |  |  |  | 10 | 28 |  | 10 | 27
| 7221 | 301 | 10 | 28 | 21 | #VALUE! | 0 | 0 |  | 0 | 0 |  | 0 |  | #VALUE! | 1 |  |  |  | 10 | 28 |  | 10 | 27
| 7222 | 301 | 10 | 28 | 22 | #VALUE! | 0 | 0 |  | 0 | 0 |  | 0 |  | #VALUE! | 1 |  |  |  | 10 | 28 |  | 10 | 27
| 7223 | 301 | 10 | 28 | 23 | #VALUE! | 0 | 0 |  | 0 | 0 |  | 0 |  | #VALUE! | 1 |  |  |  | 10 | 28 |  | 10 | 27
| 7224 | 301 | 10 | 28 | 24 | #VALUE! | 0 | 0 |  | 0 | 0 |  | 0 |  | #VALUE! | 1 |  |  |  | 10 | 28 |  | 10 | 27
| 7225 | 302 | 10 | 29 | 1 | #VALUE! | 1 | 0 |  | 0 | 0 |  | 0 |  | #VALUE! | 1 |  |  |  | 10 | 29 |  | 10 | 28
| 7226 | 302 | 10 | 29 | 2 | #VALUE! | 1 | 0 |  | 0 | 0 |  | 0 |  | #VALUE! | 1 |  |  |  | 10 | 29 |  | 10 | 28
| 7227 | 302 | 10 | 29 | 3 | #VALUE! | 1 | 0 |  | 0 | 0 |  | 0 |  | #VALUE! | 1 |  |  |  | 10 | 29 |  | 10 | 28
| 7228 | 302 | 10 | 29 | 4 | #VALUE! | 1 | 0 |  | 0 | 0 |  | 0 |  | #VALUE! | 1 |  |  |  | 10 | 29 |  | 10 | 28
| 7229 | 302 | 10 | 29 | 5 | #VALUE! | 1 | 0 |  | 0 | 0 |  | 0 |  | #VALUE! | 1 |  |  |  | 10 | 29 |  | 10 | 28
| 7230 | 302 | 10 | 29 | 6 | #VALUE! | 1 | 0 |  | 0 | 0 |  | 0 |  | #VALUE! | 1 |  |  |  | 10 | 29 |  | 10 | 28
| 7231 | 302 | 10 | 29 | 7 | #VALUE! | 1 | 0 |  | 0 | 0 |  | 0 |  | #VALUE! | 1 |  |  |  | 10 | 29 |  | 10 | 28
| 7232 | 302 | 10 | 29 | 8 | #VALUE! | 1 | 0 |  | 0 | 0 |  | 0 |  | #VALUE! | 1 |  |  |  | 10 | 29 |  | 10 | 28
| 7233 | 302 | 10 | 29 | 9 | #VALUE! | 1 | 0 |  | 0 | 0 |  | 0 |  | #VALUE! | 1 |  |  |  | 10 | 29 |  | 10 | 28
| 7234 | 302 | 10 | 29 | 10 | #VALUE! | 1 | 0 |  | 0 | 0 |  | 0 |  | #VALUE! | 1 |  |  |  | 10 | 29 |  | 10 | 28
| 7235 | 302 | 10 | 29 | 11 | #VALUE! | 1 | 0 |  | 0 | 0 |  | 0 |  | #VALUE! | 1 |  |  |  | 10 | 29 |  | 10 | 28
| 7236 | 302 | 10 | 29 | 12 | #VALUE! | 1 | 0 |  | 0 | 0 |  | 0 |  | #VALUE! | 1 |  |  |  | 10 | 29 |  | 10 | 28
| 7237 | 302 | 10 | 29 | 13 | #VALUE! | 1 | 0 |  | 0 | 0 |  | 0 |  | #VALUE! | 1 |  |  |  | 10 | 29 |  | 10 | 28
| 7238 | 302 | 10 | 29 | 14 | #VALUE! | 1 | 0 |  | 0 | 0 |  | 0 |  | #VALUE! | 1 |  |  |  | 10 | 29 |  | 10 | 28
| 7239 | 302 | 10 | 29 | 15 | #VALUE! | 1 | 0 |  | 0 | 0 |  | 0 |  | #VALUE! | 1 |  |  |  | 10 | 29 |  | 10 | 28
| 7240 | 302 | 10 | 29 | 16 | #VALUE! | 1 | 0 |  | 0 | 0 |  | 0 |  | #VALUE! | 1 |  |  |  | 10 | 29 |  | 10 | 28
| 7241 | 302 | 10 | 29 | 17 | #VALUE! | 1 | 0 |  | 0 | 0 |  | 0 |  | #VALUE! | 1 |  |  |  | 10 | 29 |  | 10 | 28
| 7242 | 302 | 10 | 29 | 18 | #VALUE! | 1 | 0 |  | 0 | 0 |  | 0 |  | #VALUE! | 1 |  |  |  | 10 | 29 |  | 10 | 28
| 7243 | 302 | 10 | 29 | 19 | #VALUE! | 1 | 0 |  | 0 | 0 |  | 0 |  | #VALUE! | 1 |  |  |  | 10 | 29 |  | 10 | 28
| 7244 | 302 | 10 | 29 | 20 | #VALUE! | 1 | 0 |  | 0 | 0 |  | 0 |  | #VALUE! | 1 |  |  |  | 10 | 29 |  | 10 | 28
| 7245 | 302 | 10 | 29 | 21 | #VALUE! | 1 | 0 |  | 0 | 0 |  | 0 |  | #VALUE! | 1 |  |  |  | 10 | 29 |  | 10 | 28
| 7246 | 302 | 10 | 29 | 22 | #VALUE! | 1 | 0 |  | 0 | 0 |  | 0 |  | #VALUE! | 1 |  |  |  | 10 | 29 |  | 10 | 28
| 7247 | 302 | 10 | 29 | 23 | #VALUE! | 1 | 0 |  | 0 | 0 |  | 0 |  | #VALUE! | 1 |  |  |  | 10 | 29 |  | 10 | 28
| 7248 | 302 | 10 | 29 | 24 | #VALUE! | 1 | 0 |  | 0 | 0 |  | 0 |  | #VALUE! | 1 |  |  |  | 10 | 29 |  | 10 | 28
| 7249 | 303 | 10 | 30 | 1 | #VALUE! | 1 | 0 |  | 0 | 0 |  | 0 |  | #VALUE! | 1 |  |  |  | 10 | 30 |  | 10 | 29
| 7250 | 303 | 10 | 30 | 2 | #VALUE! | 1 | 0 |  | 0 | 0 |  | 0 |  | #VALUE! | 1 |  |  |  | 10 | 30 |  | 10 | 29
| 7251 | 303 | 10 | 30 | 3 | #VALUE! | 1 | 0 |  | 0 | 0 |  | 0 |  | #VALUE! | 1 |  |  |  | 10 | 30 |  | 10 | 29
| 7252 | 303 | 10 | 30 | 4 | #VALUE! | 1 | 0 |  | 0 | 0 |  | 0 |  | #VALUE! | 1 |  |  |  | 10 | 30 |  | 10 | 29
| 7253 | 303 | 10 | 30 | 5 | #VALUE! | 1 | 0 |  | 0 | 0 |  | 0 |  | #VALUE! | 1 |  |  |  | 10 | 30 |  | 10 | 29
| 7254 | 303 | 10 | 30 | 6 | #VALUE! | 1 | 0 |  | 0 | 0 |  | 0 |  | #VALUE! | 1 |  |  |  | 10 | 30 |  | 10 | 29
| 7255 | 303 | 10 | 30 | 7 | #VALUE! | 1 | 0 |  | 0 | 0 |  | 0 |  | #VALUE! | 1 |  |  |  | 10 | 30 |  | 10 | 29
| 7256 | 303 | 10 | 30 | 8 | #VALUE! | 1 | 0 |  | 0 | 0 |  | 0 |  | #VALUE! | 1 |  |  |  | 10 | 30 |  | 10 | 29
| 7257 | 303 | 10 | 30 | 9 | #VALUE! | 1 | 0 |  | 0 | 0 |  | 0 |  | #VALUE! | 1 |  |  |  | 10 | 30 |  | 10 | 29
| 7258 | 303 | 10 | 30 | 10 | #VALUE! | 1 | 0 |  | 0 | 0 |  | 0 |  | #VALUE! | 1 |  |  |  | 10 | 30 |  | 10 | 29
| 7259 | 303 | 10 | 30 | 11 | #VALUE! | 1 | 0 |  | 0 | 0 |  | 0 |  | #VALUE! | 1 |  |  |  | 10 | 30 |  | 10 | 29
| 7260 | 303 | 10 | 30 | 12 | #VALUE! | 1 | 0 |  | 0 | 0 |  | 0 |  | #VALUE! | 1 |  |  |  | 10 | 30 |  | 10 | 29
| 7261 | 303 | 10 | 30 | 13 | #VALUE! | 1 | 0 |  | 0 | 0 |  | 0 |  | #VALUE! | 1 |  |  |  | 10 | 30 |  | 10 | 29
| 7262 | 303 | 10 | 30 | 14 | #VALUE! | 1 | 0 |  | 0 | 0 |  | 0 |  | #VALUE! | 1 |  |  |  | 10 | 30 |  | 10 | 29
| 7263 | 303 | 10 | 30 | 15 | #VALUE! | 1 | 0 |  | 0 | 0 |  | 0 |  | #VALUE! | 1 |  |  |  | 10 | 30 |  | 10 | 29
| 7264 | 303 | 10 | 30 | 16 | #VALUE! | 1 | 0 |  | 0 | 0 |  | 0 |  | #VALUE! | 1 |  |  |  | 10 | 30 |  | 10 | 29
| 7265 | 303 | 10 | 30 | 17 | #VALUE! | 1 | 0 |  | 0 | 0 |  | 0 |  | #VALUE! | 1 |  |  |  | 10 | 30 |  | 10 | 29
| 7266 | 303 | 10 | 30 | 18 | #VALUE! | 1 | 0 |  | 0 | 0 |  | 0 |  | #VALUE! | 1 |  |  |  | 10 | 30 |  | 10 | 29
| 7267 | 303 | 10 | 30 | 19 | #VALUE! | 1 | 0 |  | 0 | 0 |  | 0 |  | #VALUE! | 1 |  |  |  | 10 | 30 |  | 10 | 29
| 7268 | 303 | 10 | 30 | 20 | #VALUE! | 1 | 0 |  | 0 | 0 |  | 0 |  | #VALUE! | 1 |  |  |  | 10 | 30 |  | 10 | 29
| 7269 | 303 | 10 | 30 | 21 | #VALUE! | 1 | 0 |  | 0 | 0 |  | 0 |  | #VALUE! | 1 |  |  |  | 10 | 30 |  | 10 | 29
| 7270 | 303 | 10 | 30 | 22 | #VALUE! | 1 | 0 |  | 0 | 0 |  | 0 |  | #VALUE! | 1 |  |  |  | 10 | 30 |  | 10 | 29
| 7271 | 303 | 10 | 30 | 23 | #VALUE! | 1 | 0 |  | 0 | 0 |  | 0 |  | #VALUE! | 1 |  |  |  | 10 | 30 |  | 10 | 29
| 7272 | 303 | 10 | 30 | 24 | #VALUE! | 1 | 0 |  | 0 | 0 |  | 0 |  | #VALUE! | 1 |  |  |  | 10 | 30 |  | 10 | 29
| 7273 | 304 | 10 | 31 | 1 | #VALUE! | 1 | 0 |  | 0 | 0 |  | 0 |  | #VALUE! | 1 |  |  |  | 10 | 31 |  | 10 | 30
| 7274 | 304 | 10 | 31 | 2 | #VALUE! | 1 | 0 |  | 0 | 0 |  | 0 |  | #VALUE! | 1 |  |  |  | 10 | 31 |  | 10 | 30
| 7275 | 304 | 10 | 31 | 3 | #VALUE! | 1 | 0 |  | 0 | 0 |  | 0 |  | #VALUE! | 1 |  |  |  | 10 | 31 |  | 10 | 30
| 7276 | 304 | 10 | 31 | 4 | #VALUE! | 1 | 0 |  | 0 | 0 |  | 0 |  | #VALUE! | 1 |  |  |  | 10 | 31 |  | 10 | 30
| 7277 | 304 | 10 | 31 | 5 | #VALUE! | 1 | 0 |  | 0 | 0 |  | 0 |  | #VALUE! | 1 |  |  |  | 10 | 31 |  | 10 | 30
| 7278 | 304 | 10 | 31 | 6 | #VALUE! | 1 | 0 |  | 0 | 0 |  | 0 |  | #VALUE! | 1 |  |  |  | 10 | 31 |  | 10 | 30
| 7279 | 304 | 10 | 31 | 7 | #VALUE! | 1 | 0 |  | 0 | 0 |  | 0 |  | #VALUE! | 1 |  |  |  | 10 | 31 |  | 10 | 30
| 7280 | 304 | 10 | 31 | 8 | #VALUE! | 1 | 0 |  | 0 | 0 |  | 0 |  | #VALUE! | 1 |  |  |  | 10 | 31 |  | 10 | 30
| 7281 | 304 | 10 | 31 | 9 | #VALUE! | 1 | 0 |  | 0 | 0 |  | 0 |  | #VALUE! | 1 |  |  |  | 10 | 31 |  | 10 | 30
| 7282 | 304 | 10 | 31 | 10 | #VALUE! | 1 | 0 |  | 0 | 0 |  | 0 |  | #VALUE! | 1 |  |  |  | 10 | 31 |  | 10 | 30
| 7283 | 304 | 10 | 31 | 11 | #VALUE! | 1 | 0 |  | 0 | 0 |  | 0 |  | #VALUE! | 1 |  |  |  | 10 | 31 |  | 10 | 30
| 7284 | 304 | 10 | 31 | 12 | #VALUE! | 1 | 0 |  | 0 | 0 |  | 0 |  | #VALUE! | 1 |  |  |  | 10 | 31 |  | 10 | 30
| 7285 | 304 | 10 | 31 | 13 | #VALUE! | 1 | 0 |  | 0 | 0 |  | 0 |  | #VALUE! | 1 |  |  |  | 10 | 31 |  | 10 | 30
| 7286 | 304 | 10 | 31 | 14 | #VALUE! | 1 | 0 |  | 0 | 0 |  | 0 |  | #VALUE! | 1 |  |  |  | 10 | 31 |  | 10 | 30
| 7287 | 304 | 10 | 31 | 15 | #VALUE! | 1 | 0 |  | 0 | 0 |  | 0 |  | #VALUE! | 1 |  |  |  | 10 | 31 |  | 10 | 30
| 7288 | 304 | 10 | 31 | 16 | #VALUE! | 1 | 0 |  | 0 | 0 |  | 0 |  | #VALUE! | 1 |  |  |  | 10 | 31 |  | 10 | 30
| 7289 | 304 | 10 | 31 | 17 | #VALUE! | 1 | 0 |  | 0 | 0 |  | 0 |  | #VALUE! | 1 |  |  |  | 10 | 31 |  | 10 | 30
| 7290 | 304 | 10 | 31 | 18 | #VALUE! | 1 | 0 |  | 0 | 0 |  | 0 |  | #VALUE! | 1 |  |  |  | 10 | 31 |  | 10 | 30
| 7291 | 304 | 10 | 31 | 19 | #VALUE! | 1 | 0 |  | 0 | 0 |  | 0 |  | #VALUE! | 1 |  |  |  | 10 | 31 |  | 10 | 30
| 7292 | 304 | 10 | 31 | 20 | #VALUE! | 1 | 0 |  | 0 | 0 |  | 0 |  | #VALUE! | 1 |  |  |  | 10 | 31 |  | 10 | 30
| 7293 | 304 | 10 | 31 | 21 | #VALUE! | 1 | 0 |  | 0 | 0 |  | 0 |  | #VALUE! | 1 |  |  |  | 10 | 31 |  | 10 | 30
| 7294 | 304 | 10 | 31 | 22 | #VALUE! | 1 | 0 |  | 0 | 0 |  | 0 |  | #VALUE! | 1 |  |  |  | 10 | 31 |  | 10 | 30
| 7295 | 304 | 10 | 31 | 23 | #VALUE! | 1 | 0 |  | 0 | 0 |  | 0 |  | #VALUE! | 1 |  |  |  | 10 | 31 |  | 10 | 30
| 7296 | 304 | 10 | 31 | 24 | #VALUE! | 1 | 0 |  | 0 | 0 |  | 0 |  | #VALUE! | 1 |  |  |  | 10 | 31 |  | 10 | 30
| 7297 | 305 | 11 | 1 | 1 | #VALUE! | 1 | 0 |  | 0 | 0 |  | 0 |  | #VALUE! | 1 |  |  |  | 11 | 1 |  | 10 | 31
| 7298 | 305 | 11 | 1 | 2 | #VALUE! | 1 | 0 |  | 0 | 0 |  | 0 |  | #VALUE! | 1 |  |  |  | 11 | 1 |  | 10 | 31
| 7299 | 305 | 11 | 1 | 3 | #VALUE! | 1 | 0 |  | 0 | 0 |  | 0 |  | #VALUE! | 1 |  |  |  | 11 | 1 |  | 10 | 31
| 7300 | 305 | 11 | 1 | 4 | #VALUE! | 1 | 0 |  | 0 | 0 |  | 0 |  | #VALUE! | 1 |  |  |  | 11 | 1 |  | 10 | 31
| 7301 | 305 | 11 | 1 | 5 | #VALUE! | 1 | 0 |  | 0 | 0 |  | 0 |  | #VALUE! | 1 |  |  |  | 11 | 1 |  | 10 | 31
| 7302 | 305 | 11 | 1 | 6 | #VALUE! | 1 | 0 |  | 0 | 0 |  | 0 |  | #VALUE! | 1 |  |  |  | 11 | 1 |  | 10 | 31
| 7303 | 305 | 11 | 1 | 7 | #VALUE! | 1 | 0 |  | 0 | 0 |  | 0 |  | #VALUE! | 1 |  |  |  | 11 | 1 |  | 10 | 31
| 7304 | 305 | 11 | 1 | 8 | #VALUE! | 1 | 0 |  | 0 | 0 |  | 0 |  | #VALUE! | 1 |  |  |  | 11 | 1 |  | 10 | 31
| 7305 | 305 | 11 | 1 | 9 | #VALUE! | 1 | 0 |  | 0 | 0 |  | 0 |  | #VALUE! | 1 |  |  |  | 11 | 1 |  | 10 | 31
| 7306 | 305 | 11 | 1 | 10 | #VALUE! | 1 | 0 |  | 0 | 0 |  | 0 |  | #VALUE! | 1 |  |  |  | 11 | 1 |  | 10 | 31
| 7307 | 305 | 11 | 1 | 11 | #VALUE! | 1 | 0 |  | 0 | 0 |  | 0 |  | #VALUE! | 1 |  |  |  | 11 | 1 |  | 10 | 31
| 7308 | 305 | 11 | 1 | 12 | #VALUE! | 1 | 0 |  | 0 | 0 |  | 0 |  | #VALUE! | 1 |  |  |  | 11 | 1 |  | 10 | 31
| 7309 | 305 | 11 | 1 | 13 | #VALUE! | 1 | 0 |  | 0 | 0 |  | 0 |  | #VALUE! | 1 |  |  |  | 11 | 1 |  | 10 | 31
| 7310 | 305 | 11 | 1 | 14 | #VALUE! | 1 | 0 |  | 0 | 0 |  | 0 |  | #VALUE! | 1 |  |  |  | 11 | 1 |  | 10 | 31
| 7311 | 305 | 11 | 1 | 15 | #VALUE! | 1 | 0 |  | 0 | 0 |  | 0 |  | #VALUE! | 1 |  |  |  | 11 | 1 |  | 10 | 31
| 7312 | 305 | 11 | 1 | 16 | #VALUE! | 1 | 0 |  | 0 | 0 |  | 0 |  | #VALUE! | 1 |  |  |  | 11 | 1 |  | 10 | 31
| 7313 | 305 | 11 | 1 | 17 | #VALUE! | 1 | 0 |  | 0 | 0 |  | 0 |  | #VALUE! | 1 |  |  |  | 11 | 1 |  | 10 | 31
| 7314 | 305 | 11 | 1 | 18 | #VALUE! | 1 | 0 |  | 0 | 0 |  | 0 |  | #VALUE! | 1 |  |  |  | 11 | 1 |  | 10 | 31
| 7315 | 305 | 11 | 1 | 19 | #VALUE! | 1 | 0 |  | 0 | 0 |  | 0 |  | #VALUE! | 1 |  |  |  | 11 | 1 |  | 10 | 31
| 7316 | 305 | 11 | 1 | 20 | #VALUE! | 1 | 0 |  | 0 | 0 |  | 0 |  | #VALUE! | 1 |  |  |  | 11 | 1 |  | 10 | 31
| 7317 | 305 | 11 | 1 | 21 | #VALUE! | 1 | 0 |  | 0 | 0 |  | 0 |  | #VALUE! | 1 |  |  |  | 11 | 1 |  | 10 | 31
| 7318 | 305 | 11 | 1 | 22 | #VALUE! | 1 | 0 |  | 0 | 0 |  | 0 |  | #VALUE! | 1 |  |  |  | 11 | 1 |  | 10 | 31
| 7319 | 305 | 11 | 1 | 23 | #VALUE! | 1 | 0 |  | 0 | 0 |  | 0 |  | #VALUE! | 1 |  |  |  | 11 | 1 |  | 10 | 31
| 7320 | 305 | 11 | 1 | 24 | #VALUE! | 1 | 0 |  | 0 | 0 |  | 0 |  | #VALUE! | 1 |  |  |  | 11 | 1 |  | 10 | 31
| 7321 | 306 | 11 | 2 | 1 | #VALUE! | 1 | 0 |  | 0 | 0 |  | 0 |  | #VALUE! | 1 |  |  |  | 11 | 2 |  | 11 | 1
| 7322 | 306 | 11 | 2 | 2 | #VALUE! | 1 | 0 |  | 0 | 0 |  | 0 |  | #VALUE! | 1 |  |  |  | 11 | 2 |  | 11 | 1
| 7323 | 306 | 11 | 2 | 3 | #VALUE! | 1 | 0 |  | 0 | 0 |  | 0 |  | #VALUE! | 1 |  |  |  | 11 | 2 |  | 11 | 1
| 7324 | 306 | 11 | 2 | 4 | #VALUE! | 1 | 0 |  | 0 | 0 |  | 0 |  | #VALUE! | 1 |  |  |  | 11 | 2 |  | 11 | 1
| 7325 | 306 | 11 | 2 | 5 | #VALUE! | 1 | 0 |  | 0 | 0 |  | 0 |  | #VALUE! | 1 |  |  |  | 11 | 2 |  | 11 | 1
| 7326 | 306 | 11 | 2 | 6 | #VALUE! | 1 | 0 |  | 0 | 0 |  | 0 |  | #VALUE! | 1 |  |  |  | 11 | 2 |  | 11 | 1
| 7327 | 306 | 11 | 2 | 7 | #VALUE! | 1 | 0 |  | 0 | 0 |  | 0 |  | #VALUE! | 1 |  |  |  | 11 | 2 |  | 11 | 1
| 7328 | 306 | 11 | 2 | 8 | #VALUE! | 1 | 0 |  | 0 | 0 |  | 0 |  | #VALUE! | 1 |  |  |  | 11 | 2 |  | 11 | 1
| 7329 | 306 | 11 | 2 | 9 | #VALUE! | 1 | 0 |  | 0 | 0 |  | 0 |  | #VALUE! | 1 |  |  |  | 11 | 2 |  | 11 | 1
| 7330 | 306 | 11 | 2 | 10 | #VALUE! | 1 | 0 |  | 0 | 0 |  | 0 |  | #VALUE! | 1 |  |  |  | 11 | 2 |  | 11 | 1
| 7331 | 306 | 11 | 2 | 11 | #VALUE! | 1 | 0 |  | 0 | 0 |  | 0 |  | #VALUE! | 1 |  |  |  | 11 | 2 |  | 11 | 1
| 7332 | 306 | 11 | 2 | 12 | #VALUE! | 1 | 0 |  | 0 | 0 |  | 0 |  | #VALUE! | 1 |  |  |  | 11 | 2 |  | 11 | 1
| 7333 | 306 | 11 | 2 | 13 | #VALUE! | 1 | 0 |  | 0 | 0 |  | 0 |  | #VALUE! | 1 |  |  |  | 11 | 2 |  | 11 | 1
| 7334 | 306 | 11 | 2 | 14 | #VALUE! | 1 | 0 |  | 0 | 0 |  | 0 |  | #VALUE! | 1 |  |  |  | 11 | 2 |  | 11 | 1
| 7335 | 306 | 11 | 2 | 15 | #VALUE! | 1 | 0 |  | 0 | 0 |  | 0 |  | #VALUE! | 1 |  |  |  | 11 | 2 |  | 11 | 1
| 7336 | 306 | 11 | 2 | 16 | #VALUE! | 1 | 0 |  | 0 | 0 |  | 0 |  | #VALUE! | 1 |  |  |  | 11 | 2 |  | 11 | 1
| 7337 | 306 | 11 | 2 | 17 | #VALUE! | 1 | 0 |  | 0 | 0 |  | 0 |  | #VALUE! | 1 |  |  |  | 11 | 2 |  | 11 | 1
| 7338 | 306 | 11 | 2 | 18 | #VALUE! | 1 | 0 |  | 0 | 0 |  | 0 |  | #VALUE! | 1 |  |  |  | 11 | 2 |  | 11 | 1
| 7339 | 306 | 11 | 2 | 19 | #VALUE! | 1 | 0 |  | 0 | 0 |  | 0 |  | #VALUE! | 1 |  |  |  | 11 | 2 |  | 11 | 1
| 7340 | 306 | 11 | 2 | 20 | #VALUE! | 1 | 0 |  | 0 | 0 |  | 0 |  | #VALUE! | 1 |  |  |  | 11 | 2 |  | 11 | 1
| 7341 | 306 | 11 | 2 | 21 | #VALUE! | 1 | 0 |  | 0 | 0 |  | 0 |  | #VALUE! | 1 |  |  |  | 11 | 2 |  | 11 | 1
| 7342 | 306 | 11 | 2 | 22 | #VALUE! | 1 | 0 |  | 0 | 0 |  | 0 |  | #VALUE! | 1 |  |  |  | 11 | 2 |  | 11 | 1
| 7343 | 306 | 11 | 2 | 23 | #VALUE! | 1 | 0 |  | 0 | 0 |  | 0 |  | #VALUE! | 1 |  |  |  | 11 | 2 |  | 11 | 1
| 7344 | 306 | 11 | 2 | 24 | #VALUE! | 1 | 0 |  | 0 | 0 |  | 0 |  | #VALUE! | 1 |  |  |  | 11 | 2 |  | 11 | 1
| 7345 | 307 | 11 | 3 | 1 | #VALUE! | 0 | 0 |  | 0 | 0 |  | 0 |  | #VALUE! | 1 |  |  |  | 11 | 3 |  | 11 | 2
| 7346 | 307 | 11 | 3 | 2 | #VALUE! | 0 | 0 |  | 0 | 0 |  | 0 |  | #VALUE! | 1 |  |  |  | 11 | 3 |  | 11 | 2
| 7347 | 307 | 11 | 3 | 3 | #VALUE! | 0 | 0 |  | 0 | 0 |  | 0 |  | #VALUE! | 1 |  |  |  | 11 | 3 |  | 11 | 2
| 7348 | 307 | 11 | 3 | 4 | #VALUE! | 0 | 0 |  | 0 | 0 |  | 0 |  | #VALUE! | 1 |  |  |  | 11 | 3 |  | 11 | 2
| 7349 | 307 | 11 | 3 | 5 | #VALUE! | 0 | 0 |  | 0 | 0 |  | 0 |  | #VALUE! | 1 |  |  |  | 11 | 3 |  | 11 | 2
| 7350 | 307 | 11 | 3 | 6 | #VALUE! | 0 | 0 |  | 0 | 0 |  | 0 |  | #VALUE! | 1 |  |  |  | 11 | 3 |  | 11 | 2
| 7351 | 307 | 11 | 3 | 7 | #VALUE! | 0 | 0 |  | 0 | 0 |  | 0 |  | #VALUE! | 1 |  |  |  | 11 | 3 |  | 11 | 2
| 7352 | 307 | 11 | 3 | 8 | #VALUE! | 0 | 0 |  | 0 | 0 |  | 0 |  | #VALUE! | 1 |  |  |  | 11 | 3 |  | 11 | 2
| 7353 | 307 | 11 | 3 | 9 | #VALUE! | 0 | 0 |  | 0 | 0 |  | 0 |  | #VALUE! | 1 |  |  |  | 11 | 3 |  | 11 | 2
| 7354 | 307 | 11 | 3 | 10 | #VALUE! | 0 | 0 |  | 0 | 0 |  | 0 |  | #VALUE! | 1 |  |  |  | 11 | 3 |  | 11 | 2
| 7355 | 307 | 11 | 3 | 11 | #VALUE! | 0 | 0 |  | 0 | 0 |  | 0 |  | #VALUE! | 1 |  |  |  | 11 | 3 |  | 11 | 2
| 7356 | 307 | 11 | 3 | 12 | #VALUE! | 0 | 0 |  | 0 | 0 |  | 0 |  | #VALUE! | 1 |  |  |  | 11 | 3 |  | 11 | 2
| 7357 | 307 | 11 | 3 | 13 | #VALUE! | 0 | 0 |  | 0 | 0 |  | 0 |  | #VALUE! | 1 |  |  |  | 11 | 3 |  | 11 | 2
| 7358 | 307 | 11 | 3 | 14 | #VALUE! | 0 | 0 |  | 0 | 0 |  | 0 |  | #VALUE! | 1 |  |  |  | 11 | 3 |  | 11 | 2
| 7359 | 307 | 11 | 3 | 15 | #VALUE! | 0 | 0 |  | 0 | 0 |  | 0 |  | #VALUE! | 1 |  |  |  | 11 | 3 |  | 11 | 2
| 7360 | 307 | 11 | 3 | 16 | #VALUE! | 0 | 0 |  | 0 | 0 |  | 0 |  | #VALUE! | 1 |  |  |  | 11 | 3 |  | 11 | 2
| 7361 | 307 | 11 | 3 | 17 | #VALUE! | 0 | 0 |  | 0 | 0 |  | 0 |  | #VALUE! | 1 |  |  |  | 11 | 3 |  | 11 | 2
| 7362 | 307 | 11 | 3 | 18 | #VALUE! | 0 | 0 |  | 0 | 0 |  | 0 |  | #VALUE! | 1 |  |  |  | 11 | 3 |  | 11 | 2
| 7363 | 307 | 11 | 3 | 19 | #VALUE! | 0 | 0 |  | 0 | 0 |  | 0 |  | #VALUE! | 1 |  |  |  | 11 | 3 |  | 11 | 2
| 7364 | 307 | 11 | 3 | 20 | #VALUE! | 0 | 0 |  | 0 | 0 |  | 0 |  | #VALUE! | 1 |  |  |  | 11 | 3 |  | 11 | 2
| 7365 | 307 | 11 | 3 | 21 | #VALUE! | 0 | 0 |  | 0 | 0 |  | 0 |  | #VALUE! | 1 |  |  |  | 11 | 3 |  | 11 | 2
| 7366 | 307 | 11 | 3 | 22 | #VALUE! | 0 | 0 |  | 0 | 0 |  | 0 |  | #VALUE! | 1 |  |  |  | 11 | 3 |  | 11 | 2
| 7367 | 307 | 11 | 3 | 23 | #VALUE! | 0 | 0 |  | 0 | 0 |  | 0 |  | #VALUE! | 1 |  |  |  | 11 | 3 |  | 11 | 2
| 7368 | 307 | 11 | 3 | 24 | #VALUE! | 0 | 0 |  | 0 | 0 |  | 0 |  | #VALUE! | 1 |  |  |  | 11 | 3 |  | 11 | 2
| 7369 | 308 | 11 | 4 | 1 | #VALUE! | 0 | 0 |  | 0 | 0 |  | 0 |  | #VALUE! | 1 |  |  |  | 11 | 4 |  | 11 | 3
| 7370 | 308 | 11 | 4 | 2 | #VALUE! | 0 | 0 |  | 0 | 0 |  | 0 |  | #VALUE! | 1 |  |  |  | 11 | 4 |  | 11 | 3
| 7371 | 308 | 11 | 4 | 3 | #VALUE! | 0 | 0 |  | 0 | 0 |  | 0 |  | #VALUE! | 1 |  |  |  | 11 | 4 |  | 11 | 3
| 7372 | 308 | 11 | 4 | 4 | #VALUE! | 0 | 0 |  | 0 | 0 |  | 0 |  | #VALUE! | 1 |  |  |  | 11 | 4 |  | 11 | 3
| 7373 | 308 | 11 | 4 | 5 | #VALUE! | 0 | 0 |  | 0 | 0 |  | 0 |  | #VALUE! | 1 |  |  |  | 11 | 4 |  | 11 | 3
| 7374 | 308 | 11 | 4 | 6 | #VALUE! | 0 | 0 |  | 0 | 0 |  | 0 |  | #VALUE! | 1 |  |  |  | 11 | 4 |  | 11 | 3
| 7375 | 308 | 11 | 4 | 7 | #VALUE! | 0 | 0 |  | 0 | 0 |  | 0 |  | #VALUE! | 1 |  |  |  | 11 | 4 |  | 11 | 3
| 7376 | 308 | 11 | 4 | 8 | #VALUE! | 0 | 0 |  | 0 | 0 |  | 0 |  | #VALUE! | 1 |  |  |  | 11 | 4 |  | 11 | 3
| 7377 | 308 | 11 | 4 | 9 | #VALUE! | 0 | 0 |  | 0 | 0 |  | 0 |  | #VALUE! | 1 |  |  |  | 11 | 4 |  | 11 | 3
| 7378 | 308 | 11 | 4 | 10 | #VALUE! | 0 | 0 |  | 0 | 0 |  | 0 |  | #VALUE! | 1 |  |  |  | 11 | 4 |  | 11 | 3
| 7379 | 308 | 11 | 4 | 11 | #VALUE! | 0 | 0 |  | 0 | 0 |  | 0 |  | #VALUE! | 1 |  |  |  | 11 | 4 |  | 11 | 3
| 7380 | 308 | 11 | 4 | 12 | #VALUE! | 0 | 0 |  | 0 | 0 |  | 0 |  | #VALUE! | 1 |  |  |  | 11 | 4 |  | 11 | 3
| 7381 | 308 | 11 | 4 | 13 | #VALUE! | 0 | 0 |  | 0 | 0 |  | 0 |  | #VALUE! | 1 |  |  |  | 11 | 4 |  | 11 | 3
| 7382 | 308 | 11 | 4 | 14 | #VALUE! | 0 | 0 |  | 0 | 0 |  | 0 |  | #VALUE! | 1 |  |  |  | 11 | 4 |  | 11 | 3
| 7383 | 308 | 11 | 4 | 15 | #VALUE! | 0 | 0 |  | 0 | 0 |  | 0 |  | #VALUE! | 1 |  |  |  | 11 | 4 |  | 11 | 3
| 7384 | 308 | 11 | 4 | 16 | #VALUE! | 0 | 0 |  | 0 | 0 |  | 0 |  | #VALUE! | 1 |  |  |  | 11 | 4 |  | 11 | 3
| 7385 | 308 | 11 | 4 | 17 | #VALUE! | 0 | 0 |  | 0 | 0 |  | 0 |  | #VALUE! | 1 |  |  |  | 11 | 4 |  | 11 | 3
| 7386 | 308 | 11 | 4 | 18 | #VALUE! | 0 | 0 |  | 0 | 0 |  | 0 |  | #VALUE! | 1 |  |  |  | 11 | 4 |  | 11 | 3
| 7387 | 308 | 11 | 4 | 19 | #VALUE! | 0 | 0 |  | 0 | 0 |  | 0 |  | #VALUE! | 1 |  |  |  | 11 | 4 |  | 11 | 3
| 7388 | 308 | 11 | 4 | 20 | #VALUE! | 0 | 0 |  | 0 | 0 |  | 0 |  | #VALUE! | 1 |  |  |  | 11 | 4 |  | 11 | 3
| 7389 | 308 | 11 | 4 | 21 | #VALUE! | 0 | 0 |  | 0 | 0 |  | 0 |  | #VALUE! | 1 |  |  |  | 11 | 4 |  | 11 | 3
| 7390 | 308 | 11 | 4 | 22 | #VALUE! | 0 | 0 |  | 0 | 0 |  | 0 |  | #VALUE! | 1 |  |  |  | 11 | 4 |  | 11 | 3
| 7391 | 308 | 11 | 4 | 23 | #VALUE! | 0 | 0 |  | 0 | 0 |  | 0 |  | #VALUE! | 1 |  |  |  | 11 | 4 |  | 11 | 3
| 7392 | 308 | 11 | 4 | 24 | #VALUE! | 0 | 0 |  | 0 | 0 |  | 0 |  | #VALUE! | 1 |  |  |  | 11 | 4 |  | 11 | 3
| 7393 | 309 | 11 | 5 | 1 | #VALUE! | 1 | 0 |  | 0 | 0 |  | 0 |  | #VALUE! | 1 |  |  |  | 11 | 5 |  | 11 | 4
| 7394 | 309 | 11 | 5 | 2 | #VALUE! | 1 | 0 |  | 0 | 0 |  | 0 |  | #VALUE! | 1 |  |  |  | 11 | 5 |  | 11 | 4
| 7395 | 309 | 11 | 5 | 3 | #VALUE! | 1 | 0 |  | 0 | 0 |  | 0 |  | #VALUE! | 1 |  |  |  | 11 | 5 |  | 11 | 4
| 7396 | 309 | 11 | 5 | 4 | #VALUE! | 1 | 0 |  | 0 | 0 |  | 0 |  | #VALUE! | 1 |  |  |  | 11 | 5 |  | 11 | 4
| 7397 | 309 | 11 | 5 | 5 | #VALUE! | 1 | 0 |  | 0 | 0 |  | 0 |  | #VALUE! | 1 |  |  |  | 11 | 5 |  | 11 | 4
| 7398 | 309 | 11 | 5 | 6 | #VALUE! | 1 | 0 |  | 0 | 0 |  | 0 |  | #VALUE! | 1 |  |  |  | 11 | 5 |  | 11 | 4
| 7399 | 309 | 11 | 5 | 7 | #VALUE! | 1 | 0 |  | 0 | 0 |  | 0 |  | #VALUE! | 1 |  |  |  | 11 | 5 |  | 11 | 4
| 7400 | 309 | 11 | 5 | 8 | #VALUE! | 1 | 0 |  | 0 | 0 |  | 0 |  | #VALUE! | 1 |  |  |  | 11 | 5 |  | 11 | 4
| 7401 | 309 | 11 | 5 | 9 | #VALUE! | 1 | 0 |  | 0 | 0 |  | 0 |  | #VALUE! | 1 |  |  |  | 11 | 5 |  | 11 | 4
| 7402 | 309 | 11 | 5 | 10 | #VALUE! | 1 | 0 |  | 0 | 0 |  | 0 |  | #VALUE! | 1 |  |  |  | 11 | 5 |  | 11 | 4
| 7403 | 309 | 11 | 5 | 11 | #VALUE! | 1 | 0 |  | 0 | 0 |  | 0 |  | #VALUE! | 1 |  |  |  | 11 | 5 |  | 11 | 4
| 7404 | 309 | 11 | 5 | 12 | #VALUE! | 1 | 0 |  | 0 | 0 |  | 0 |  | #VALUE! | 1 |  |  |  | 11 | 5 |  | 11 | 4
| 7405 | 309 | 11 | 5 | 13 | #VALUE! | 1 | 0 |  | 0 | 0 |  | 0 |  | #VALUE! | 1 |  |  |  | 11 | 5 |  | 11 | 4
| 7406 | 309 | 11 | 5 | 14 | #VALUE! | 1 | 0 |  | 0 | 0 |  | 0 |  | #VALUE! | 1 |  |  |  | 11 | 5 |  | 11 | 4
| 7407 | 309 | 11 | 5 | 15 | #VALUE! | 1 | 0 |  | 0 | 0 |  | 0 |  | #VALUE! | 1 |  |  |  | 11 | 5 |  | 11 | 4
| 7408 | 309 | 11 | 5 | 16 | #VALUE! | 1 | 0 |  | 0 | 0 |  | 0 |  | #VALUE! | 1 |  |  |  | 11 | 5 |  | 11 | 4
| 7409 | 309 | 11 | 5 | 17 | #VALUE! | 1 | 0 |  | 0 | 0 |  | 0 |  | #VALUE! | 1 |  |  |  | 11 | 5 |  | 11 | 4
| 7410 | 309 | 11 | 5 | 18 | #VALUE! | 1 | 0 |  | 0 | 0 |  | 0 |  | #VALUE! | 1 |  |  |  | 11 | 5 |  | 11 | 4
| 7411 | 309 | 11 | 5 | 19 | #VALUE! | 1 | 0 |  | 0 | 0 |  | 0 |  | #VALUE! | 1 |  |  |  | 11 | 5 |  | 11 | 4
| 7412 | 309 | 11 | 5 | 20 | #VALUE! | 1 | 0 |  | 0 | 0 |  | 0 |  | #VALUE! | 1 |  |  |  | 11 | 5 |  | 11 | 4
| 7413 | 309 | 11 | 5 | 21 | #VALUE! | 1 | 0 |  | 0 | 0 |  | 0 |  | #VALUE! | 1 |  |  |  | 11 | 5 |  | 11 | 4
| 7414 | 309 | 11 | 5 | 22 | #VALUE! | 1 | 0 |  | 0 | 0 |  | 0 |  | #VALUE! | 1 |  |  |  | 11 | 5 |  | 11 | 4
| 7415 | 309 | 11 | 5 | 23 | #VALUE! | 1 | 0 |  | 0 | 0 |  | 0 |  | #VALUE! | 1 |  |  |  | 11 | 5 |  | 11 | 4
| 7416 | 309 | 11 | 5 | 24 | #VALUE! | 1 | 0 |  | 0 | 0 |  | 0 |  | #VALUE! | 1 |  |  |  | 11 | 5 |  | 11 | 4
| 7417 | 310 | 11 | 6 | 1 | #VALUE! | 1 | 0 |  | 0 | 0 |  | 0 |  | #VALUE! | 1 |  |  |  | 11 | 6 |  | 11 | 5
| 7418 | 310 | 11 | 6 | 2 | #VALUE! | 1 | 0 |  | 0 | 0 |  | 0 |  | #VALUE! | 1 |  |  |  | 11 | 6 |  | 11 | 5
| 7419 | 310 | 11 | 6 | 3 | #VALUE! | 1 | 0 |  | 0 | 0 |  | 0 |  | #VALUE! | 1 |  |  |  | 11 | 6 |  | 11 | 5
| 7420 | 310 | 11 | 6 | 4 | #VALUE! | 1 | 0 |  | 0 | 0 |  | 0 |  | #VALUE! | 1 |  |  |  | 11 | 6 |  | 11 | 5
| 7421 | 310 | 11 | 6 | 5 | #VALUE! | 1 | 0 |  | 0 | 0 |  | 0 |  | #VALUE! | 1 |  |  |  | 11 | 6 |  | 11 | 5
| 7422 | 310 | 11 | 6 | 6 | #VALUE! | 1 | 0 |  | 0 | 0 |  | 0 |  | #VALUE! | 1 |  |  |  | 11 | 6 |  | 11 | 5
| 7423 | 310 | 11 | 6 | 7 | #VALUE! | 1 | 0 |  | 0 | 0 |  | 0 |  | #VALUE! | 1 |  |  |  | 11 | 6 |  | 11 | 5
| 7424 | 310 | 11 | 6 | 8 | #VALUE! | 1 | 0 |  | 0 | 0 |  | 0 |  | #VALUE! | 1 |  |  |  | 11 | 6 |  | 11 | 5
| 7425 | 310 | 11 | 6 | 9 | #VALUE! | 1 | 0 |  | 0 | 0 |  | 0 |  | #VALUE! | 1 |  |  |  | 11 | 6 |  | 11 | 5
| 7426 | 310 | 11 | 6 | 10 | #VALUE! | 1 | 0 |  | 0 | 0 |  | 0 |  | #VALUE! | 1 |  |  |  | 11 | 6 |  | 11 | 5
| 7427 | 310 | 11 | 6 | 11 | #VALUE! | 1 | 0 |  | 0 | 0 |  | 0 |  | #VALUE! | 1 |  |  |  | 11 | 6 |  | 11 | 5
| 7428 | 310 | 11 | 6 | 12 | #VALUE! | 1 | 0 |  | 0 | 0 |  | 0 |  | #VALUE! | 1 |  |  |  | 11 | 6 |  | 11 | 5
| 7429 | 310 | 11 | 6 | 13 | #VALUE! | 1 | 0 |  | 0 | 0 |  | 0 |  | #VALUE! | 1 |  |  |  | 11 | 6 |  | 11 | 5
| 7430 | 310 | 11 | 6 | 14 | #VALUE! | 1 | 0 |  | 0 | 0 |  | 0 |  | #VALUE! | 1 |  |  |  | 11 | 6 |  | 11 | 5
| 7431 | 310 | 11 | 6 | 15 | #VALUE! | 1 | 0 |  | 0 | 0 |  | 0 |  | #VALUE! | 1 |  |  |  | 11 | 6 |  | 11 | 5
| 7432 | 310 | 11 | 6 | 16 | #VALUE! | 1 | 0 |  | 0 | 0 |  | 0 |  | #VALUE! | 1 |  |  |  | 11 | 6 |  | 11 | 5
| 7433 | 310 | 11 | 6 | 17 | #VALUE! | 1 | 0 |  | 0 | 0 |  | 0 |  | #VALUE! | 1 |  |  |  | 11 | 6 |  | 11 | 5
| 7434 | 310 | 11 | 6 | 18 | #VALUE! | 1 | 0 |  | 0 | 0 |  | 0 |  | #VALUE! | 1 |  |  |  | 11 | 6 |  | 11 | 5
| 7435 | 310 | 11 | 6 | 19 | #VALUE! | 1 | 0 |  | 0 | 0 |  | 0 |  | #VALUE! | 1 |  |  |  | 11 | 6 |  | 11 | 5
| 7436 | 310 | 11 | 6 | 20 | #VALUE! | 1 | 0 |  | 0 | 0 |  | 0 |  | #VALUE! | 1 |  |  |  | 11 | 6 |  | 11 | 5
| 7437 | 310 | 11 | 6 | 21 | #VALUE! | 1 | 0 |  | 0 | 0 |  | 0 |  | #VALUE! | 1 |  |  |  | 11 | 6 |  | 11 | 5
| 7438 | 310 | 11 | 6 | 22 | #VALUE! | 1 | 0 |  | 0 | 0 |  | 0 |  | #VALUE! | 1 |  |  |  | 11 | 6 |  | 11 | 5
| 7439 | 310 | 11 | 6 | 23 | #VALUE! | 1 | 0 |  | 0 | 0 |  | 0 |  | #VALUE! | 1 |  |  |  | 11 | 6 |  | 11 | 5
| 7440 | 310 | 11 | 6 | 24 | #VALUE! | 1 | 0 |  | 0 | 0 |  | 0 |  | #VALUE! | 1 |  |  |  | 11 | 6 |  | 11 | 5
| 7441 | 311 | 11 | 7 | 1 | #VALUE! | 1 | 0 |  | 0 | 0 |  | 0 |  | #VALUE! | 1 |  |  |  | 11 | 7 |  | 11 | 6
| 7442 | 311 | 11 | 7 | 2 | #VALUE! | 1 | 0 |  | 0 | 0 |  | 0 |  | #VALUE! | 1 |  |  |  | 11 | 7 |  | 11 | 6
| 7443 | 311 | 11 | 7 | 3 | #VALUE! | 1 | 0 |  | 0 | 0 |  | 0 |  | #VALUE! | 1 |  |  |  | 11 | 7 |  | 11 | 6
| 7444 | 311 | 11 | 7 | 4 | #VALUE! | 1 | 0 |  | 0 | 0 |  | 0 |  | #VALUE! | 1 |  |  |  | 11 | 7 |  | 11 | 6
| 7445 | 311 | 11 | 7 | 5 | #VALUE! | 1 | 0 |  | 0 | 0 |  | 0 |  | #VALUE! | 1 |  |  |  | 11 | 7 |  | 11 | 6
| 7446 | 311 | 11 | 7 | 6 | #VALUE! | 1 | 0 |  | 0 | 0 |  | 0 |  | #VALUE! | 1 |  |  |  | 11 | 7 |  | 11 | 6
| 7447 | 311 | 11 | 7 | 7 | #VALUE! | 1 | 0 |  | 0 | 0 |  | 0 |  | #VALUE! | 1 |  |  |  | 11 | 7 |  | 11 | 6
| 7448 | 311 | 11 | 7 | 8 | #VALUE! | 1 | 0 |  | 0 | 0 |  | 0 |  | #VALUE! | 1 |  |  |  | 11 | 7 |  | 11 | 6
| 7449 | 311 | 11 | 7 | 9 | #VALUE! | 1 | 0 |  | 0 | 0 |  | 0 |  | #VALUE! | 1 |  |  |  | 11 | 7 |  | 11 | 6
| 7450 | 311 | 11 | 7 | 10 | #VALUE! | 1 | 0 |  | 0 | 0 |  | 0 |  | #VALUE! | 1 |  |  |  | 11 | 7 |  | 11 | 6
| 7451 | 311 | 11 | 7 | 11 | #VALUE! | 1 | 0 |  | 0 | 0 |  | 0 |  | #VALUE! | 1 |  |  |  | 11 | 7 |  | 11 | 6
| 7452 | 311 | 11 | 7 | 12 | #VALUE! | 1 | 0 |  | 0 | 0 |  | 0 |  | #VALUE! | 1 |  |  |  | 11 | 7 |  | 11 | 6
| 7453 | 311 | 11 | 7 | 13 | #VALUE! | 1 | 0 |  | 0 | 0 |  | 0 |  | #VALUE! | 1 |  |  |  | 11 | 7 |  | 11 | 6
| 7454 | 311 | 11 | 7 | 14 | #VALUE! | 1 | 0 |  | 0 | 0 |  | 0 |  | #VALUE! | 1 |  |  |  | 11 | 7 |  | 11 | 6
| 7455 | 311 | 11 | 7 | 15 | #VALUE! | 1 | 0 |  | 0 | 0 |  | 0 |  | #VALUE! | 1 |  |  |  | 11 | 7 |  | 11 | 6
| 7456 | 311 | 11 | 7 | 16 | #VALUE! | 1 | 0 |  | 0 | 0 |  | 0 |  | #VALUE! | 1 |  |  |  | 11 | 7 |  | 11 | 6
| 7457 | 311 | 11 | 7 | 17 | #VALUE! | 1 | 0 |  | 0 | 0 |  | 0 |  | #VALUE! | 1 |  |  |  | 11 | 7 |  | 11 | 6
| 7458 | 311 | 11 | 7 | 18 | #VALUE! | 1 | 0 |  | 0 | 0 |  | 0 |  | #VALUE! | 1 |  |  |  | 11 | 7 |  | 11 | 6
| 7459 | 311 | 11 | 7 | 19 | #VALUE! | 1 | 0 |  | 0 | 0 |  | 0 |  | #VALUE! | 1 |  |  |  | 11 | 7 |  | 11 | 6
| 7460 | 311 | 11 | 7 | 20 | #VALUE! | 1 | 0 |  | 0 | 0 |  | 0 |  | #VALUE! | 1 |  |  |  | 11 | 7 |  | 11 | 6
| 7461 | 311 | 11 | 7 | 21 | #VALUE! | 1 | 0 |  | 0 | 0 |  | 0 |  | #VALUE! | 1 |  |  |  | 11 | 7 |  | 11 | 6
| 7462 | 311 | 11 | 7 | 22 | #VALUE! | 1 | 0 |  | 0 | 0 |  | 0 |  | #VALUE! | 1 |  |  |  | 11 | 7 |  | 11 | 6
| 7463 | 311 | 11 | 7 | 23 | #VALUE! | 1 | 0 |  | 0 | 0 |  | 0 |  | #VALUE! | 1 |  |  |  | 11 | 7 |  | 11 | 6
| 7464 | 311 | 11 | 7 | 24 | #VALUE! | 1 | 0 |  | 0 | 0 |  | 0 |  | #VALUE! | 1 |  |  |  | 11 | 7 |  | 11 | 6
| 7465 | 312 | 11 | 8 | 1 | #VALUE! | 1 | 0 |  | 0 | 0 |  | 0 |  | #VALUE! | 1 |  |  |  | 11 | 8 |  | 11 | 7
| 7466 | 312 | 11 | 8 | 2 | #VALUE! | 1 | 0 |  | 0 | 0 |  | 0 |  | #VALUE! | 1 |  |  |  | 11 | 8 |  | 11 | 7
| 7467 | 312 | 11 | 8 | 3 | #VALUE! | 1 | 0 |  | 0 | 0 |  | 0 |  | #VALUE! | 1 |  |  |  | 11 | 8 |  | 11 | 7
| 7468 | 312 | 11 | 8 | 4 | #VALUE! | 1 | 0 |  | 0 | 0 |  | 0 |  | #VALUE! | 1 |  |  |  | 11 | 8 |  | 11 | 7
| 7469 | 312 | 11 | 8 | 5 | #VALUE! | 1 | 0 |  | 0 | 0 |  | 0 |  | #VALUE! | 1 |  |  |  | 11 | 8 |  | 11 | 7
| 7470 | 312 | 11 | 8 | 6 | #VALUE! | 1 | 0 |  | 0 | 0 |  | 0 |  | #VALUE! | 1 |  |  |  | 11 | 8 |  | 11 | 7
| 7471 | 312 | 11 | 8 | 7 | #VALUE! | 1 | 0 |  | 0 | 0 |  | 0 |  | #VALUE! | 1 |  |  |  | 11 | 8 |  | 11 | 7
| 7472 | 312 | 11 | 8 | 8 | #VALUE! | 1 | 0 |  | 0 | 0 |  | 0 |  | #VALUE! | 1 |  |  |  | 11 | 8 |  | 11 | 7
| 7473 | 312 | 11 | 8 | 9 | #VALUE! | 1 | 0 |  | 0 | 0 |  | 0 |  | #VALUE! | 1 |  |  |  | 11 | 8 |  | 11 | 7
| 7474 | 312 | 11 | 8 | 10 | #VALUE! | 1 | 0 |  | 0 | 0 |  | 0 |  | #VALUE! | 1 |  |  |  | 11 | 8 |  | 11 | 7
| 7475 | 312 | 11 | 8 | 11 | #VALUE! | 1 | 0 |  | 0 | 0 |  | 0 |  | #VALUE! | 1 |  |  |  | 11 | 8 |  | 11 | 7
| 7476 | 312 | 11 | 8 | 12 | #VALUE! | 1 | 0 |  | 0 | 0 |  | 0 |  | #VALUE! | 1 |  |  |  | 11 | 8 |  | 11 | 7
| 7477 | 312 | 11 | 8 | 13 | #VALUE! | 1 | 0 |  | 0 | 0 |  | 0 |  | #VALUE! | 1 |  |  |  | 11 | 8 |  | 11 | 7
| 7478 | 312 | 11 | 8 | 14 | #VALUE! | 1 | 0 |  | 0 | 0 |  | 0 |  | #VALUE! | 1 |  |  |  | 11 | 8 |  | 11 | 7
| 7479 | 312 | 11 | 8 | 15 | #VALUE! | 1 | 0 |  | 0 | 0 |  | 0 |  | #VALUE! | 1 |  |  |  | 11 | 8 |  | 11 | 7
| 7480 | 312 | 11 | 8 | 16 | #VALUE! | 1 | 0 |  | 0 | 0 |  | 0 |  | #VALUE! | 1 |  |  |  | 11 | 8 |  | 11 | 7
| 7481 | 312 | 11 | 8 | 17 | #VALUE! | 1 | 0 |  | 0 | 0 |  | 0 |  | #VALUE! | 1 |  |  |  | 11 | 8 |  | 11 | 7
| 7482 | 312 | 11 | 8 | 18 | #VALUE! | 1 | 0 |  | 0 | 0 |  | 0 |  | #VALUE! | 1 |  |  |  | 11 | 8 |  | 11 | 7
| 7483 | 312 | 11 | 8 | 19 | #VALUE! | 1 | 0 |  | 0 | 0 |  | 0 |  | #VALUE! | 1 |  |  |  | 11 | 8 |  | 11 | 7
| 7484 | 312 | 11 | 8 | 20 | #VALUE! | 1 | 0 |  | 0 | 0 |  | 0 |  | #VALUE! | 1 |  |  |  | 11 | 8 |  | 11 | 7
| 7485 | 312 | 11 | 8 | 21 | #VALUE! | 1 | 0 |  | 0 | 0 |  | 0 |  | #VALUE! | 1 |  |  |  | 11 | 8 |  | 11 | 7
| 7486 | 312 | 11 | 8 | 22 | #VALUE! | 1 | 0 |  | 0 | 0 |  | 0 |  | #VALUE! | 1 |  |  |  | 11 | 8 |  | 11 | 7
| 7487 | 312 | 11 | 8 | 23 | #VALUE! | 1 | 0 |  | 0 | 0 |  | 0 |  | #VALUE! | 1 |  |  |  | 11 | 8 |  | 11 | 7
| 7488 | 312 | 11 | 8 | 24 | #VALUE! | 1 | 0 |  | 0 | 0 |  | 0 |  | #VALUE! | 1 |  |  |  | 11 | 8 |  | 11 | 7
| 7489 | 313 | 11 | 9 | 1 | #VALUE! | 1 | 0 |  | 0 | 0 |  | 0 |  | #VALUE! | 1 |  |  |  | 11 | 9 |  | 11 | 8
| 7490 | 313 | 11 | 9 | 2 | #VALUE! | 1 | 0 |  | 0 | 0 |  | 0 |  | #VALUE! | 1 |  |  |  | 11 | 9 |  | 11 | 8
| 7491 | 313 | 11 | 9 | 3 | #VALUE! | 1 | 0 |  | 0 | 0 |  | 0 |  | #VALUE! | 1 |  |  |  | 11 | 9 |  | 11 | 8
| 7492 | 313 | 11 | 9 | 4 | #VALUE! | 1 | 0 |  | 0 | 0 |  | 0 |  | #VALUE! | 1 |  |  |  | 11 | 9 |  | 11 | 8
| 7493 | 313 | 11 | 9 | 5 | #VALUE! | 1 | 0 |  | 0 | 0 |  | 0 |  | #VALUE! | 1 |  |  |  | 11 | 9 |  | 11 | 8
| 7494 | 313 | 11 | 9 | 6 | #VALUE! | 1 | 0 |  | 0 | 0 |  | 0 |  | #VALUE! | 1 |  |  |  | 11 | 9 |  | 11 | 8
| 7495 | 313 | 11 | 9 | 7 | #VALUE! | 1 | 0 |  | 0 | 0 |  | 0 |  | #VALUE! | 1 |  |  |  | 11 | 9 |  | 11 | 8
| 7496 | 313 | 11 | 9 | 8 | #VALUE! | 1 | 0 |  | 0 | 0 |  | 0 |  | #VALUE! | 1 |  |  |  | 11 | 9 |  | 11 | 8
| 7497 | 313 | 11 | 9 | 9 | #VALUE! | 1 | 0 |  | 0 | 0 |  | 0 |  | #VALUE! | 1 |  |  |  | 11 | 9 |  | 11 | 8
| 7498 | 313 | 11 | 9 | 10 | #VALUE! | 1 | 0 |  | 0 | 0 |  | 0 |  | #VALUE! | 1 |  |  |  | 11 | 9 |  | 11 | 8
| 7499 | 313 | 11 | 9 | 11 | #VALUE! | 1 | 0 |  | 0 | 0 |  | 0 |  | #VALUE! | 1 |  |  |  | 11 | 9 |  | 11 | 8
| 7500 | 313 | 11 | 9 | 12 | #VALUE! | 1 | 0 |  | 0 | 0 |  | 0 |  | #VALUE! | 1 |  |  |  | 11 | 9 |  | 11 | 8
| 7501 | 313 | 11 | 9 | 13 | #VALUE! | 1 | 0 |  | 0 | 0 |  | 0 |  | #VALUE! | 1 |  |  |  | 11 | 9 |  | 11 | 8
| 7502 | 313 | 11 | 9 | 14 | #VALUE! | 1 | 0 |  | 0 | 0 |  | 0 |  | #VALUE! | 1 |  |  |  | 11 | 9 |  | 11 | 8
| 7503 | 313 | 11 | 9 | 15 | #VALUE! | 1 | 0 |  | 0 | 0 |  | 0 |  | #VALUE! | 1 |  |  |  | 11 | 9 |  | 11 | 8
| 7504 | 313 | 11 | 9 | 16 | #VALUE! | 1 | 0 |  | 0 | 0 |  | 0 |  | #VALUE! | 1 |  |  |  | 11 | 9 |  | 11 | 8
| 7505 | 313 | 11 | 9 | 17 | #VALUE! | 1 | 0 |  | 0 | 0 |  | 0 |  | #VALUE! | 1 |  |  |  | 11 | 9 |  | 11 | 8
| 7506 | 313 | 11 | 9 | 18 | #VALUE! | 1 | 0 |  | 0 | 0 |  | 0 |  | #VALUE! | 1 |  |  |  | 11 | 9 |  | 11 | 8
| 7507 | 313 | 11 | 9 | 19 | #VALUE! | 1 | 0 |  | 0 | 0 |  | 0 |  | #VALUE! | 1 |  |  |  | 11 | 9 |  | 11 | 8
| 7508 | 313 | 11 | 9 | 20 | #VALUE! | 1 | 0 |  | 0 | 0 |  | 0 |  | #VALUE! | 1 |  |  |  | 11 | 9 |  | 11 | 8
| 7509 | 313 | 11 | 9 | 21 | #VALUE! | 1 | 0 |  | 0 | 0 |  | 0 |  | #VALUE! | 1 |  |  |  | 11 | 9 |  | 11 | 8
| 7510 | 313 | 11 | 9 | 22 | #VALUE! | 1 | 0 |  | 0 | 0 |  | 0 |  | #VALUE! | 1 |  |  |  | 11 | 9 |  | 11 | 8
| 7511 | 313 | 11 | 9 | 23 | #VALUE! | 1 | 0 |  | 0 | 0 |  | 0 |  | #VALUE! | 1 |  |  |  | 11 | 9 |  | 11 | 8
| 7512 | 313 | 11 | 9 | 24 | #VALUE! | 1 | 0 |  | 0 | 0 |  | 0 |  | #VALUE! | 1 |  |  |  | 11 | 9 |  | 11 | 8
| 7513 | 314 | 11 | 10 | 1 | #VALUE! | 0 | 0 |  | 0 | 0 |  | 0 |  | #VALUE! | 1 |  |  |  | 11 | 10 |  | 11 | 9
| 7514 | 314 | 11 | 10 | 2 | #VALUE! | 0 | 0 |  | 0 | 0 |  | 0 |  | #VALUE! | 1 |  |  |  | 11 | 10 |  | 11 | 9
| 7515 | 314 | 11 | 10 | 3 | #VALUE! | 0 | 0 |  | 0 | 0 |  | 0 |  | #VALUE! | 1 |  |  |  | 11 | 10 |  | 11 | 9
| 7516 | 314 | 11 | 10 | 4 | #VALUE! | 0 | 0 |  | 0 | 0 |  | 0 |  | #VALUE! | 1 |  |  |  | 11 | 10 |  | 11 | 9
| 7517 | 314 | 11 | 10 | 5 | #VALUE! | 0 | 0 |  | 0 | 0 |  | 0 |  | #VALUE! | 1 |  |  |  | 11 | 10 |  | 11 | 9
| 7518 | 314 | 11 | 10 | 6 | #VALUE! | 0 | 0 |  | 0 | 0 |  | 0 |  | #VALUE! | 1 |  |  |  | 11 | 10 |  | 11 | 9
| 7519 | 314 | 11 | 10 | 7 | #VALUE! | 0 | 0 |  | 0 | 0 |  | 0 |  | #VALUE! | 1 |  |  |  | 11 | 10 |  | 11 | 9
| 7520 | 314 | 11 | 10 | 8 | #VALUE! | 0 | 0 |  | 0 | 0 |  | 0 |  | #VALUE! | 1 |  |  |  | 11 | 10 |  | 11 | 9
| 7521 | 314 | 11 | 10 | 9 | #VALUE! | 0 | 0 |  | 0 | 0 |  | 0 |  | #VALUE! | 1 |  |  |  | 11 | 10 |  | 11 | 9
| 7522 | 314 | 11 | 10 | 10 | #VALUE! | 0 | 0 |  | 0 | 0 |  | 0 |  | #VALUE! | 1 |  |  |  | 11 | 10 |  | 11 | 9
| 7523 | 314 | 11 | 10 | 11 | #VALUE! | 0 | 0 |  | 0 | 0 |  | 0 |  | #VALUE! | 1 |  |  |  | 11 | 10 |  | 11 | 9
| 7524 | 314 | 11 | 10 | 12 | #VALUE! | 0 | 0 |  | 0 | 0 |  | 0 |  | #VALUE! | 1 |  |  |  | 11 | 10 |  | 11 | 9
| 7525 | 314 | 11 | 10 | 13 | #VALUE! | 0 | 0 |  | 0 | 0 |  | 0 |  | #VALUE! | 1 |  |  |  | 11 | 10 |  | 11 | 9
| 7526 | 314 | 11 | 10 | 14 | #VALUE! | 0 | 0 |  | 0 | 0 |  | 0 |  | #VALUE! | 1 |  |  |  | 11 | 10 |  | 11 | 9
| 7527 | 314 | 11 | 10 | 15 | #VALUE! | 0 | 0 |  | 0 | 0 |  | 0 |  | #VALUE! | 1 |  |  |  | 11 | 10 |  | 11 | 9
| 7528 | 314 | 11 | 10 | 16 | #VALUE! | 0 | 0 |  | 0 | 0 |  | 0 |  | #VALUE! | 1 |  |  |  | 11 | 10 |  | 11 | 9
| 7529 | 314 | 11 | 10 | 17 | #VALUE! | 0 | 0 |  | 0 | 0 |  | 0 |  | #VALUE! | 1 |  |  |  | 11 | 10 |  | 11 | 9
| 7530 | 314 | 11 | 10 | 18 | #VALUE! | 0 | 0 |  | 0 | 0 |  | 0 |  | #VALUE! | 1 |  |  |  | 11 | 10 |  | 11 | 9
| 7531 | 314 | 11 | 10 | 19 | #VALUE! | 0 | 0 |  | 0 | 0 |  | 0 |  | #VALUE! | 1 |  |  |  | 11 | 10 |  | 11 | 9
| 7532 | 314 | 11 | 10 | 20 | #VALUE! | 0 | 0 |  | 0 | 0 |  | 0 |  | #VALUE! | 1 |  |  |  | 11 | 10 |  | 11 | 9
| 7533 | 314 | 11 | 10 | 21 | #VALUE! | 0 | 0 |  | 0 | 0 |  | 0 |  | #VALUE! | 1 |  |  |  | 11 | 10 |  | 11 | 9
| 7534 | 314 | 11 | 10 | 22 | #VALUE! | 0 | 0 |  | 0 | 0 |  | 0 |  | #VALUE! | 1 |  |  |  | 11 | 10 |  | 11 | 9
| 7535 | 314 | 11 | 10 | 23 | #VALUE! | 0 | 0 |  | 0 | 0 |  | 0 |  | #VALUE! | 1 |  |  |  | 11 | 10 |  | 11 | 9
| 7536 | 314 | 11 | 10 | 24 | #VALUE! | 0 | 0 |  | 0 | 0 |  | 0 |  | #VALUE! | 1 |  |  |  | 11 | 10 |  | 11 | 9
| 7537 | 315 | 11 | 11 | 1 | #VALUE! | 0 | 0 |  | 0 | 0 |  | 0 |  | #VALUE! | 1 |  |  |  | 11 | 11 |  | 11 | 10
| 7538 | 315 | 11 | 11 | 2 | #VALUE! | 0 | 0 |  | 0 | 0 |  | 0 |  | #VALUE! | 1 |  |  |  | 11 | 11 |  | 11 | 10
| 7539 | 315 | 11 | 11 | 3 | #VALUE! | 0 | 0 |  | 0 | 0 |  | 0 |  | #VALUE! | 1 |  |  |  | 11 | 11 |  | 11 | 10
| 7540 | 315 | 11 | 11 | 4 | #VALUE! | 0 | 0 |  | 0 | 0 |  | 0 |  | #VALUE! | 1 |  |  |  | 11 | 11 |  | 11 | 10
| 7541 | 315 | 11 | 11 | 5 | #VALUE! | 0 | 0 |  | 0 | 0 |  | 0 |  | #VALUE! | 1 |  |  |  | 11 | 11 |  | 11 | 10
| 7542 | 315 | 11 | 11 | 6 | #VALUE! | 0 | 0 |  | 0 | 0 |  | 0 |  | #VALUE! | 1 |  |  |  | 11 | 11 |  | 11 | 10
| 7543 | 315 | 11 | 11 | 7 | #VALUE! | 0 | 0 |  | 0 | 0 |  | 0 |  | #VALUE! | 1 |  |  |  | 11 | 11 |  | 11 | 10
| 7544 | 315 | 11 | 11 | 8 | #VALUE! | 0 | 0 |  | 0 | 0 |  | 0 |  | #VALUE! | 1 |  |  |  | 11 | 11 |  | 11 | 10
| 7545 | 315 | 11 | 11 | 9 | #VALUE! | 0 | 0 |  | 0 | 0 |  | 0 |  | #VALUE! | 1 |  |  |  | 11 | 11 |  | 11 | 10
| 7546 | 315 | 11 | 11 | 10 | #VALUE! | 0 | 0 |  | 0 | 0 |  | 0 |  | #VALUE! | 1 |  |  |  | 11 | 11 |  | 11 | 10
| 7547 | 315 | 11 | 11 | 11 | #VALUE! | 0 | 0 |  | 0 | 0 |  | 0 |  | #VALUE! | 1 |  |  |  | 11 | 11 |  | 11 | 10
| 7548 | 315 | 11 | 11 | 12 | #VALUE! | 0 | 0 |  | 0 | 0 |  | 0 |  | #VALUE! | 1 |  |  |  | 11 | 11 |  | 11 | 10
| 7549 | 315 | 11 | 11 | 13 | #VALUE! | 0 | 0 |  | 0 | 0 |  | 0 |  | #VALUE! | 1 |  |  |  | 11 | 11 |  | 11 | 10
| 7550 | 315 | 11 | 11 | 14 | #VALUE! | 0 | 0 |  | 0 | 0 |  | 0 |  | #VALUE! | 1 |  |  |  | 11 | 11 |  | 11 | 10
| 7551 | 315 | 11 | 11 | 15 | #VALUE! | 0 | 0 |  | 0 | 0 |  | 0 |  | #VALUE! | 1 |  |  |  | 11 | 11 |  | 11 | 10
| 7552 | 315 | 11 | 11 | 16 | #VALUE! | 0 | 0 |  | 0 | 0 |  | 0 |  | #VALUE! | 1 |  |  |  | 11 | 11 |  | 11 | 10
| 7553 | 315 | 11 | 11 | 17 | #VALUE! | 0 | 0 |  | 0 | 0 |  | 0 |  | #VALUE! | 1 |  |  |  | 11 | 11 |  | 11 | 10
| 7554 | 315 | 11 | 11 | 18 | #VALUE! | 0 | 0 |  | 0 | 0 |  | 0 |  | #VALUE! | 1 |  |  |  | 11 | 11 |  | 11 | 10
| 7555 | 315 | 11 | 11 | 19 | #VALUE! | 0 | 0 |  | 0 | 0 |  | 0 |  | #VALUE! | 1 |  |  |  | 11 | 11 |  | 11 | 10
| 7556 | 315 | 11 | 11 | 20 | #VALUE! | 0 | 0 |  | 0 | 0 |  | 0 |  | #VALUE! | 1 |  |  |  | 11 | 11 |  | 11 | 10
| 7557 | 315 | 11 | 11 | 21 | #VALUE! | 0 | 0 |  | 0 | 0 |  | 0 |  | #VALUE! | 1 |  |  |  | 11 | 11 |  | 11 | 10
| 7558 | 315 | 11 | 11 | 22 | #VALUE! | 0 | 0 |  | 0 | 0 |  | 0 |  | #VALUE! | 1 |  |  |  | 11 | 11 |  | 11 | 10
| 7559 | 315 | 11 | 11 | 23 | #VALUE! | 0 | 0 |  | 0 | 0 |  | 0 |  | #VALUE! | 1 |  |  |  | 11 | 11 |  | 11 | 10
| 7560 | 315 | 11 | 11 | 24 | #VALUE! | 0 | 0 |  | 0 | 0 |  | 0 |  | #VALUE! | 1 |  |  |  | 11 | 11 |  | 11 | 10
| 7561 | 316 | 11 | 12 | 1 | #VALUE! | 1 | 0 |  | 0 | 0 |  | 0 |  | #VALUE! | 1 |  |  |  | 11 | 12 |  | 11 | 11
| 7562 | 316 | 11 | 12 | 2 | #VALUE! | 1 | 0 |  | 0 | 0 |  | 0 |  | #VALUE! | 1 |  |  |  | 11 | 12 |  | 11 | 11
| 7563 | 316 | 11 | 12 | 3 | #VALUE! | 1 | 0 |  | 0 | 0 |  | 0 |  | #VALUE! | 1 |  |  |  | 11 | 12 |  | 11 | 11
| 7564 | 316 | 11 | 12 | 4 | #VALUE! | 1 | 0 |  | 0 | 0 |  | 0 |  | #VALUE! | 1 |  |  |  | 11 | 12 |  | 11 | 11
| 7565 | 316 | 11 | 12 | 5 | #VALUE! | 1 | 0 |  | 0 | 0 |  | 0 |  | #VALUE! | 1 |  |  |  | 11 | 12 |  | 11 | 11
| 7566 | 316 | 11 | 12 | 6 | #VALUE! | 1 | 0 |  | 0 | 0 |  | 0 |  | #VALUE! | 1 |  |  |  | 11 | 12 |  | 11 | 11
| 7567 | 316 | 11 | 12 | 7 | #VALUE! | 1 | 0 |  | 0 | 0 |  | 0 |  | #VALUE! | 1 |  |  |  | 11 | 12 |  | 11 | 11
| 7568 | 316 | 11 | 12 | 8 | #VALUE! | 1 | 0 |  | 0 | 0 |  | 0 |  | #VALUE! | 1 |  |  |  | 11 | 12 |  | 11 | 11
| 7569 | 316 | 11 | 12 | 9 | #VALUE! | 1 | 0 |  | 0 | 0 |  | 0 |  | #VALUE! | 1 |  |  |  | 11 | 12 |  | 11 | 11
| 7570 | 316 | 11 | 12 | 10 | #VALUE! | 1 | 0 |  | 0 | 0 |  | 0 |  | #VALUE! | 1 |  |  |  | 11 | 12 |  | 11 | 11
| 7571 | 316 | 11 | 12 | 11 | #VALUE! | 1 | 0 |  | 0 | 0 |  | 0 |  | #VALUE! | 1 |  |  |  | 11 | 12 |  | 11 | 11
| 7572 | 316 | 11 | 12 | 12 | #VALUE! | 1 | 0 |  | 0 | 0 |  | 0 |  | #VALUE! | 1 |  |  |  | 11 | 12 |  | 11 | 11
| 7573 | 316 | 11 | 12 | 13 | #VALUE! | 1 | 0 |  | 0 | 0 |  | 0 |  | #VALUE! | 1 |  |  |  | 11 | 12 |  | 11 | 11
| 7574 | 316 | 11 | 12 | 14 | #VALUE! | 1 | 0 |  | 0 | 0 |  | 0 |  | #VALUE! | 1 |  |  |  | 11 | 12 |  | 11 | 11
| 7575 | 316 | 11 | 12 | 15 | #VALUE! | 1 | 0 |  | 0 | 0 |  | 0 |  | #VALUE! | 1 |  |  |  | 11 | 12 |  | 11 | 11
| 7576 | 316 | 11 | 12 | 16 | #VALUE! | 1 | 0 |  | 0 | 0 |  | 0 |  | #VALUE! | 1 |  |  |  | 11 | 12 |  | 11 | 11
| 7577 | 316 | 11 | 12 | 17 | #VALUE! | 1 | 0 |  | 0 | 0 |  | 0 |  | #VALUE! | 1 |  |  |  | 11 | 12 |  | 11 | 11
| 7578 | 316 | 11 | 12 | 18 | #VALUE! | 1 | 0 |  | 0 | 0 |  | 0 |  | #VALUE! | 1 |  |  |  | 11 | 12 |  | 11 | 11
| 7579 | 316 | 11 | 12 | 19 | #VALUE! | 1 | 0 |  | 0 | 0 |  | 0 |  | #VALUE! | 1 |  |  |  | 11 | 12 |  | 11 | 11
| 7580 | 316 | 11 | 12 | 20 | #VALUE! | 1 | 0 |  | 0 | 0 |  | 0 |  | #VALUE! | 1 |  |  |  | 11 | 12 |  | 11 | 11
| 7581 | 316 | 11 | 12 | 21 | #VALUE! | 1 | 0 |  | 0 | 0 |  | 0 |  | #VALUE! | 1 |  |  |  | 11 | 12 |  | 11 | 11
| 7582 | 316 | 11 | 12 | 22 | #VALUE! | 1 | 0 |  | 0 | 0 |  | 0 |  | #VALUE! | 1 |  |  |  | 11 | 12 |  | 11 | 11
| 7583 | 316 | 11 | 12 | 23 | #VALUE! | 1 | 0 |  | 0 | 0 |  | 0 |  | #VALUE! | 1 |  |  |  | 11 | 12 |  | 11 | 11
| 7584 | 316 | 11 | 12 | 24 | #VALUE! | 1 | 0 |  | 0 | 0 |  | 0 |  | #VALUE! | 1 |  |  |  | 11 | 12 |  | 11 | 11
| 7585 | 317 | 11 | 13 | 1 | #VALUE! | 1 | 0 |  | 0 | 0 |  | 0 |  | #VALUE! | 1 |  |  |  | 11 | 13 |  | 11 | 12
| 7586 | 317 | 11 | 13 | 2 | #VALUE! | 1 | 0 |  | 0 | 0 |  | 0 |  | #VALUE! | 1 |  |  |  | 11 | 13 |  | 11 | 12
| 7587 | 317 | 11 | 13 | 3 | #VALUE! | 1 | 0 |  | 0 | 0 |  | 0 |  | #VALUE! | 1 |  |  |  | 11 | 13 |  | 11 | 12
| 7588 | 317 | 11 | 13 | 4 | #VALUE! | 1 | 0 |  | 0 | 0 |  | 0 |  | #VALUE! | 1 |  |  |  | 11 | 13 |  | 11 | 12
| 7589 | 317 | 11 | 13 | 5 | #VALUE! | 1 | 0 |  | 0 | 0 |  | 0 |  | #VALUE! | 1 |  |  |  | 11 | 13 |  | 11 | 12
| 7590 | 317 | 11 | 13 | 6 | #VALUE! | 1 | 0 |  | 0 | 0 |  | 0 |  | #VALUE! | 1 |  |  |  | 11 | 13 |  | 11 | 12
| 7591 | 317 | 11 | 13 | 7 | #VALUE! | 1 | 0 |  | 0 | 0 |  | 0 |  | #VALUE! | 1 |  |  |  | 11 | 13 |  | 11 | 12
| 7592 | 317 | 11 | 13 | 8 | #VALUE! | 1 | 0 |  | 0 | 0 |  | 0 |  | #VALUE! | 1 |  |  |  | 11 | 13 |  | 11 | 12
| 7593 | 317 | 11 | 13 | 9 | #VALUE! | 1 | 0 |  | 0 | 0 |  | 0 |  | #VALUE! | 1 |  |  |  | 11 | 13 |  | 11 | 12
| 7594 | 317 | 11 | 13 | 10 | #VALUE! | 1 | 0 |  | 0 | 0 |  | 0 |  | #VALUE! | 1 |  |  |  | 11 | 13 |  | 11 | 12
| 7595 | 317 | 11 | 13 | 11 | #VALUE! | 1 | 0 |  | 0 | 0 |  | 0 |  | #VALUE! | 1 |  |  |  | 11 | 13 |  | 11 | 12
| 7596 | 317 | 11 | 13 | 12 | #VALUE! | 1 | 0 |  | 0 | 0 |  | 0 |  | #VALUE! | 1 |  |  |  | 11 | 13 |  | 11 | 12
| 7597 | 317 | 11 | 13 | 13 | #VALUE! | 1 | 0 |  | 0 | 0 |  | 0 |  | #VALUE! | 1 |  |  |  | 11 | 13 |  | 11 | 12
| 7598 | 317 | 11 | 13 | 14 | #VALUE! | 1 | 0 |  | 0 | 0 |  | 0 |  | #VALUE! | 1 |  |  |  | 11 | 13 |  | 11 | 12
| 7599 | 317 | 11 | 13 | 15 | #VALUE! | 1 | 0 |  | 0 | 0 |  | 0 |  | #VALUE! | 1 |  |  |  | 11 | 13 |  | 11 | 12
| 7600 | 317 | 11 | 13 | 16 | #VALUE! | 1 | 0 |  | 0 | 0 |  | 0 |  | #VALUE! | 1 |  |  |  | 11 | 13 |  | 11 | 12
| 7601 | 317 | 11 | 13 | 17 | #VALUE! | 1 | 0 |  | 0 | 0 |  | 0 |  | #VALUE! | 1 |  |  |  | 11 | 13 |  | 11 | 12
| 7602 | 317 | 11 | 13 | 18 | #VALUE! | 1 | 0 |  | 0 | 0 |  | 0 |  | #VALUE! | 1 |  |  |  | 11 | 13 |  | 11 | 12
| 7603 | 317 | 11 | 13 | 19 | #VALUE! | 1 | 0 |  | 0 | 0 |  | 0 |  | #VALUE! | 1 |  |  |  | 11 | 13 |  | 11 | 12
| 7604 | 317 | 11 | 13 | 20 | #VALUE! | 1 | 0 |  | 0 | 0 |  | 0 |  | #VALUE! | 1 |  |  |  | 11 | 13 |  | 11 | 12
| 7605 | 317 | 11 | 13 | 21 | #VALUE! | 1 | 0 |  | 0 | 0 |  | 0 |  | #VALUE! | 1 |  |  |  | 11 | 13 |  | 11 | 12
| 7606 | 317 | 11 | 13 | 22 | #VALUE! | 1 | 0 |  | 0 | 0 |  | 0 |  | #VALUE! | 1 |  |  |  | 11 | 13 |  | 11 | 12
| 7607 | 317 | 11 | 13 | 23 | #VALUE! | 1 | 0 |  | 0 | 0 |  | 0 |  | #VALUE! | 1 |  |  |  | 11 | 13 |  | 11 | 12
| 7608 | 317 | 11 | 13 | 24 | #VALUE! | 1 | 0 |  | 0 | 0 |  | 0 |  | #VALUE! | 1 |  |  |  | 11 | 13 |  | 11 | 12
| 7609 | 318 | 11 | 14 | 1 | #VALUE! | 1 | 0 |  | 0 | 0 |  | 0 |  | #VALUE! | 1 |  |  |  | 11 | 14 |  | 11 | 13
| 7610 | 318 | 11 | 14 | 2 | #VALUE! | 1 | 0 |  | 0 | 0 |  | 0 |  | #VALUE! | 1 |  |  |  | 11 | 14 |  | 11 | 13
| 7611 | 318 | 11 | 14 | 3 | #VALUE! | 1 | 0 |  | 0 | 0 |  | 0 |  | #VALUE! | 1 |  |  |  | 11 | 14 |  | 11 | 13
| 7612 | 318 | 11 | 14 | 4 | #VALUE! | 1 | 0 |  | 0 | 0 |  | 0 |  | #VALUE! | 1 |  |  |  | 11 | 14 |  | 11 | 13
| 7613 | 318 | 11 | 14 | 5 | #VALUE! | 1 | 0 |  | 0 | 0 |  | 0 |  | #VALUE! | 1 |  |  |  | 11 | 14 |  | 11 | 13
| 7614 | 318 | 11 | 14 | 6 | #VALUE! | 1 | 0 |  | 0 | 0 |  | 0 |  | #VALUE! | 1 |  |  |  | 11 | 14 |  | 11 | 13
| 7615 | 318 | 11 | 14 | 7 | #VALUE! | 1 | 0 |  | 0 | 0 |  | 0 |  | #VALUE! | 1 |  |  |  | 11 | 14 |  | 11 | 13
| 7616 | 318 | 11 | 14 | 8 | #VALUE! | 1 | 0 |  | 0 | 0 |  | 0 |  | #VALUE! | 1 |  |  |  | 11 | 14 |  | 11 | 13
| 7617 | 318 | 11 | 14 | 9 | #VALUE! | 1 | 0 |  | 0 | 0 |  | 0 |  | #VALUE! | 1 |  |  |  | 11 | 14 |  | 11 | 13
| 7618 | 318 | 11 | 14 | 10 | #VALUE! | 1 | 0 |  | 0 | 0 |  | 0 |  | #VALUE! | 1 |  |  |  | 11 | 14 |  | 11 | 13
| 7619 | 318 | 11 | 14 | 11 | #VALUE! | 1 | 0 |  | 0 | 0 |  | 0 |  | #VALUE! | 1 |  |  |  | 11 | 14 |  | 11 | 13
| 7620 | 318 | 11 | 14 | 12 | #VALUE! | 1 | 0 |  | 0 | 0 |  | 0 |  | #VALUE! | 1 |  |  |  | 11 | 14 |  | 11 | 13
| 7621 | 318 | 11 | 14 | 13 | #VALUE! | 1 | 0 |  | 0 | 0 |  | 0 |  | #VALUE! | 1 |  |  |  | 11 | 14 |  | 11 | 13
| 7622 | 318 | 11 | 14 | 14 | #VALUE! | 1 | 0 |  | 0 | 0 |  | 0 |  | #VALUE! | 1 |  |  |  | 11 | 14 |  | 11 | 13
| 7623 | 318 | 11 | 14 | 15 | #VALUE! | 1 | 0 |  | 0 | 0 |  | 0 |  | #VALUE! | 1 |  |  |  | 11 | 14 |  | 11 | 13
| 7624 | 318 | 11 | 14 | 16 | #VALUE! | 1 | 0 |  | 0 | 0 |  | 0 |  | #VALUE! | 1 |  |  |  | 11 | 14 |  | 11 | 13
| 7625 | 318 | 11 | 14 | 17 | #VALUE! | 1 | 0 |  | 0 | 0 |  | 0 |  | #VALUE! | 1 |  |  |  | 11 | 14 |  | 11 | 13
| 7626 | 318 | 11 | 14 | 18 | #VALUE! | 1 | 0 |  | 0 | 0 |  | 0 |  | #VALUE! | 1 |  |  |  | 11 | 14 |  | 11 | 13
| 7627 | 318 | 11 | 14 | 19 | #VALUE! | 1 | 0 |  | 0 | 0 |  | 0 |  | #VALUE! | 1 |  |  |  | 11 | 14 |  | 11 | 13
| 7628 | 318 | 11 | 14 | 20 | #VALUE! | 1 | 0 |  | 0 | 0 |  | 0 |  | #VALUE! | 1 |  |  |  | 11 | 14 |  | 11 | 13
| 7629 | 318 | 11 | 14 | 21 | #VALUE! | 1 | 0 |  | 0 | 0 |  | 0 |  | #VALUE! | 1 |  |  |  | 11 | 14 |  | 11 | 13
| 7630 | 318 | 11 | 14 | 22 | #VALUE! | 1 | 0 |  | 0 | 0 |  | 0 |  | #VALUE! | 1 |  |  |  | 11 | 14 |  | 11 | 13
| 7631 | 318 | 11 | 14 | 23 | #VALUE! | 1 | 0 |  | 0 | 0 |  | 0 |  | #VALUE! | 1 |  |  |  | 11 | 14 |  | 11 | 13
| 7632 | 318 | 11 | 14 | 24 | #VALUE! | 1 | 0 |  | 0 | 0 |  | 0 |  | #VALUE! | 1 |  |  |  | 11 | 14 |  | 11 | 13
| 7633 | 319 | 11 | 15 | 1 | #VALUE! | 1 | 0 |  | 0 | 0 |  | 0 |  | #VALUE! | 1 |  |  |  | 11 | 15 |  | 11 | 14
| 7634 | 319 | 11 | 15 | 2 | #VALUE! | 1 | 0 |  | 0 | 0 |  | 0 |  | #VALUE! | 1 |  |  |  | 11 | 15 |  | 11 | 14
| 7635 | 319 | 11 | 15 | 3 | #VALUE! | 1 | 0 |  | 0 | 0 |  | 0 |  | #VALUE! | 1 |  |  |  | 11 | 15 |  | 11 | 14
| 7636 | 319 | 11 | 15 | 4 | #VALUE! | 1 | 0 |  | 0 | 0 |  | 0 |  | #VALUE! | 1 |  |  |  | 11 | 15 |  | 11 | 14
| 7637 | 319 | 11 | 15 | 5 | #VALUE! | 1 | 0 |  | 0 | 0 |  | 0 |  | #VALUE! | 1 |  |  |  | 11 | 15 |  | 11 | 14
| 7638 | 319 | 11 | 15 | 6 | #VALUE! | 1 | 0 |  | 0 | 0 |  | 0 |  | #VALUE! | 1 |  |  |  | 11 | 15 |  | 11 | 14
| 7639 | 319 | 11 | 15 | 7 | #VALUE! | 1 | 0 |  | 0 | 0 |  | 0 |  | #VALUE! | 1 |  |  |  | 11 | 15 |  | 11 | 14
| 7640 | 319 | 11 | 15 | 8 | #VALUE! | 1 | 0 |  | 0 | 0 |  | 0 |  | #VALUE! | 1 |  |  |  | 11 | 15 |  | 11 | 14
| 7641 | 319 | 11 | 15 | 9 | #VALUE! | 1 | 0 |  | 0 | 0 |  | 0 |  | #VALUE! | 1 |  |  |  | 11 | 15 |  | 11 | 14
| 7642 | 319 | 11 | 15 | 10 | #VALUE! | 1 | 0 |  | 0 | 0 |  | 0 |  | #VALUE! | 1 |  |  |  | 11 | 15 |  | 11 | 14
| 7643 | 319 | 11 | 15 | 11 | #VALUE! | 1 | 0 |  | 0 | 0 |  | 0 |  | #VALUE! | 1 |  |  |  | 11 | 15 |  | 11 | 14
| 7644 | 319 | 11 | 15 | 12 | #VALUE! | 1 | 0 |  | 0 | 0 |  | 0 |  | #VALUE! | 1 |  |  |  | 11 | 15 |  | 11 | 14
| 7645 | 319 | 11 | 15 | 13 | #VALUE! | 1 | 0 |  | 0 | 0 |  | 0 |  | #VALUE! | 1 |  |  |  | 11 | 15 |  | 11 | 14
| 7646 | 319 | 11 | 15 | 14 | #VALUE! | 1 | 0 |  | 0 | 0 |  | 0 |  | #VALUE! | 1 |  |  |  | 11 | 15 |  | 11 | 14
| 7647 | 319 | 11 | 15 | 15 | #VALUE! | 1 | 0 |  | 0 | 0 |  | 0 |  | #VALUE! | 1 |  |  |  | 11 | 15 |  | 11 | 14
| 7648 | 319 | 11 | 15 | 16 | #VALUE! | 1 | 0 |  | 0 | 0 |  | 0 |  | #VALUE! | 1 |  |  |  | 11 | 15 |  | 11 | 14
| 7649 | 319 | 11 | 15 | 17 | #VALUE! | 1 | 0 |  | 0 | 0 |  | 0 |  | #VALUE! | 1 |  |  |  | 11 | 15 |  | 11 | 14
| 7650 | 319 | 11 | 15 | 18 | #VALUE! | 1 | 0 |  | 0 | 0 |  | 0 |  | #VALUE! | 1 |  |  |  | 11 | 15 |  | 11 | 14
| 7651 | 319 | 11 | 15 | 19 | #VALUE! | 1 | 0 |  | 0 | 0 |  | 0 |  | #VALUE! | 1 |  |  |  | 11 | 15 |  | 11 | 14
| 7652 | 319 | 11 | 15 | 20 | #VALUE! | 1 | 0 |  | 0 | 0 |  | 0 |  | #VALUE! | 1 |  |  |  | 11 | 15 |  | 11 | 14
| 7653 | 319 | 11 | 15 | 21 | #VALUE! | 1 | 0 |  | 0 | 0 |  | 0 |  | #VALUE! | 1 |  |  |  | 11 | 15 |  | 11 | 14
| 7654 | 319 | 11 | 15 | 22 | #VALUE! | 1 | 0 |  | 0 | 0 |  | 0 |  | #VALUE! | 1 |  |  |  | 11 | 15 |  | 11 | 14
| 7655 | 319 | 11 | 15 | 23 | #VALUE! | 1 | 0 |  | 0 | 0 |  | 0 |  | #VALUE! | 1 |  |  |  | 11 | 15 |  | 11 | 14
| 7656 | 319 | 11 | 15 | 24 | #VALUE! | 1 | 0 |  | 0 | 0 |  | 0 |  | #VALUE! | 1 |  |  |  | 11 | 15 |  | 11 | 14
| 7657 | 320 | 11 | 16 | 1 | #VALUE! | 1 | 0 |  | 0 | 0 |  | 0 |  | #VALUE! | 1 |  |  |  | 11 | 16 |  | 11 | 15
| 7658 | 320 | 11 | 16 | 2 | #VALUE! | 1 | 0 |  | 0 | 0 |  | 0 |  | #VALUE! | 1 |  |  |  | 11 | 16 |  | 11 | 15
| 7659 | 320 | 11 | 16 | 3 | #VALUE! | 1 | 0 |  | 0 | 0 |  | 0 |  | #VALUE! | 1 |  |  |  | 11 | 16 |  | 11 | 15
| 7660 | 320 | 11 | 16 | 4 | #VALUE! | 1 | 0 |  | 0 | 0 |  | 0 |  | #VALUE! | 1 |  |  |  | 11 | 16 |  | 11 | 15
| 7661 | 320 | 11 | 16 | 5 | #VALUE! | 1 | 0 |  | 0 | 0 |  | 0 |  | #VALUE! | 1 |  |  |  | 11 | 16 |  | 11 | 15
| 7662 | 320 | 11 | 16 | 6 | #VALUE! | 1 | 0 |  | 0 | 0 |  | 0 |  | #VALUE! | 1 |  |  |  | 11 | 16 |  | 11 | 15
| 7663 | 320 | 11 | 16 | 7 | #VALUE! | 1 | 0 |  | 0 | 0 |  | 0 |  | #VALUE! | 1 |  |  |  | 11 | 16 |  | 11 | 15
| 7664 | 320 | 11 | 16 | 8 | #VALUE! | 1 | 0 |  | 0 | 0 |  | 0 |  | #VALUE! | 1 |  |  |  | 11 | 16 |  | 11 | 15
| 7665 | 320 | 11 | 16 | 9 | #VALUE! | 1 | 0 |  | 0 | 0 |  | 0 |  | #VALUE! | 1 |  |  |  | 11 | 16 |  | 11 | 15
| 7666 | 320 | 11 | 16 | 10 | #VALUE! | 1 | 0 |  | 0 | 0 |  | 0 |  | #VALUE! | 1 |  |  |  | 11 | 16 |  | 11 | 15
| 7667 | 320 | 11 | 16 | 11 | #VALUE! | 1 | 0 |  | 0 | 0 |  | 0 |  | #VALUE! | 1 |  |  |  | 11 | 16 |  | 11 | 15
| 7668 | 320 | 11 | 16 | 12 | #VALUE! | 1 | 0 |  | 0 | 0 |  | 0 |  | #VALUE! | 1 |  |  |  | 11 | 16 |  | 11 | 15
| 7669 | 320 | 11 | 16 | 13 | #VALUE! | 1 | 0 |  | 0 | 0 |  | 0 |  | #VALUE! | 1 |  |  |  | 11 | 16 |  | 11 | 15
| 7670 | 320 | 11 | 16 | 14 | #VALUE! | 1 | 0 |  | 0 | 0 |  | 0 |  | #VALUE! | 1 |  |  |  | 11 | 16 |  | 11 | 15
| 7671 | 320 | 11 | 16 | 15 | #VALUE! | 1 | 0 |  | 0 | 0 |  | 0 |  | #VALUE! | 1 |  |  |  | 11 | 16 |  | 11 | 15
| 7672 | 320 | 11 | 16 | 16 | #VALUE! | 1 | 0 |  | 0 | 0 |  | 0 |  | #VALUE! | 1 |  |  |  | 11 | 16 |  | 11 | 15
| 7673 | 320 | 11 | 16 | 17 | #VALUE! | 1 | 0 |  | 0 | 0 |  | 0 |  | #VALUE! | 1 |  |  |  | 11 | 16 |  | 11 | 15
| 7674 | 320 | 11 | 16 | 18 | #VALUE! | 1 | 0 |  | 0 | 0 |  | 0 |  | #VALUE! | 1 |  |  |  | 11 | 16 |  | 11 | 15
| 7675 | 320 | 11 | 16 | 19 | #VALUE! | 1 | 0 |  | 0 | 0 |  | 0 |  | #VALUE! | 1 |  |  |  | 11 | 16 |  | 11 | 15
| 7676 | 320 | 11 | 16 | 20 | #VALUE! | 1 | 0 |  | 0 | 0 |  | 0 |  | #VALUE! | 1 |  |  |  | 11 | 16 |  | 11 | 15
| 7677 | 320 | 11 | 16 | 21 | #VALUE! | 1 | 0 |  | 0 | 0 |  | 0 |  | #VALUE! | 1 |  |  |  | 11 | 16 |  | 11 | 15
| 7678 | 320 | 11 | 16 | 22 | #VALUE! | 1 | 0 |  | 0 | 0 |  | 0 |  | #VALUE! | 1 |  |  |  | 11 | 16 |  | 11 | 15
| 7679 | 320 | 11 | 16 | 23 | #VALUE! | 1 | 0 |  | 0 | 0 |  | 0 |  | #VALUE! | 1 |  |  |  | 11 | 16 |  | 11 | 15
| 7680 | 320 | 11 | 16 | 24 | #VALUE! | 1 | 0 |  | 0 | 0 |  | 0 |  | #VALUE! | 1 |  |  |  | 11 | 16 |  | 11 | 15
| 7681 | 321 | 11 | 17 | 1 | #VALUE! | 0 | 0 |  | 0 | 0 |  | 0 |  | #VALUE! | 1 |  |  |  | 11 | 17 |  | 11 | 16
| 7682 | 321 | 11 | 17 | 2 | #VALUE! | 0 | 0 |  | 0 | 0 |  | 0 |  | #VALUE! | 1 |  |  |  | 11 | 17 |  | 11 | 16
| 7683 | 321 | 11 | 17 | 3 | #VALUE! | 0 | 0 |  | 0 | 0 |  | 0 |  | #VALUE! | 1 |  |  |  | 11 | 17 |  | 11 | 16
| 7684 | 321 | 11 | 17 | 4 | #VALUE! | 0 | 0 |  | 0 | 0 |  | 0 |  | #VALUE! | 1 |  |  |  | 11 | 17 |  | 11 | 16
| 7685 | 321 | 11 | 17 | 5 | #VALUE! | 0 | 0 |  | 0 | 0 |  | 0 |  | #VALUE! | 1 |  |  |  | 11 | 17 |  | 11 | 16
| 7686 | 321 | 11 | 17 | 6 | #VALUE! | 0 | 0 |  | 0 | 0 |  | 0 |  | #VALUE! | 1 |  |  |  | 11 | 17 |  | 11 | 16
| 7687 | 321 | 11 | 17 | 7 | #VALUE! | 0 | 0 |  | 0 | 0 |  | 0 |  | #VALUE! | 1 |  |  |  | 11 | 17 |  | 11 | 16
| 7688 | 321 | 11 | 17 | 8 | #VALUE! | 0 | 0 |  | 0 | 0 |  | 0 |  | #VALUE! | 1 |  |  |  | 11 | 17 |  | 11 | 16
| 7689 | 321 | 11 | 17 | 9 | #VALUE! | 0 | 0 |  | 0 | 0 |  | 0 |  | #VALUE! | 1 |  |  |  | 11 | 17 |  | 11 | 16
| 7690 | 321 | 11 | 17 | 10 | #VALUE! | 0 | 0 |  | 0 | 0 |  | 0 |  | #VALUE! | 1 |  |  |  | 11 | 17 |  | 11 | 16
| 7691 | 321 | 11 | 17 | 11 | #VALUE! | 0 | 0 |  | 0 | 0 |  | 0 |  | #VALUE! | 1 |  |  |  | 11 | 17 |  | 11 | 16
| 7692 | 321 | 11 | 17 | 12 | #VALUE! | 0 | 0 |  | 0 | 0 |  | 0 |  | #VALUE! | 1 |  |  |  | 11 | 17 |  | 11 | 16
| 7693 | 321 | 11 | 17 | 13 | #VALUE! | 0 | 0 |  | 0 | 0 |  | 0 |  | #VALUE! | 1 |  |  |  | 11 | 17 |  | 11 | 16
| 7694 | 321 | 11 | 17 | 14 | #VALUE! | 0 | 0 |  | 0 | 0 |  | 0 |  | #VALUE! | 1 |  |  |  | 11 | 17 |  | 11 | 16
| 7695 | 321 | 11 | 17 | 15 | #VALUE! | 0 | 0 |  | 0 | 0 |  | 0 |  | #VALUE! | 1 |  |  |  | 11 | 17 |  | 11 | 16
| 7696 | 321 | 11 | 17 | 16 | #VALUE! | 0 | 0 |  | 0 | 0 |  | 0 |  | #VALUE! | 1 |  |  |  | 11 | 17 |  | 11 | 16
| 7697 | 321 | 11 | 17 | 17 | #VALUE! | 0 | 0 |  | 0 | 0 |  | 0 |  | #VALUE! | 1 |  |  |  | 11 | 17 |  | 11 | 16
| 7698 | 321 | 11 | 17 | 18 | #VALUE! | 0 | 0 |  | 0 | 0 |  | 0 |  | #VALUE! | 1 |  |  |  | 11 | 17 |  | 11 | 16
| 7699 | 321 | 11 | 17 | 19 | #VALUE! | 0 | 0 |  | 0 | 0 |  | 0 |  | #VALUE! | 1 |  |  |  | 11 | 17 |  | 11 | 16
| 7700 | 321 | 11 | 17 | 20 | #VALUE! | 0 | 0 |  | 0 | 0 |  | 0 |  | #VALUE! | 1 |  |  |  | 11 | 17 |  | 11 | 16
| 7701 | 321 | 11 | 17 | 21 | #VALUE! | 0 | 0 |  | 0 | 0 |  | 0 |  | #VALUE! | 1 |  |  |  | 11 | 17 |  | 11 | 16
| 7702 | 321 | 11 | 17 | 22 | #VALUE! | 0 | 0 |  | 0 | 0 |  | 0 |  | #VALUE! | 1 |  |  |  | 11 | 17 |  | 11 | 16
| 7703 | 321 | 11 | 17 | 23 | #VALUE! | 0 | 0 |  | 0 | 0 |  | 0 |  | #VALUE! | 1 |  |  |  | 11 | 17 |  | 11 | 16
| 7704 | 321 | 11 | 17 | 24 | #VALUE! | 0 | 0 |  | 0 | 0 |  | 0 |  | #VALUE! | 1 |  |  |  | 11 | 17 |  | 11 | 16
| 7705 | 322 | 11 | 18 | 1 | #VALUE! | 0 | 0 |  | 0 | 0 |  | 0 |  | #VALUE! | 1 |  |  |  | 11 | 18 |  | 11 | 17
| 7706 | 322 | 11 | 18 | 2 | #VALUE! | 0 | 0 |  | 0 | 0 |  | 0 |  | #VALUE! | 1 |  |  |  | 11 | 18 |  | 11 | 17
| 7707 | 322 | 11 | 18 | 3 | #VALUE! | 0 | 0 |  | 0 | 0 |  | 0 |  | #VALUE! | 1 |  |  |  | 11 | 18 |  | 11 | 17
| 7708 | 322 | 11 | 18 | 4 | #VALUE! | 0 | 0 |  | 0 | 0 |  | 0 |  | #VALUE! | 1 |  |  |  | 11 | 18 |  | 11 | 17
| 7709 | 322 | 11 | 18 | 5 | #VALUE! | 0 | 0 |  | 0 | 0 |  | 0 |  | #VALUE! | 1 |  |  |  | 11 | 18 |  | 11 | 17
| 7710 | 322 | 11 | 18 | 6 | #VALUE! | 0 | 0 |  | 0 | 0 |  | 0 |  | #VALUE! | 1 |  |  |  | 11 | 18 |  | 11 | 17
| 7711 | 322 | 11 | 18 | 7 | #VALUE! | 0 | 0 |  | 0 | 0 |  | 0 |  | #VALUE! | 1 |  |  |  | 11 | 18 |  | 11 | 17
| 7712 | 322 | 11 | 18 | 8 | #VALUE! | 0 | 0 |  | 0 | 0 |  | 0 |  | #VALUE! | 1 |  |  |  | 11 | 18 |  | 11 | 17
| 7713 | 322 | 11 | 18 | 9 | #VALUE! | 0 | 0 |  | 0 | 0 |  | 0 |  | #VALUE! | 1 |  |  |  | 11 | 18 |  | 11 | 17
| 7714 | 322 | 11 | 18 | 10 | #VALUE! | 0 | 0 |  | 0 | 0 |  | 0 |  | #VALUE! | 1 |  |  |  | 11 | 18 |  | 11 | 17
| 7715 | 322 | 11 | 18 | 11 | #VALUE! | 0 | 0 |  | 0 | 0 |  | 0 |  | #VALUE! | 1 |  |  |  | 11 | 18 |  | 11 | 17
| 7716 | 322 | 11 | 18 | 12 | #VALUE! | 0 | 0 |  | 0 | 0 |  | 0 |  | #VALUE! | 1 |  |  |  | 11 | 18 |  | 11 | 17
| 7717 | 322 | 11 | 18 | 13 | #VALUE! | 0 | 0 |  | 0 | 0 |  | 0 |  | #VALUE! | 1 |  |  |  | 11 | 18 |  | 11 | 17
| 7718 | 322 | 11 | 18 | 14 | #VALUE! | 0 | 0 |  | 0 | 0 |  | 0 |  | #VALUE! | 1 |  |  |  | 11 | 18 |  | 11 | 17
| 7719 | 322 | 11 | 18 | 15 | #VALUE! | 0 | 0 |  | 0 | 0 |  | 0 |  | #VALUE! | 1 |  |  |  | 11 | 18 |  | 11 | 17
| 7720 | 322 | 11 | 18 | 16 | #VALUE! | 0 | 0 |  | 0 | 0 |  | 0 |  | #VALUE! | 1 |  |  |  | 11 | 18 |  | 11 | 17
| 7721 | 322 | 11 | 18 | 17 | #VALUE! | 0 | 0 |  | 0 | 0 |  | 0 |  | #VALUE! | 1 |  |  |  | 11 | 18 |  | 11 | 17
| 7722 | 322 | 11 | 18 | 18 | #VALUE! | 0 | 0 |  | 0 | 0 |  | 0 |  | #VALUE! | 1 |  |  |  | 11 | 18 |  | 11 | 17
| 7723 | 322 | 11 | 18 | 19 | #VALUE! | 0 | 0 |  | 0 | 0 |  | 0 |  | #VALUE! | 1 |  |  |  | 11 | 18 |  | 11 | 17
| 7724 | 322 | 11 | 18 | 20 | #VALUE! | 0 | 0 |  | 0 | 0 |  | 0 |  | #VALUE! | 1 |  |  |  | 11 | 18 |  | 11 | 17
| 7725 | 322 | 11 | 18 | 21 | #VALUE! | 0 | 0 |  | 0 | 0 |  | 0 |  | #VALUE! | 1 |  |  |  | 11 | 18 |  | 11 | 17
| 7726 | 322 | 11 | 18 | 22 | #VALUE! | 0 | 0 |  | 0 | 0 |  | 0 |  | #VALUE! | 1 |  |  |  | 11 | 18 |  | 11 | 17
| 7727 | 322 | 11 | 18 | 23 | #VALUE! | 0 | 0 |  | 0 | 0 |  | 0 |  | #VALUE! | 1 |  |  |  | 11 | 18 |  | 11 | 17
| 7728 | 322 | 11 | 18 | 24 | #VALUE! | 0 | 0 |  | 0 | 0 |  | 0 |  | #VALUE! | 1 |  |  |  | 11 | 18 |  | 11 | 17
| 7729 | 323 | 11 | 19 | 1 | #VALUE! | 1 | 0 |  | 0 | 0 |  | 0 |  | #VALUE! | 1 |  |  |  | 11 | 19 |  | 11 | 18
| 7730 | 323 | 11 | 19 | 2 | #VALUE! | 1 | 0 |  | 0 | 0 |  | 0 |  | #VALUE! | 1 |  |  |  | 11 | 19 |  | 11 | 18
| 7731 | 323 | 11 | 19 | 3 | #VALUE! | 1 | 0 |  | 0 | 0 |  | 0 |  | #VALUE! | 1 |  |  |  | 11 | 19 |  | 11 | 18
| 7732 | 323 | 11 | 19 | 4 | #VALUE! | 1 | 0 |  | 0 | 0 |  | 0 |  | #VALUE! | 1 |  |  |  | 11 | 19 |  | 11 | 18
| 7733 | 323 | 11 | 19 | 5 | #VALUE! | 1 | 0 |  | 0 | 0 |  | 0 |  | #VALUE! | 1 |  |  |  | 11 | 19 |  | 11 | 18
| 7734 | 323 | 11 | 19 | 6 | #VALUE! | 1 | 0 |  | 0 | 0 |  | 0 |  | #VALUE! | 1 |  |  |  | 11 | 19 |  | 11 | 18
| 7735 | 323 | 11 | 19 | 7 | #VALUE! | 1 | 0 |  | 0 | 0 |  | 0 |  | #VALUE! | 1 |  |  |  | 11 | 19 |  | 11 | 18
| 7736 | 323 | 11 | 19 | 8 | #VALUE! | 1 | 0 |  | 0 | 0 |  | 0 |  | #VALUE! | 1 |  |  |  | 11 | 19 |  | 11 | 18
| 7737 | 323 | 11 | 19 | 9 | #VALUE! | 1 | 0 |  | 0 | 0 |  | 0 |  | #VALUE! | 1 |  |  |  | 11 | 19 |  | 11 | 18
| 7738 | 323 | 11 | 19 | 10 | #VALUE! | 1 | 0 |  | 0 | 0 |  | 0 |  | #VALUE! | 1 |  |  |  | 11 | 19 |  | 11 | 18
| 7739 | 323 | 11 | 19 | 11 | #VALUE! | 1 | 0 |  | 0 | 0 |  | 0 |  | #VALUE! | 1 |  |  |  | 11 | 19 |  | 11 | 18
| 7740 | 323 | 11 | 19 | 12 | #VALUE! | 1 | 0 |  | 0 | 0 |  | 0 |  | #VALUE! | 1 |  |  |  | 11 | 19 |  | 11 | 18
| 7741 | 323 | 11 | 19 | 13 | #VALUE! | 1 | 0 |  | 0 | 0 |  | 0 |  | #VALUE! | 1 |  |  |  | 11 | 19 |  | 11 | 18
| 7742 | 323 | 11 | 19 | 14 | #VALUE! | 1 | 0 |  | 0 | 0 |  | 0 |  | #VALUE! | 1 |  |  |  | 11 | 19 |  | 11 | 18
| 7743 | 323 | 11 | 19 | 15 | #VALUE! | 1 | 0 |  | 0 | 0 |  | 0 |  | #VALUE! | 1 |  |  |  | 11 | 19 |  | 11 | 18
| 7744 | 323 | 11 | 19 | 16 | #VALUE! | 1 | 0 |  | 0 | 0 |  | 0 |  | #VALUE! | 1 |  |  |  | 11 | 19 |  | 11 | 18
| 7745 | 323 | 11 | 19 | 17 | #VALUE! | 1 | 0 |  | 0 | 0 |  | 0 |  | #VALUE! | 1 |  |  |  | 11 | 19 |  | 11 | 18
| 7746 | 323 | 11 | 19 | 18 | #VALUE! | 1 | 0 |  | 0 | 0 |  | 0 |  | #VALUE! | 1 |  |  |  | 11 | 19 |  | 11 | 18
| 7747 | 323 | 11 | 19 | 19 | #VALUE! | 1 | 0 |  | 0 | 0 |  | 0 |  | #VALUE! | 1 |  |  |  | 11 | 19 |  | 11 | 18
| 7748 | 323 | 11 | 19 | 20 | #VALUE! | 1 | 0 |  | 0 | 0 |  | 0 |  | #VALUE! | 1 |  |  |  | 11 | 19 |  | 11 | 18
| 7749 | 323 | 11 | 19 | 21 | #VALUE! | 1 | 0 |  | 0 | 0 |  | 0 |  | #VALUE! | 1 |  |  |  | 11 | 19 |  | 11 | 18
| 7750 | 323 | 11 | 19 | 22 | #VALUE! | 1 | 0 |  | 0 | 0 |  | 0 |  | #VALUE! | 1 |  |  |  | 11 | 19 |  | 11 | 18
| 7751 | 323 | 11 | 19 | 23 | #VALUE! | 1 | 0 |  | 0 | 0 |  | 0 |  | #VALUE! | 1 |  |  |  | 11 | 19 |  | 11 | 18
| 7752 | 323 | 11 | 19 | 24 | #VALUE! | 1 | 0 |  | 0 | 0 |  | 0 |  | #VALUE! | 1 |  |  |  | 11 | 19 |  | 11 | 18
| 7753 | 324 | 11 | 20 | 1 | #VALUE! | 1 | 0 |  | 0 | 0 |  | 0 |  | #VALUE! | 1 |  |  |  | 11 | 20 |  | 11 | 19
| 7754 | 324 | 11 | 20 | 2 | #VALUE! | 1 | 0 |  | 0 | 0 |  | 0 |  | #VALUE! | 1 |  |  |  | 11 | 20 |  | 11 | 19
| 7755 | 324 | 11 | 20 | 3 | #VALUE! | 1 | 0 |  | 0 | 0 |  | 0 |  | #VALUE! | 1 |  |  |  | 11 | 20 |  | 11 | 19
| 7756 | 324 | 11 | 20 | 4 | #VALUE! | 1 | 0 |  | 0 | 0 |  | 0 |  | #VALUE! | 1 |  |  |  | 11 | 20 |  | 11 | 19
| 7757 | 324 | 11 | 20 | 5 | #VALUE! | 1 | 0 |  | 0 | 0 |  | 0 |  | #VALUE! | 1 |  |  |  | 11 | 20 |  | 11 | 19
| 7758 | 324 | 11 | 20 | 6 | #VALUE! | 1 | 0 |  | 0 | 0 |  | 0 |  | #VALUE! | 1 |  |  |  | 11 | 20 |  | 11 | 19
| 7759 | 324 | 11 | 20 | 7 | #VALUE! | 1 | 0 |  | 0 | 0 |  | 0 |  | #VALUE! | 1 |  |  |  | 11 | 20 |  | 11 | 19
| 7760 | 324 | 11 | 20 | 8 | #VALUE! | 1 | 0 |  | 0 | 0 |  | 0 |  | #VALUE! | 1 |  |  |  | 11 | 20 |  | 11 | 19
| 7761 | 324 | 11 | 20 | 9 | #VALUE! | 1 | 0 |  | 0 | 0 |  | 0 |  | #VALUE! | 1 |  |  |  | 11 | 20 |  | 11 | 19
| 7762 | 324 | 11 | 20 | 10 | #VALUE! | 1 | 0 |  | 0 | 0 |  | 0 |  | #VALUE! | 1 |  |  |  | 11 | 20 |  | 11 | 19
| 7763 | 324 | 11 | 20 | 11 | #VALUE! | 1 | 0 |  | 0 | 0 |  | 0 |  | #VALUE! | 1 |  |  |  | 11 | 20 |  | 11 | 19
| 7764 | 324 | 11 | 20 | 12 | #VALUE! | 1 | 0 |  | 0 | 0 |  | 0 |  | #VALUE! | 1 |  |  |  | 11 | 20 |  | 11 | 19
| 7765 | 324 | 11 | 20 | 13 | #VALUE! | 1 | 0 |  | 0 | 0 |  | 0 |  | #VALUE! | 1 |  |  |  | 11 | 20 |  | 11 | 19
| 7766 | 324 | 11 | 20 | 14 | #VALUE! | 1 | 0 |  | 0 | 0 |  | 0 |  | #VALUE! | 1 |  |  |  | 11 | 20 |  | 11 | 19
| 7767 | 324 | 11 | 20 | 15 | #VALUE! | 1 | 0 |  | 0 | 0 |  | 0 |  | #VALUE! | 1 |  |  |  | 11 | 20 |  | 11 | 19
| 7768 | 324 | 11 | 20 | 16 | #VALUE! | 1 | 0 |  | 0 | 0 |  | 0 |  | #VALUE! | 1 |  |  |  | 11 | 20 |  | 11 | 19
| 7769 | 324 | 11 | 20 | 17 | #VALUE! | 1 | 0 |  | 0 | 0 |  | 0 |  | #VALUE! | 1 |  |  |  | 11 | 20 |  | 11 | 19
| 7770 | 324 | 11 | 20 | 18 | #VALUE! | 1 | 0 |  | 0 | 0 |  | 0 |  | #VALUE! | 1 |  |  |  | 11 | 20 |  | 11 | 19
| 7771 | 324 | 11 | 20 | 19 | #VALUE! | 1 | 0 |  | 0 | 0 |  | 0 |  | #VALUE! | 1 |  |  |  | 11 | 20 |  | 11 | 19
| 7772 | 324 | 11 | 20 | 20 | #VALUE! | 1 | 0 |  | 0 | 0 |  | 0 |  | #VALUE! | 1 |  |  |  | 11 | 20 |  | 11 | 19
| 7773 | 324 | 11 | 20 | 21 | #VALUE! | 1 | 0 |  | 0 | 0 |  | 0 |  | #VALUE! | 1 |  |  |  | 11 | 20 |  | 11 | 19
| 7774 | 324 | 11 | 20 | 22 | #VALUE! | 1 | 0 |  | 0 | 0 |  | 0 |  | #VALUE! | 1 |  |  |  | 11 | 20 |  | 11 | 19
| 7775 | 324 | 11 | 20 | 23 | #VALUE! | 1 | 0 |  | 0 | 0 |  | 0 |  | #VALUE! | 1 |  |  |  | 11 | 20 |  | 11 | 19
| 7776 | 324 | 11 | 20 | 24 | #VALUE! | 1 | 0 |  | 0 | 0 |  | 0 |  | #VALUE! | 1 |  |  |  | 11 | 20 |  | 11 | 19
| 7777 | 325 | 11 | 21 | 1 | #VALUE! | 1 | 0 |  | 0 | 0 |  | 0 |  | #VALUE! | 1 |  |  |  | 11 | 21 |  | 11 | 20
| 7778 | 325 | 11 | 21 | 2 | #VALUE! | 1 | 0 |  | 0 | 0 |  | 0 |  | #VALUE! | 1 |  |  |  | 11 | 21 |  | 11 | 20
| 7779 | 325 | 11 | 21 | 3 | #VALUE! | 1 | 0 |  | 0 | 0 |  | 0 |  | #VALUE! | 1 |  |  |  | 11 | 21 |  | 11 | 20
| 7780 | 325 | 11 | 21 | 4 | #VALUE! | 1 | 0 |  | 0 | 0 |  | 0 |  | #VALUE! | 1 |  |  |  | 11 | 21 |  | 11 | 20
| 7781 | 325 | 11 | 21 | 5 | #VALUE! | 1 | 0 |  | 0 | 0 |  | 0 |  | #VALUE! | 1 |  |  |  | 11 | 21 |  | 11 | 20
| 7782 | 325 | 11 | 21 | 6 | #VALUE! | 1 | 0 |  | 0 | 0 |  | 0 |  | #VALUE! | 1 |  |  |  | 11 | 21 |  | 11 | 20
| 7783 | 325 | 11 | 21 | 7 | #VALUE! | 1 | 0 |  | 0 | 0 |  | 0 |  | #VALUE! | 1 |  |  |  | 11 | 21 |  | 11 | 20
| 7784 | 325 | 11 | 21 | 8 | #VALUE! | 1 | 0 |  | 0 | 0 |  | 0 |  | #VALUE! | 1 |  |  |  | 11 | 21 |  | 11 | 20
| 7785 | 325 | 11 | 21 | 9 | #VALUE! | 1 | 0 |  | 0 | 0 |  | 0 |  | #VALUE! | 1 |  |  |  | 11 | 21 |  | 11 | 20
| 7786 | 325 | 11 | 21 | 10 | #VALUE! | 1 | 0 |  | 0 | 0 |  | 0 |  | #VALUE! | 1 |  |  |  | 11 | 21 |  | 11 | 20
| 7787 | 325 | 11 | 21 | 11 | #VALUE! | 1 | 0 |  | 0 | 0 |  | 0 |  | #VALUE! | 1 |  |  |  | 11 | 21 |  | 11 | 20
| 7788 | 325 | 11 | 21 | 12 | #VALUE! | 1 | 0 |  | 0 | 0 |  | 0 |  | #VALUE! | 1 |  |  |  | 11 | 21 |  | 11 | 20
| 7789 | 325 | 11 | 21 | 13 | #VALUE! | 1 | 0 |  | 0 | 0 |  | 0 |  | #VALUE! | 1 |  |  |  | 11 | 21 |  | 11 | 20
| 7790 | 325 | 11 | 21 | 14 | #VALUE! | 1 | 0 |  | 0 | 0 |  | 0 |  | #VALUE! | 1 |  |  |  | 11 | 21 |  | 11 | 20
| 7791 | 325 | 11 | 21 | 15 | #VALUE! | 1 | 0 |  | 0 | 0 |  | 0 |  | #VALUE! | 1 |  |  |  | 11 | 21 |  | 11 | 20
| 7792 | 325 | 11 | 21 | 16 | #VALUE! | 1 | 0 |  | 0 | 0 |  | 0 |  | #VALUE! | 1 |  |  |  | 11 | 21 |  | 11 | 20
| 7793 | 325 | 11 | 21 | 17 | #VALUE! | 1 | 0 |  | 0 | 0 |  | 0 |  | #VALUE! | 1 |  |  |  | 11 | 21 |  | 11 | 20
| 7794 | 325 | 11 | 21 | 18 | #VALUE! | 1 | 0 |  | 0 | 0 |  | 0 |  | #VALUE! | 1 |  |  |  | 11 | 21 |  | 11 | 20
| 7795 | 325 | 11 | 21 | 19 | #VALUE! | 1 | 0 |  | 0 | 0 |  | 0 |  | #VALUE! | 1 |  |  |  | 11 | 21 |  | 11 | 20
| 7796 | 325 | 11 | 21 | 20 | #VALUE! | 1 | 0 |  | 0 | 0 |  | 0 |  | #VALUE! | 1 |  |  |  | 11 | 21 |  | 11 | 20
| 7797 | 325 | 11 | 21 | 21 | #VALUE! | 1 | 0 |  | 0 | 0 |  | 0 |  | #VALUE! | 1 |  |  |  | 11 | 21 |  | 11 | 20
| 7798 | 325 | 11 | 21 | 22 | #VALUE! | 1 | 0 |  | 0 | 0 |  | 0 |  | #VALUE! | 1 |  |  |  | 11 | 21 |  | 11 | 20
| 7799 | 325 | 11 | 21 | 23 | #VALUE! | 1 | 0 |  | 0 | 0 |  | 0 |  | #VALUE! | 1 |  |  |  | 11 | 21 |  | 11 | 20
| 7800 | 325 | 11 | 21 | 24 | #VALUE! | 1 | 0 |  | 0 | 0 |  | 0 |  | #VALUE! | 1 |  |  |  | 11 | 21 |  | 11 | 20
| 7801 | 326 | 11 | 22 | 1 | #VALUE! | 1 | 0 |  | 0 | 0 |  | 0 |  | #VALUE! | 1 |  |  |  | 11 | 22 |  | 11 | 21
| 7802 | 326 | 11 | 22 | 2 | #VALUE! | 1 | 0 |  | 0 | 0 |  | 0 |  | #VALUE! | 1 |  |  |  | 11 | 22 |  | 11 | 21
| 7803 | 326 | 11 | 22 | 3 | #VALUE! | 1 | 0 |  | 0 | 0 |  | 0 |  | #VALUE! | 1 |  |  |  | 11 | 22 |  | 11 | 21
| 7804 | 326 | 11 | 22 | 4 | #VALUE! | 1 | 0 |  | 0 | 0 |  | 0 |  | #VALUE! | 1 |  |  |  | 11 | 22 |  | 11 | 21
| 7805 | 326 | 11 | 22 | 5 | #VALUE! | 1 | 0 |  | 0 | 0 |  | 0 |  | #VALUE! | 1 |  |  |  | 11 | 22 |  | 11 | 21
| 7806 | 326 | 11 | 22 | 6 | #VALUE! | 1 | 0 |  | 0 | 0 |  | 0 |  | #VALUE! | 1 |  |  |  | 11 | 22 |  | 11 | 21
| 7807 | 326 | 11 | 22 | 7 | #VALUE! | 1 | 0 |  | 0 | 0 |  | 0 |  | #VALUE! | 1 |  |  |  | 11 | 22 |  | 11 | 21
| 7808 | 326 | 11 | 22 | 8 | #VALUE! | 1 | 0 |  | 0 | 0 |  | 0 |  | #VALUE! | 1 |  |  |  | 11 | 22 |  | 11 | 21
| 7809 | 326 | 11 | 22 | 9 | #VALUE! | 1 | 0 |  | 0 | 0 |  | 0 |  | #VALUE! | 1 |  |  |  | 11 | 22 |  | 11 | 21
| 7810 | 326 | 11 | 22 | 10 | #VALUE! | 1 | 0 |  | 0 | 0 |  | 0 |  | #VALUE! | 1 |  |  |  | 11 | 22 |  | 11 | 21
| 7811 | 326 | 11 | 22 | 11 | #VALUE! | 1 | 0 |  | 0 | 0 |  | 0 |  | #VALUE! | 1 |  |  |  | 11 | 22 |  | 11 | 21
| 7812 | 326 | 11 | 22 | 12 | #VALUE! | 1 | 0 |  | 0 | 0 |  | 0 |  | #VALUE! | 1 |  |  |  | 11 | 22 |  | 11 | 21
| 7813 | 326 | 11 | 22 | 13 | #VALUE! | 1 | 0 |  | 0 | 0 |  | 0 |  | #VALUE! | 1 |  |  |  | 11 | 22 |  | 11 | 21
| 7814 | 326 | 11 | 22 | 14 | #VALUE! | 1 | 0 |  | 0 | 0 |  | 0 |  | #VALUE! | 1 |  |  |  | 11 | 22 |  | 11 | 21
| 7815 | 326 | 11 | 22 | 15 | #VALUE! | 1 | 0 |  | 0 | 0 |  | 0 |  | #VALUE! | 1 |  |  |  | 11 | 22 |  | 11 | 21
| 7816 | 326 | 11 | 22 | 16 | #VALUE! | 1 | 0 |  | 0 | 0 |  | 0 |  | #VALUE! | 1 |  |  |  | 11 | 22 |  | 11 | 21
| 7817 | 326 | 11 | 22 | 17 | #VALUE! | 1 | 0 |  | 0 | 0 |  | 0 |  | #VALUE! | 1 |  |  |  | 11 | 22 |  | 11 | 21
| 7818 | 326 | 11 | 22 | 18 | #VALUE! | 1 | 0 |  | 0 | 0 |  | 0 |  | #VALUE! | 1 |  |  |  | 11 | 22 |  | 11 | 21
| 7819 | 326 | 11 | 22 | 19 | #VALUE! | 1 | 0 |  | 0 | 0 |  | 0 |  | #VALUE! | 1 |  |  |  | 11 | 22 |  | 11 | 21
| 7820 | 326 | 11 | 22 | 20 | #VALUE! | 1 | 0 |  | 0 | 0 |  | 0 |  | #VALUE! | 1 |  |  |  | 11 | 22 |  | 11 | 21
| 7821 | 326 | 11 | 22 | 21 | #VALUE! | 1 | 0 |  | 0 | 0 |  | 0 |  | #VALUE! | 1 |  |  |  | 11 | 22 |  | 11 | 21
| 7822 | 326 | 11 | 22 | 22 | #VALUE! | 1 | 0 |  | 0 | 0 |  | 0 |  | #VALUE! | 1 |  |  |  | 11 | 22 |  | 11 | 21
| 7823 | 326 | 11 | 22 | 23 | #VALUE! | 1 | 0 |  | 0 | 0 |  | 0 |  | #VALUE! | 1 |  |  |  | 11 | 22 |  | 11 | 21
| 7824 | 326 | 11 | 22 | 24 | #VALUE! | 1 | 0 |  | 0 | 0 |  | 0 |  | #VALUE! | 1 |  |  |  | 11 | 22 |  | 11 | 21
| 7825 | 327 | 11 | 23 | 1 | #VALUE! | 1 | 0 |  | 0 | 0 |  | 0 |  | #VALUE! | 1 |  |  |  | 11 | 23 |  | 11 | 22
| 7826 | 327 | 11 | 23 | 2 | #VALUE! | 1 | 0 |  | 0 | 0 |  | 0 |  | #VALUE! | 1 |  |  |  | 11 | 23 |  | 11 | 22
| 7827 | 327 | 11 | 23 | 3 | #VALUE! | 1 | 0 |  | 0 | 0 |  | 0 |  | #VALUE! | 1 |  |  |  | 11 | 23 |  | 11 | 22
| 7828 | 327 | 11 | 23 | 4 | #VALUE! | 1 | 0 |  | 0 | 0 |  | 0 |  | #VALUE! | 1 |  |  |  | 11 | 23 |  | 11 | 22
| 7829 | 327 | 11 | 23 | 5 | #VALUE! | 1 | 0 |  | 0 | 0 |  | 0 |  | #VALUE! | 1 |  |  |  | 11 | 23 |  | 11 | 22
| 7830 | 327 | 11 | 23 | 6 | #VALUE! | 1 | 0 |  | 0 | 0 |  | 0 |  | #VALUE! | 1 |  |  |  | 11 | 23 |  | 11 | 22
| 7831 | 327 | 11 | 23 | 7 | #VALUE! | 1 | 0 |  | 0 | 0 |  | 0 |  | #VALUE! | 1 |  |  |  | 11 | 23 |  | 11 | 22
| 7832 | 327 | 11 | 23 | 8 | #VALUE! | 1 | 0 |  | 0 | 0 |  | 0 |  | #VALUE! | 1 |  |  |  | 11 | 23 |  | 11 | 22
| 7833 | 327 | 11 | 23 | 9 | #VALUE! | 1 | 0 |  | 0 | 0 |  | 0 |  | #VALUE! | 1 |  |  |  | 11 | 23 |  | 11 | 22
| 7834 | 327 | 11 | 23 | 10 | #VALUE! | 1 | 0 |  | 0 | 0 |  | 0 |  | #VALUE! | 1 |  |  |  | 11 | 23 |  | 11 | 22
| 7835 | 327 | 11 | 23 | 11 | #VALUE! | 1 | 0 |  | 0 | 0 |  | 0 |  | #VALUE! | 1 |  |  |  | 11 | 23 |  | 11 | 22
| 7836 | 327 | 11 | 23 | 12 | #VALUE! | 1 | 0 |  | 0 | 0 |  | 0 |  | #VALUE! | 1 |  |  |  | 11 | 23 |  | 11 | 22
| 7837 | 327 | 11 | 23 | 13 | #VALUE! | 1 | 0 |  | 0 | 0 |  | 0 |  | #VALUE! | 1 |  |  |  | 11 | 23 |  | 11 | 22
| 7838 | 327 | 11 | 23 | 14 | #VALUE! | 1 | 0 |  | 0 | 0 |  | 0 |  | #VALUE! | 1 |  |  |  | 11 | 23 |  | 11 | 22
| 7839 | 327 | 11 | 23 | 15 | #VALUE! | 1 | 0 |  | 0 | 0 |  | 0 |  | #VALUE! | 1 |  |  |  | 11 | 23 |  | 11 | 22
| 7840 | 327 | 11 | 23 | 16 | #VALUE! | 1 | 0 |  | 0 | 0 |  | 0 |  | #VALUE! | 1 |  |  |  | 11 | 23 |  | 11 | 22
| 7841 | 327 | 11 | 23 | 17 | #VALUE! | 1 | 0 |  | 0 | 0 |  | 0 |  | #VALUE! | 1 |  |  |  | 11 | 23 |  | 11 | 22
| 7842 | 327 | 11 | 23 | 18 | #VALUE! | 1 | 0 |  | 0 | 0 |  | 0 |  | #VALUE! | 1 |  |  |  | 11 | 23 |  | 11 | 22
| 7843 | 327 | 11 | 23 | 19 | #VALUE! | 1 | 0 |  | 0 | 0 |  | 0 |  | #VALUE! | 1 |  |  |  | 11 | 23 |  | 11 | 22
| 7844 | 327 | 11 | 23 | 20 | #VALUE! | 1 | 0 |  | 0 | 0 |  | 0 |  | #VALUE! | 1 |  |  |  | 11 | 23 |  | 11 | 22
| 7845 | 327 | 11 | 23 | 21 | #VALUE! | 1 | 0 |  | 0 | 0 |  | 0 |  | #VALUE! | 1 |  |  |  | 11 | 23 |  | 11 | 22
| 7846 | 327 | 11 | 23 | 22 | #VALUE! | 1 | 0 |  | 0 | 0 |  | 0 |  | #VALUE! | 1 |  |  |  | 11 | 23 |  | 11 | 22
| 7847 | 327 | 11 | 23 | 23 | #VALUE! | 1 | 0 |  | 0 | 0 |  | 0 |  | #VALUE! | 1 |  |  |  | 11 | 23 |  | 11 | 22
| 7848 | 327 | 11 | 23 | 24 | #VALUE! | 1 | 0 |  | 0 | 0 |  | 0 |  | #VALUE! | 1 |  |  |  | 11 | 23 |  | 11 | 22
| 7849 | 328 | 11 | 24 | 1 | #VALUE! | 0 | 0 |  | 0 | 0 |  | 0 |  | #VALUE! | 1 |  |  |  | 11 | 24 |  | 11 | 23
| 7850 | 328 | 11 | 24 | 2 | #VALUE! | 0 | 0 |  | 0 | 0 |  | 0 |  | #VALUE! | 1 |  |  |  | 11 | 24 |  | 11 | 23
| 7851 | 328 | 11 | 24 | 3 | #VALUE! | 0 | 0 |  | 0 | 0 |  | 0 |  | #VALUE! | 1 |  |  |  | 11 | 24 |  | 11 | 23
| 7852 | 328 | 11 | 24 | 4 | #VALUE! | 0 | 0 |  | 0 | 0 |  | 0 |  | #VALUE! | 1 |  |  |  | 11 | 24 |  | 11 | 23
| 7853 | 328 | 11 | 24 | 5 | #VALUE! | 0 | 0 |  | 0 | 0 |  | 0 |  | #VALUE! | 1 |  |  |  | 11 | 24 |  | 11 | 23
| 7854 | 328 | 11 | 24 | 6 | #VALUE! | 0 | 0 |  | 0 | 0 |  | 0 |  | #VALUE! | 1 |  |  |  | 11 | 24 |  | 11 | 23
| 7855 | 328 | 11 | 24 | 7 | #VALUE! | 0 | 0 |  | 0 | 0 |  | 0 |  | #VALUE! | 1 |  |  |  | 11 | 24 |  | 11 | 23
| 7856 | 328 | 11 | 24 | 8 | #VALUE! | 0 | 0 |  | 0 | 0 |  | 0 |  | #VALUE! | 1 |  |  |  | 11 | 24 |  | 11 | 23
| 7857 | 328 | 11 | 24 | 9 | #VALUE! | 0 | 0 |  | 0 | 0 |  | 0 |  | #VALUE! | 1 |  |  |  | 11 | 24 |  | 11 | 23
| 7858 | 328 | 11 | 24 | 10 | #VALUE! | 0 | 0 |  | 0 | 0 |  | 0 |  | #VALUE! | 1 |  |  |  | 11 | 24 |  | 11 | 23
| 7859 | 328 | 11 | 24 | 11 | #VALUE! | 0 | 0 |  | 0 | 0 |  | 0 |  | #VALUE! | 1 |  |  |  | 11 | 24 |  | 11 | 23
| 7860 | 328 | 11 | 24 | 12 | #VALUE! | 0 | 0 |  | 0 | 0 |  | 0 |  | #VALUE! | 1 |  |  |  | 11 | 24 |  | 11 | 23
| 7861 | 328 | 11 | 24 | 13 | #VALUE! | 0 | 0 |  | 0 | 0 |  | 0 |  | #VALUE! | 1 |  |  |  | 11 | 24 |  | 11 | 23
| 7862 | 328 | 11 | 24 | 14 | #VALUE! | 0 | 0 |  | 0 | 0 |  | 0 |  | #VALUE! | 1 |  |  |  | 11 | 24 |  | 11 | 23
| 7863 | 328 | 11 | 24 | 15 | #VALUE! | 0 | 0 |  | 0 | 0 |  | 0 |  | #VALUE! | 1 |  |  |  | 11 | 24 |  | 11 | 23
| 7864 | 328 | 11 | 24 | 16 | #VALUE! | 0 | 0 |  | 0 | 0 |  | 0 |  | #VALUE! | 1 |  |  |  | 11 | 24 |  | 11 | 23
| 7865 | 328 | 11 | 24 | 17 | #VALUE! | 0 | 0 |  | 0 | 0 |  | 0 |  | #VALUE! | 1 |  |  |  | 11 | 24 |  | 11 | 23
| 7866 | 328 | 11 | 24 | 18 | #VALUE! | 0 | 0 |  | 0 | 0 |  | 0 |  | #VALUE! | 1 |  |  |  | 11 | 24 |  | 11 | 23
| 7867 | 328 | 11 | 24 | 19 | #VALUE! | 0 | 0 |  | 0 | 0 |  | 0 |  | #VALUE! | 1 |  |  |  | 11 | 24 |  | 11 | 23
| 7868 | 328 | 11 | 24 | 20 | #VALUE! | 0 | 0 |  | 0 | 0 |  | 0 |  | #VALUE! | 1 |  |  |  | 11 | 24 |  | 11 | 23
| 7869 | 328 | 11 | 24 | 21 | #VALUE! | 0 | 0 |  | 0 | 0 |  | 0 |  | #VALUE! | 1 |  |  |  | 11 | 24 |  | 11 | 23
| 7870 | 328 | 11 | 24 | 22 | #VALUE! | 0 | 0 |  | 0 | 0 |  | 0 |  | #VALUE! | 1 |  |  |  | 11 | 24 |  | 11 | 23
| 7871 | 328 | 11 | 24 | 23 | #VALUE! | 0 | 0 |  | 0 | 0 |  | 0 |  | #VALUE! | 1 |  |  |  | 11 | 24 |  | 11 | 23
| 7872 | 328 | 11 | 24 | 24 | #VALUE! | 0 | 0 |  | 0 | 0 |  | 0 |  | #VALUE! | 1 |  |  |  | 11 | 24 |  | 11 | 23
| 7873 | 329 | 11 | 25 | 1 | #VALUE! | 0 | 0 |  | 0 | 0 |  | 0 |  | #VALUE! | 1 |  |  |  | 11 | 25 |  | 11 | 24
| 7874 | 329 | 11 | 25 | 2 | #VALUE! | 0 | 0 |  | 0 | 0 |  | 0 |  | #VALUE! | 1 |  |  |  | 11 | 25 |  | 11 | 24
| 7875 | 329 | 11 | 25 | 3 | #VALUE! | 0 | 0 |  | 0 | 0 |  | 0 |  | #VALUE! | 1 |  |  |  | 11 | 25 |  | 11 | 24
| 7876 | 329 | 11 | 25 | 4 | #VALUE! | 0 | 0 |  | 0 | 0 |  | 0 |  | #VALUE! | 1 |  |  |  | 11 | 25 |  | 11 | 24
| 7877 | 329 | 11 | 25 | 5 | #VALUE! | 0 | 0 |  | 0 | 0 |  | 0 |  | #VALUE! | 1 |  |  |  | 11 | 25 |  | 11 | 24
| 7878 | 329 | 11 | 25 | 6 | #VALUE! | 0 | 0 |  | 0 | 0 |  | 0 |  | #VALUE! | 1 |  |  |  | 11 | 25 |  | 11 | 24
| 7879 | 329 | 11 | 25 | 7 | #VALUE! | 0 | 0 |  | 0 | 0 |  | 0 |  | #VALUE! | 1 |  |  |  | 11 | 25 |  | 11 | 24
| 7880 | 329 | 11 | 25 | 8 | #VALUE! | 0 | 0 |  | 0 | 0 |  | 0 |  | #VALUE! | 1 |  |  |  | 11 | 25 |  | 11 | 24
| 7881 | 329 | 11 | 25 | 9 | #VALUE! | 0 | 0 |  | 0 | 0 |  | 0 |  | #VALUE! | 1 |  |  |  | 11 | 25 |  | 11 | 24
| 7882 | 329 | 11 | 25 | 10 | #VALUE! | 0 | 0 |  | 0 | 0 |  | 0 |  | #VALUE! | 1 |  |  |  | 11 | 25 |  | 11 | 24
| 7883 | 329 | 11 | 25 | 11 | #VALUE! | 0 | 0 |  | 0 | 0 |  | 0 |  | #VALUE! | 1 |  |  |  | 11 | 25 |  | 11 | 24
| 7884 | 329 | 11 | 25 | 12 | #VALUE! | 0 | 0 |  | 0 | 0 |  | 0 |  | #VALUE! | 1 |  |  |  | 11 | 25 |  | 11 | 24
| 7885 | 329 | 11 | 25 | 13 | #VALUE! | 0 | 0 |  | 0 | 0 |  | 0 |  | #VALUE! | 1 |  |  |  | 11 | 25 |  | 11 | 24
| 7886 | 329 | 11 | 25 | 14 | #VALUE! | 0 | 0 |  | 0 | 0 |  | 0 |  | #VALUE! | 1 |  |  |  | 11 | 25 |  | 11 | 24
| 7887 | 329 | 11 | 25 | 15 | #VALUE! | 0 | 0 |  | 0 | 0 |  | 0 |  | #VALUE! | 1 |  |  |  | 11 | 25 |  | 11 | 24
| 7888 | 329 | 11 | 25 | 16 | #VALUE! | 0 | 0 |  | 0 | 0 |  | 0 |  | #VALUE! | 1 |  |  |  | 11 | 25 |  | 11 | 24
| 7889 | 329 | 11 | 25 | 17 | #VALUE! | 0 | 0 |  | 0 | 0 |  | 0 |  | #VALUE! | 1 |  |  |  | 11 | 25 |  | 11 | 24
| 7890 | 329 | 11 | 25 | 18 | #VALUE! | 0 | 0 |  | 0 | 0 |  | 0 |  | #VALUE! | 1 |  |  |  | 11 | 25 |  | 11 | 24
| 7891 | 329 | 11 | 25 | 19 | #VALUE! | 0 | 0 |  | 0 | 0 |  | 0 |  | #VALUE! | 1 |  |  |  | 11 | 25 |  | 11 | 24
| 7892 | 329 | 11 | 25 | 20 | #VALUE! | 0 | 0 |  | 0 | 0 |  | 0 |  | #VALUE! | 1 |  |  |  | 11 | 25 |  | 11 | 24
| 7893 | 329 | 11 | 25 | 21 | #VALUE! | 0 | 0 |  | 0 | 0 |  | 0 |  | #VALUE! | 1 |  |  |  | 11 | 25 |  | 11 | 24
| 7894 | 329 | 11 | 25 | 22 | #VALUE! | 0 | 0 |  | 0 | 0 |  | 0 |  | #VALUE! | 1 |  |  |  | 11 | 25 |  | 11 | 24
| 7895 | 329 | 11 | 25 | 23 | #VALUE! | 0 | 0 |  | 0 | 0 |  | 0 |  | #VALUE! | 1 |  |  |  | 11 | 25 |  | 11 | 24
| 7896 | 329 | 11 | 25 | 24 | #VALUE! | 0 | 0 |  | 0 | 0 |  | 0 |  | #VALUE! | 1 |  |  |  | 11 | 25 |  | 11 | 24
| 7897 | 330 | 11 | 26 | 1 | #VALUE! | 1 | 0 |  | 0 | 0 |  | 0 |  | #VALUE! | 1 |  |  |  | 11 | 26 |  | 11 | 25
| 7898 | 330 | 11 | 26 | 2 | #VALUE! | 1 | 0 |  | 0 | 0 |  | 0 |  | #VALUE! | 1 |  |  |  | 11 | 26 |  | 11 | 25
| 7899 | 330 | 11 | 26 | 3 | #VALUE! | 1 | 0 |  | 0 | 0 |  | 0 |  | #VALUE! | 1 |  |  |  | 11 | 26 |  | 11 | 25
| 7900 | 330 | 11 | 26 | 4 | #VALUE! | 1 | 0 |  | 0 | 0 |  | 0 |  | #VALUE! | 1 |  |  |  | 11 | 26 |  | 11 | 25
| 7901 | 330 | 11 | 26 | 5 | #VALUE! | 1 | 0 |  | 0 | 0 |  | 0 |  | #VALUE! | 1 |  |  |  | 11 | 26 |  | 11 | 25
| 7902 | 330 | 11 | 26 | 6 | #VALUE! | 1 | 0 |  | 0 | 0 |  | 0 |  | #VALUE! | 1 |  |  |  | 11 | 26 |  | 11 | 25
| 7903 | 330 | 11 | 26 | 7 | #VALUE! | 1 | 0 |  | 0 | 0 |  | 0 |  | #VALUE! | 1 |  |  |  | 11 | 26 |  | 11 | 25
| 7904 | 330 | 11 | 26 | 8 | #VALUE! | 1 | 0 |  | 0 | 0 |  | 0 |  | #VALUE! | 1 |  |  |  | 11 | 26 |  | 11 | 25
| 7905 | 330 | 11 | 26 | 9 | #VALUE! | 1 | 0 |  | 0 | 0 |  | 0 |  | #VALUE! | 1 |  |  |  | 11 | 26 |  | 11 | 25
| 7906 | 330 | 11 | 26 | 10 | #VALUE! | 1 | 0 |  | 0 | 0 |  | 0 |  | #VALUE! | 1 |  |  |  | 11 | 26 |  | 11 | 25
| 7907 | 330 | 11 | 26 | 11 | #VALUE! | 1 | 0 |  | 0 | 0 |  | 0 |  | #VALUE! | 1 |  |  |  | 11 | 26 |  | 11 | 25
| 7908 | 330 | 11 | 26 | 12 | #VALUE! | 1 | 0 |  | 0 | 0 |  | 0 |  | #VALUE! | 1 |  |  |  | 11 | 26 |  | 11 | 25
| 7909 | 330 | 11 | 26 | 13 | #VALUE! | 1 | 0 |  | 0 | 0 |  | 0 |  | #VALUE! | 1 |  |  |  | 11 | 26 |  | 11 | 25
| 7910 | 330 | 11 | 26 | 14 | #VALUE! | 1 | 0 |  | 0 | 0 |  | 0 |  | #VALUE! | 1 |  |  |  | 11 | 26 |  | 11 | 25
| 7911 | 330 | 11 | 26 | 15 | #VALUE! | 1 | 0 |  | 0 | 0 |  | 0 |  | #VALUE! | 1 |  |  |  | 11 | 26 |  | 11 | 25
| 7912 | 330 | 11 | 26 | 16 | #VALUE! | 1 | 0 |  | 0 | 0 |  | 0 |  | #VALUE! | 1 |  |  |  | 11 | 26 |  | 11 | 25
| 7913 | 330 | 11 | 26 | 17 | #VALUE! | 1 | 0 |  | 0 | 0 |  | 0 |  | #VALUE! | 1 |  |  |  | 11 | 26 |  | 11 | 25
| 7914 | 330 | 11 | 26 | 18 | #VALUE! | 1 | 0 |  | 0 | 0 |  | 0 |  | #VALUE! | 1 |  |  |  | 11 | 26 |  | 11 | 25
| 7915 | 330 | 11 | 26 | 19 | #VALUE! | 1 | 0 |  | 0 | 0 |  | 0 |  | #VALUE! | 1 |  |  |  | 11 | 26 |  | 11 | 25
| 7916 | 330 | 11 | 26 | 20 | #VALUE! | 1 | 0 |  | 0 | 0 |  | 0 |  | #VALUE! | 1 |  |  |  | 11 | 26 |  | 11 | 25
| 7917 | 330 | 11 | 26 | 21 | #VALUE! | 1 | 0 |  | 0 | 0 |  | 0 |  | #VALUE! | 1 |  |  |  | 11 | 26 |  | 11 | 25
| 7918 | 330 | 11 | 26 | 22 | #VALUE! | 1 | 0 |  | 0 | 0 |  | 0 |  | #VALUE! | 1 |  |  |  | 11 | 26 |  | 11 | 25
| 7919 | 330 | 11 | 26 | 23 | #VALUE! | 1 | 0 |  | 0 | 0 |  | 0 |  | #VALUE! | 1 |  |  |  | 11 | 26 |  | 11 | 25
| 7920 | 330 | 11 | 26 | 24 | #VALUE! | 1 | 0 |  | 0 | 0 |  | 0 |  | #VALUE! | 1 |  |  |  | 11 | 26 |  | 11 | 25
| 7921 | 331 | 11 | 27 | 1 | #VALUE! | 1 | 0 |  | 0 | 0 |  | 0 |  | #VALUE! | 1 |  |  |  | 11 | 27 |  | 11 | 26
| 7922 | 331 | 11 | 27 | 2 | #VALUE! | 1 | 0 |  | 0 | 0 |  | 0 |  | #VALUE! | 1 |  |  |  | 11 | 27 |  | 11 | 26
| 7923 | 331 | 11 | 27 | 3 | #VALUE! | 1 | 0 |  | 0 | 0 |  | 0 |  | #VALUE! | 1 |  |  |  | 11 | 27 |  | 11 | 26
| 7924 | 331 | 11 | 27 | 4 | #VALUE! | 1 | 0 |  | 0 | 0 |  | 0 |  | #VALUE! | 1 |  |  |  | 11 | 27 |  | 11 | 26
| 7925 | 331 | 11 | 27 | 5 | #VALUE! | 1 | 0 |  | 0 | 0 |  | 0 |  | #VALUE! | 1 |  |  |  | 11 | 27 |  | 11 | 26
| 7926 | 331 | 11 | 27 | 6 | #VALUE! | 1 | 0 |  | 0 | 0 |  | 0 |  | #VALUE! | 1 |  |  |  | 11 | 27 |  | 11 | 26
| 7927 | 331 | 11 | 27 | 7 | #VALUE! | 1 | 0 |  | 0 | 0 |  | 0 |  | #VALUE! | 1 |  |  |  | 11 | 27 |  | 11 | 26
| 7928 | 331 | 11 | 27 | 8 | #VALUE! | 1 | 0 |  | 0 | 0 |  | 0 |  | #VALUE! | 1 |  |  |  | 11 | 27 |  | 11 | 26
| 7929 | 331 | 11 | 27 | 9 | #VALUE! | 1 | 0 |  | 0 | 0 |  | 0 |  | #VALUE! | 1 |  |  |  | 11 | 27 |  | 11 | 26
| 7930 | 331 | 11 | 27 | 10 | #VALUE! | 1 | 0 |  | 0 | 0 |  | 0 |  | #VALUE! | 1 |  |  |  | 11 | 27 |  | 11 | 26
| 7931 | 331 | 11 | 27 | 11 | #VALUE! | 1 | 0 |  | 0 | 0 |  | 0 |  | #VALUE! | 1 |  |  |  | 11 | 27 |  | 11 | 26
| 7932 | 331 | 11 | 27 | 12 | #VALUE! | 1 | 0 |  | 0 | 0 |  | 0 |  | #VALUE! | 1 |  |  |  | 11 | 27 |  | 11 | 26
| 7933 | 331 | 11 | 27 | 13 | #VALUE! | 1 | 0 |  | 0 | 0 |  | 0 |  | #VALUE! | 1 |  |  |  | 11 | 27 |  | 11 | 26
| 7934 | 331 | 11 | 27 | 14 | #VALUE! | 1 | 0 |  | 0 | 0 |  | 0 |  | #VALUE! | 1 |  |  |  | 11 | 27 |  | 11 | 26
| 7935 | 331 | 11 | 27 | 15 | #VALUE! | 1 | 0 |  | 0 | 0 |  | 0 |  | #VALUE! | 1 |  |  |  | 11 | 27 |  | 11 | 26
| 7936 | 331 | 11 | 27 | 16 | #VALUE! | 1 | 0 |  | 0 | 0 |  | 0 |  | #VALUE! | 1 |  |  |  | 11 | 27 |  | 11 | 26
| 7937 | 331 | 11 | 27 | 17 | #VALUE! | 1 | 0 |  | 0 | 0 |  | 0 |  | #VALUE! | 1 |  |  |  | 11 | 27 |  | 11 | 26
| 7938 | 331 | 11 | 27 | 18 | #VALUE! | 1 | 0 |  | 0 | 0 |  | 0 |  | #VALUE! | 1 |  |  |  | 11 | 27 |  | 11 | 26
| 7939 | 331 | 11 | 27 | 19 | #VALUE! | 1 | 0 |  | 0 | 0 |  | 0 |  | #VALUE! | 1 |  |  |  | 11 | 27 |  | 11 | 26
| 7940 | 331 | 11 | 27 | 20 | #VALUE! | 1 | 0 |  | 0 | 0 |  | 0 |  | #VALUE! | 1 |  |  |  | 11 | 27 |  | 11 | 26
| 7941 | 331 | 11 | 27 | 21 | #VALUE! | 1 | 0 |  | 0 | 0 |  | 0 |  | #VALUE! | 1 |  |  |  | 11 | 27 |  | 11 | 26
| 7942 | 331 | 11 | 27 | 22 | #VALUE! | 1 | 0 |  | 0 | 0 |  | 0 |  | #VALUE! | 1 |  |  |  | 11 | 27 |  | 11 | 26
| 7943 | 331 | 11 | 27 | 23 | #VALUE! | 1 | 0 |  | 0 | 0 |  | 0 |  | #VALUE! | 1 |  |  |  | 11 | 27 |  | 11 | 26
| 7944 | 331 | 11 | 27 | 24 | #VALUE! | 1 | 0 |  | 0 | 0 |  | 0 |  | #VALUE! | 1 |  |  |  | 11 | 27 |  | 11 | 26
| 7945 | 332 | 11 | 28 | 1 | #VALUE! | 1 | 0 |  | 0 | 0 |  | 0 |  | #VALUE! | 1 |  |  |  | 11 | 28 |  | 11 | 27
| 7946 | 332 | 11 | 28 | 2 | #VALUE! | 1 | 0 |  | 0 | 0 |  | 0 |  | #VALUE! | 1 |  |  |  | 11 | 28 |  | 11 | 27
| 7947 | 332 | 11 | 28 | 3 | #VALUE! | 1 | 0 |  | 0 | 0 |  | 0 |  | #VALUE! | 1 |  |  |  | 11 | 28 |  | 11 | 27
| 7948 | 332 | 11 | 28 | 4 | #VALUE! | 1 | 0 |  | 0 | 0 |  | 0 |  | #VALUE! | 1 |  |  |  | 11 | 28 |  | 11 | 27
| 7949 | 332 | 11 | 28 | 5 | #VALUE! | 1 | 0 |  | 0 | 0 |  | 0 |  | #VALUE! | 1 |  |  |  | 11 | 28 |  | 11 | 27
| 7950 | 332 | 11 | 28 | 6 | #VALUE! | 1 | 0 |  | 0 | 0 |  | 0 |  | #VALUE! | 1 |  |  |  | 11 | 28 |  | 11 | 27
| 7951 | 332 | 11 | 28 | 7 | #VALUE! | 1 | 0 |  | 0 | 0 |  | 0 |  | #VALUE! | 1 |  |  |  | 11 | 28 |  | 11 | 27
| 7952 | 332 | 11 | 28 | 8 | #VALUE! | 1 | 0 |  | 0 | 0 |  | 0 |  | #VALUE! | 1 |  |  |  | 11 | 28 |  | 11 | 27
| 7953 | 332 | 11 | 28 | 9 | #VALUE! | 1 | 0 |  | 0 | 0 |  | 0 |  | #VALUE! | 1 |  |  |  | 11 | 28 |  | 11 | 27
| 7954 | 332 | 11 | 28 | 10 | #VALUE! | 1 | 0 |  | 0 | 0 |  | 0 |  | #VALUE! | 1 |  |  |  | 11 | 28 |  | 11 | 27
| 7955 | 332 | 11 | 28 | 11 | #VALUE! | 1 | 0 |  | 0 | 0 |  | 0 |  | #VALUE! | 1 |  |  |  | 11 | 28 |  | 11 | 27
| 7956 | 332 | 11 | 28 | 12 | #VALUE! | 1 | 0 |  | 0 | 0 |  | 0 |  | #VALUE! | 1 |  |  |  | 11 | 28 |  | 11 | 27
| 7957 | 332 | 11 | 28 | 13 | #VALUE! | 1 | 0 |  | 0 | 0 |  | 0 |  | #VALUE! | 1 |  |  |  | 11 | 28 |  | 11 | 27
| 7958 | 332 | 11 | 28 | 14 | #VALUE! | 1 | 0 |  | 0 | 0 |  | 0 |  | #VALUE! | 1 |  |  |  | 11 | 28 |  | 11 | 27
| 7959 | 332 | 11 | 28 | 15 | #VALUE! | 1 | 0 |  | 0 | 0 |  | 0 |  | #VALUE! | 1 |  |  |  | 11 | 28 |  | 11 | 27
| 7960 | 332 | 11 | 28 | 16 | #VALUE! | 1 | 0 |  | 0 | 0 |  | 0 |  | #VALUE! | 1 |  |  |  | 11 | 28 |  | 11 | 27
| 7961 | 332 | 11 | 28 | 17 | #VALUE! | 1 | 0 |  | 0 | 0 |  | 0 |  | #VALUE! | 1 |  |  |  | 11 | 28 |  | 11 | 27
| 7962 | 332 | 11 | 28 | 18 | #VALUE! | 1 | 0 |  | 0 | 0 |  | 0 |  | #VALUE! | 1 |  |  |  | 11 | 28 |  | 11 | 27
| 7963 | 332 | 11 | 28 | 19 | #VALUE! | 1 | 0 |  | 0 | 0 |  | 0 |  | #VALUE! | 1 |  |  |  | 11 | 28 |  | 11 | 27
| 7964 | 332 | 11 | 28 | 20 | #VALUE! | 1 | 0 |  | 0 | 0 |  | 0 |  | #VALUE! | 1 |  |  |  | 11 | 28 |  | 11 | 27
| 7965 | 332 | 11 | 28 | 21 | #VALUE! | 1 | 0 |  | 0 | 0 |  | 0 |  | #VALUE! | 1 |  |  |  | 11 | 28 |  | 11 | 27
| 7966 | 332 | 11 | 28 | 22 | #VALUE! | 1 | 0 |  | 0 | 0 |  | 0 |  | #VALUE! | 1 |  |  |  | 11 | 28 |  | 11 | 27
| 7967 | 332 | 11 | 28 | 23 | #VALUE! | 1 | 0 |  | 0 | 0 |  | 0 |  | #VALUE! | 1 |  |  |  | 11 | 28 |  | 11 | 27
| 7968 | 332 | 11 | 28 | 24 | #VALUE! | 1 | 0 |  | 0 | 0 |  | 0 |  | #VALUE! | 1 |  |  |  | 11 | 28 |  | 11 | 27
| 7969 | 333 | 11 | 29 | 1 | #VALUE! | 1 | 0 |  | 0 | 0 |  | 0 |  | #VALUE! | 1 |  |  |  | 11 | 29 |  | 11 | 28
| 7970 | 333 | 11 | 29 | 2 | #VALUE! | 1 | 0 |  | 0 | 0 |  | 0 |  | #VALUE! | 1 |  |  |  | 11 | 29 |  | 11 | 28
| 7971 | 333 | 11 | 29 | 3 | #VALUE! | 1 | 0 |  | 0 | 0 |  | 0 |  | #VALUE! | 1 |  |  |  | 11 | 29 |  | 11 | 28
| 7972 | 333 | 11 | 29 | 4 | #VALUE! | 1 | 0 |  | 0 | 0 |  | 0 |  | #VALUE! | 1 |  |  |  | 11 | 29 |  | 11 | 28
| 7973 | 333 | 11 | 29 | 5 | #VALUE! | 1 | 0 |  | 0 | 0 |  | 0 |  | #VALUE! | 1 |  |  |  | 11 | 29 |  | 11 | 28
| 7974 | 333 | 11 | 29 | 6 | #VALUE! | 1 | 0 |  | 0 | 0 |  | 0 |  | #VALUE! | 1 |  |  |  | 11 | 29 |  | 11 | 28
| 7975 | 333 | 11 | 29 | 7 | #VALUE! | 1 | 0 |  | 0 | 0 |  | 0 |  | #VALUE! | 1 |  |  |  | 11 | 29 |  | 11 | 28
| 7976 | 333 | 11 | 29 | 8 | #VALUE! | 1 | 0 |  | 0 | 0 |  | 0 |  | #VALUE! | 1 |  |  |  | 11 | 29 |  | 11 | 28
| 7977 | 333 | 11 | 29 | 9 | #VALUE! | 1 | 0 |  | 0 | 0 |  | 0 |  | #VALUE! | 1 |  |  |  | 11 | 29 |  | 11 | 28
| 7978 | 333 | 11 | 29 | 10 | #VALUE! | 1 | 0 |  | 0 | 0 |  | 0 |  | #VALUE! | 1 |  |  |  | 11 | 29 |  | 11 | 28
| 7979 | 333 | 11 | 29 | 11 | #VALUE! | 1 | 0 |  | 0 | 0 |  | 0 |  | #VALUE! | 1 |  |  |  | 11 | 29 |  | 11 | 28
| 7980 | 333 | 11 | 29 | 12 | #VALUE! | 1 | 0 |  | 0 | 0 |  | 0 |  | #VALUE! | 1 |  |  |  | 11 | 29 |  | 11 | 28
| 7981 | 333 | 11 | 29 | 13 | #VALUE! | 1 | 0 |  | 0 | 0 |  | 0 |  | #VALUE! | 1 |  |  |  | 11 | 29 |  | 11 | 28
| 7982 | 333 | 11 | 29 | 14 | #VALUE! | 1 | 0 |  | 0 | 0 |  | 0 |  | #VALUE! | 1 |  |  |  | 11 | 29 |  | 11 | 28
| 7983 | 333 | 11 | 29 | 15 | #VALUE! | 1 | 0 |  | 0 | 0 |  | 0 |  | #VALUE! | 1 |  |  |  | 11 | 29 |  | 11 | 28
| 7984 | 333 | 11 | 29 | 16 | #VALUE! | 1 | 0 |  | 0 | 0 |  | 0 |  | #VALUE! | 1 |  |  |  | 11 | 29 |  | 11 | 28
| 7985 | 333 | 11 | 29 | 17 | #VALUE! | 1 | 0 |  | 0 | 0 |  | 0 |  | #VALUE! | 1 |  |  |  | 11 | 29 |  | 11 | 28
| 7986 | 333 | 11 | 29 | 18 | #VALUE! | 1 | 0 |  | 0 | 0 |  | 0 |  | #VALUE! | 1 |  |  |  | 11 | 29 |  | 11 | 28
| 7987 | 333 | 11 | 29 | 19 | #VALUE! | 1 | 0 |  | 0 | 0 |  | 0 |  | #VALUE! | 1 |  |  |  | 11 | 29 |  | 11 | 28
| 7988 | 333 | 11 | 29 | 20 | #VALUE! | 1 | 0 |  | 0 | 0 |  | 0 |  | #VALUE! | 1 |  |  |  | 11 | 29 |  | 11 | 28
| 7989 | 333 | 11 | 29 | 21 | #VALUE! | 1 | 0 |  | 0 | 0 |  | 0 |  | #VALUE! | 1 |  |  |  | 11 | 29 |  | 11 | 28
| 7990 | 333 | 11 | 29 | 22 | #VALUE! | 1 | 0 |  | 0 | 0 |  | 0 |  | #VALUE! | 1 |  |  |  | 11 | 29 |  | 11 | 28
| 7991 | 333 | 11 | 29 | 23 | #VALUE! | 1 | 0 |  | 0 | 0 |  | 0 |  | #VALUE! | 1 |  |  |  | 11 | 29 |  | 11 | 28
| 7992 | 333 | 11 | 29 | 24 | #VALUE! | 1 | 0 |  | 0 | 0 |  | 0 |  | #VALUE! | 1 |  |  |  | 11 | 29 |  | 11 | 28
| 7993 | 334 | 11 | 30 | 1 | #VALUE! | 1 | 0 |  | 0 | 0 |  | 0 |  | #VALUE! | 1 |  |  |  | 11 | 30 |  | 11 | 29
| 7994 | 334 | 11 | 30 | 2 | #VALUE! | 1 | 0 |  | 0 | 0 |  | 0 |  | #VALUE! | 1 |  |  |  | 11 | 30 |  | 11 | 29
| 7995 | 334 | 11 | 30 | 3 | #VALUE! | 1 | 0 |  | 0 | 0 |  | 0 |  | #VALUE! | 1 |  |  |  | 11 | 30 |  | 11 | 29
| 7996 | 334 | 11 | 30 | 4 | #VALUE! | 1 | 0 |  | 0 | 0 |  | 0 |  | #VALUE! | 1 |  |  |  | 11 | 30 |  | 11 | 29
| 7997 | 334 | 11 | 30 | 5 | #VALUE! | 1 | 0 |  | 0 | 0 |  | 0 |  | #VALUE! | 1 |  |  |  | 11 | 30 |  | 11 | 29
| 7998 | 334 | 11 | 30 | 6 | #VALUE! | 1 | 0 |  | 0 | 0 |  | 0 |  | #VALUE! | 1 |  |  |  | 11 | 30 |  | 11 | 29
| 7999 | 334 | 11 | 30 | 7 | #VALUE! | 1 | 0 |  | 0 | 0 |  | 0 |  | #VALUE! | 1 |  |  |  | 11 | 30 |  | 11 | 29
| 8000 | 334 | 11 | 30 | 8 | #VALUE! | 1 | 0 |  | 0 | 0 |  | 0 |  | #VALUE! | 1 |  |  |  | 11 | 30 |  | 11 | 29
| 8001 | 334 | 11 | 30 | 9 | #VALUE! | 1 | 0 |  | 0 | 0 |  | 0 |  | #VALUE! | 1 |  |  |  | 11 | 30 |  | 11 | 29
| 8002 | 334 | 11 | 30 | 10 | #VALUE! | 1 | 0 |  | 0 | 0 |  | 0 |  | #VALUE! | 1 |  |  |  | 11 | 30 |  | 11 | 29
| 8003 | 334 | 11 | 30 | 11 | #VALUE! | 1 | 0 |  | 0 | 0 |  | 0 |  | #VALUE! | 1 |  |  |  | 11 | 30 |  | 11 | 29
| 8004 | 334 | 11 | 30 | 12 | #VALUE! | 1 | 0 |  | 0 | 0 |  | 0 |  | #VALUE! | 1 |  |  |  | 11 | 30 |  | 11 | 29
| 8005 | 334 | 11 | 30 | 13 | #VALUE! | 1 | 0 |  | 0 | 0 |  | 0 |  | #VALUE! | 1 |  |  |  | 11 | 30 |  | 11 | 29
| 8006 | 334 | 11 | 30 | 14 | #VALUE! | 1 | 0 |  | 0 | 0 |  | 0 |  | #VALUE! | 1 |  |  |  | 11 | 30 |  | 11 | 29
| 8007 | 334 | 11 | 30 | 15 | #VALUE! | 1 | 0 |  | 0 | 0 |  | 0 |  | #VALUE! | 1 |  |  |  | 11 | 30 |  | 11 | 29
| 8008 | 334 | 11 | 30 | 16 | #VALUE! | 1 | 0 |  | 0 | 0 |  | 0 |  | #VALUE! | 1 |  |  |  | 11 | 30 |  | 11 | 29
| 8009 | 334 | 11 | 30 | 17 | #VALUE! | 1 | 0 |  | 0 | 0 |  | 0 |  | #VALUE! | 1 |  |  |  | 11 | 30 |  | 11 | 29
| 8010 | 334 | 11 | 30 | 18 | #VALUE! | 1 | 0 |  | 0 | 0 |  | 0 |  | #VALUE! | 1 |  |  |  | 11 | 30 |  | 11 | 29
| 8011 | 334 | 11 | 30 | 19 | #VALUE! | 1 | 0 |  | 0 | 0 |  | 0 |  | #VALUE! | 1 |  |  |  | 11 | 30 |  | 11 | 29
| 8012 | 334 | 11 | 30 | 20 | #VALUE! | 1 | 0 |  | 0 | 0 |  | 0 |  | #VALUE! | 1 |  |  |  | 11 | 30 |  | 11 | 29
| 8013 | 334 | 11 | 30 | 21 | #VALUE! | 1 | 0 |  | 0 | 0 |  | 0 |  | #VALUE! | 1 |  |  |  | 11 | 30 |  | 11 | 29
| 8014 | 334 | 11 | 30 | 22 | #VALUE! | 1 | 0 |  | 0 | 0 |  | 0 |  | #VALUE! | 1 |  |  |  | 11 | 30 |  | 11 | 29
| 8015 | 334 | 11 | 30 | 23 | #VALUE! | 1 | 0 |  | 0 | 0 |  | 0 |  | #VALUE! | 1 |  |  |  | 11 | 30 |  | 11 | 29
| 8016 | 334 | 11 | 30 | 24 | #VALUE! | 1 | 0 |  | 0 | 0 |  | 0 |  | #VALUE! | 1 |  |  |  | 11 | 30 |  | 11 | 29
| 8017 | 335 | 12 | 1 | 1 | #VALUE! | 0 | 0 |  | #VALUE! | 0 |  | 0 |  | 0 | 1 |  |  |  | 12 | 1 |  | 11 | 30
| 8018 | 335 | 12 | 1 | 2 | #VALUE! | 0 | 0 |  | #VALUE! | 0 |  | 0 |  | 0 | 1 |  |  |  | 12 | 1 |  | 11 | 30
| 8019 | 335 | 12 | 1 | 3 | #VALUE! | 0 | 0 |  | #VALUE! | 0 |  | 0 |  | 0 | 1 |  |  |  | 12 | 1 |  | 11 | 30
| 8020 | 335 | 12 | 1 | 4 | #VALUE! | 0 | 0 |  | #VALUE! | 0 |  | 0 |  | 0 | 1 |  |  |  | 12 | 1 |  | 11 | 30
| 8021 | 335 | 12 | 1 | 5 | #VALUE! | 0 | 0 |  | #VALUE! | 0 |  | 0 |  | 0 | 1 |  |  |  | 12 | 1 |  | 11 | 30
| 8022 | 335 | 12 | 1 | 6 | #VALUE! | 0 | 0 |  | #VALUE! | 0 |  | 0 |  | 0 | 1 |  |  |  | 12 | 1 |  | 11 | 30
| 8023 | 335 | 12 | 1 | 7 | #VALUE! | 0 | 0 |  | #VALUE! | 0 |  | 0 |  | 0 | 1 |  |  |  | 12 | 1 |  | 11 | 30
| 8024 | 335 | 12 | 1 | 8 | #VALUE! | 0 | 0 |  | #VALUE! | 0 |  | 0 |  | 0 | 1 |  |  |  | 12 | 1 |  | 11 | 30
| 8025 | 335 | 12 | 1 | 9 | #VALUE! | 0 | 0 |  | #VALUE! | 0 |  | 0 |  | 0 | 1 |  |  |  | 12 | 1 |  | 11 | 30
| 8026 | 335 | 12 | 1 | 10 | #VALUE! | 0 | 0 |  | #VALUE! | 0 |  | 0 |  | 0 | 1 |  |  |  | 12 | 1 |  | 11 | 30
| 8027 | 335 | 12 | 1 | 11 | #VALUE! | 0 | 0 |  | #VALUE! | 0 |  | 0 |  | 0 | 1 |  |  |  | 12 | 1 |  | 11 | 30
| 8028 | 335 | 12 | 1 | 12 | #VALUE! | 0 | 0 |  | #VALUE! | 0 |  | 0 |  | 0 | 1 |  |  |  | 12 | 1 |  | 11 | 30
| 8029 | 335 | 12 | 1 | 13 | #VALUE! | 0 | 0 |  | #VALUE! | 0 |  | 0 |  | 0 | 1 |  |  |  | 12 | 1 |  | 11 | 30
| 8030 | 335 | 12 | 1 | 14 | #VALUE! | 0 | 0 |  | #VALUE! | 0 |  | 0 |  | 0 | 1 |  |  |  | 12 | 1 |  | 11 | 30
| 8031 | 335 | 12 | 1 | 15 | #VALUE! | 0 | 0 |  | #VALUE! | 0 |  | 0 |  | 0 | 1 |  |  |  | 12 | 1 |  | 11 | 30
| 8032 | 335 | 12 | 1 | 16 | #VALUE! | 0 | 0 |  | #VALUE! | 0 |  | 0 |  | 0 | 1 |  |  |  | 12 | 1 |  | 11 | 30
| 8033 | 335 | 12 | 1 | 17 | #VALUE! | 0 | 0 |  | #VALUE! | 0 |  | 0 |  | 0 | 1 |  |  |  | 12 | 1 |  | 11 | 30
| 8034 | 335 | 12 | 1 | 18 | #VALUE! | 0 | 0 |  | #VALUE! | 0 |  | 0 |  | 0 | 1 |  |  |  | 12 | 1 |  | 11 | 30
| 8035 | 335 | 12 | 1 | 19 | #VALUE! | 0 | #VALUE! |  | #VALUE! | 0 |  | 0 |  | 0 | 1 |  |  |  | 12 | 1 |  | 11 | 30
| 8036 | 335 | 12 | 1 | 20 | #VALUE! | 0 | #VALUE! |  | #VALUE! | 0 |  | 0 |  | 0 | 1 |  |  |  | 12 | 1 |  | 11 | 30
| 8037 | 335 | 12 | 1 | 21 | #VALUE! | 0 | 0 |  | #VALUE! | 0 |  | 0 |  | 0 | 1 |  |  |  | 12 | 1 |  | 11 | 30
| 8038 | 335 | 12 | 1 | 22 | #VALUE! | 0 | 0 |  | #VALUE! | 0 |  | 0 |  | 0 | 1 |  |  |  | 12 | 1 |  | 11 | 30
| 8039 | 335 | 12 | 1 | 23 | #VALUE! | 0 | 0 |  | #VALUE! | 0 |  | 0 |  | 0 | 1 |  |  |  | 12 | 1 |  | 11 | 30
| 8040 | 335 | 12 | 1 | 24 | #VALUE! | 0 | 0 |  | #VALUE! | 0 |  | 0 |  | 0 | 1 |  |  |  | 12 | 1 |  | 11 | 30
| 8041 | 336 | 12 | 2 | 1 | #VALUE! | 0 | 0 |  | #VALUE! | 0 |  | 0 |  | 0 | 1 |  |  |  | 12 | 2 |  | 12 | 1
| 8042 | 336 | 12 | 2 | 2 | #VALUE! | 0 | 0 |  | #VALUE! | 0 |  | 0 |  | 0 | 1 |  |  |  | 12 | 2 |  | 12 | 1
| 8043 | 336 | 12 | 2 | 3 | #VALUE! | 0 | 0 |  | #VALUE! | 0 |  | 0 |  | 0 | 1 |  |  |  | 12 | 2 |  | 12 | 1
| 8044 | 336 | 12 | 2 | 4 | #VALUE! | 0 | 0 |  | #VALUE! | 0 |  | 0 |  | 0 | 1 |  |  |  | 12 | 2 |  | 12 | 1
| 8045 | 336 | 12 | 2 | 5 | #VALUE! | 0 | 0 |  | #VALUE! | 0 |  | 0 |  | 0 | 1 |  |  |  | 12 | 2 |  | 12 | 1
| 8046 | 336 | 12 | 2 | 6 | #VALUE! | 0 | 0 |  | #VALUE! | 0 |  | 0 |  | 0 | 1 |  |  |  | 12 | 2 |  | 12 | 1
| 8047 | 336 | 12 | 2 | 7 | #VALUE! | 0 | 0 |  | #VALUE! | 0 |  | 0 |  | 0 | 1 |  |  |  | 12 | 2 |  | 12 | 1
| 8048 | 336 | 12 | 2 | 8 | #VALUE! | 0 | 0 |  | #VALUE! | 0 |  | 0 |  | 0 | 1 |  |  |  | 12 | 2 |  | 12 | 1
| 8049 | 336 | 12 | 2 | 9 | #VALUE! | 0 | 0 |  | #VALUE! | 0 |  | 0 |  | 0 | 1 |  |  |  | 12 | 2 |  | 12 | 1
| 8050 | 336 | 12 | 2 | 10 | #VALUE! | 0 | 0 |  | #VALUE! | 0 |  | 0 |  | 0 | 1 |  |  |  | 12 | 2 |  | 12 | 1
| 8051 | 336 | 12 | 2 | 11 | #VALUE! | 0 | 0 |  | #VALUE! | 0 |  | 0 |  | 0 | 1 |  |  |  | 12 | 2 |  | 12 | 1
| 8052 | 336 | 12 | 2 | 12 | #VALUE! | 0 | 0 |  | #VALUE! | 0 |  | 0 |  | 0 | 1 |  |  |  | 12 | 2 |  | 12 | 1
| 8053 | 336 | 12 | 2 | 13 | #VALUE! | 0 | 0 |  | #VALUE! | 0 |  | 0 |  | 0 | 1 |  |  |  | 12 | 2 |  | 12 | 1
| 8054 | 336 | 12 | 2 | 14 | #VALUE! | 0 | 0 |  | #VALUE! | 0 |  | 0 |  | 0 | 1 |  |  |  | 12 | 2 |  | 12 | 1
| 8055 | 336 | 12 | 2 | 15 | #VALUE! | 0 | 0 |  | #VALUE! | 0 |  | 0 |  | 0 | 1 |  |  |  | 12 | 2 |  | 12 | 1
| 8056 | 336 | 12 | 2 | 16 | #VALUE! | 0 | 0 |  | #VALUE! | 0 |  | 0 |  | 0 | 1 |  |  |  | 12 | 2 |  | 12 | 1
| 8057 | 336 | 12 | 2 | 17 | #VALUE! | 0 | 0 |  | #VALUE! | 0 |  | 0 |  | 0 | 1 |  |  |  | 12 | 2 |  | 12 | 1
| 8058 | 336 | 12 | 2 | 18 | #VALUE! | 0 | 0 |  | #VALUE! | 0 |  | 0 |  | 0 | 1 |  |  |  | 12 | 2 |  | 12 | 1
| 8059 | 336 | 12 | 2 | 19 | #VALUE! | 0 | #VALUE! |  | #VALUE! | 0 |  | 0 |  | 0 | 1 |  |  |  | 12 | 2 |  | 12 | 1
| 8060 | 336 | 12 | 2 | 20 | #VALUE! | 0 | #VALUE! |  | #VALUE! | 0 |  | 0 |  | 0 | 1 |  |  |  | 12 | 2 |  | 12 | 1
| 8061 | 336 | 12 | 2 | 21 | #VALUE! | 0 | 0 |  | #VALUE! | 0 |  | 0 |  | 0 | 1 |  |  |  | 12 | 2 |  | 12 | 1
| 8062 | 336 | 12 | 2 | 22 | #VALUE! | 0 | 0 |  | #VALUE! | 0 |  | 0 |  | 0 | 1 |  |  |  | 12 | 2 |  | 12 | 1
| 8063 | 336 | 12 | 2 | 23 | #VALUE! | 0 | 0 |  | #VALUE! | 0 |  | 0 |  | 0 | 1 |  |  |  | 12 | 2 |  | 12 | 1
| 8064 | 336 | 12 | 2 | 24 | #VALUE! | 0 | 0 |  | #VALUE! | 0 |  | 0 |  | 0 | 1 |  |  |  | 12 | 2 |  | 12 | 1
| 8065 | 337 | 12 | 3 | 1 | #VALUE! | 1 | 0 |  | #VALUE! | 0 |  | 0 |  | 0 | 1 |  |  |  | 12 | 3 |  | 12 | 2
| 8066 | 337 | 12 | 3 | 2 | #VALUE! | 1 | 0 |  | #VALUE! | 0 |  | 0 |  | 0 | 1 |  |  |  | 12 | 3 |  | 12 | 2
| 8067 | 337 | 12 | 3 | 3 | #VALUE! | 1 | 0 |  | #VALUE! | 0 |  | 0 |  | 0 | 1 |  |  |  | 12 | 3 |  | 12 | 2
| 8068 | 337 | 12 | 3 | 4 | #VALUE! | 1 | 0 |  | #VALUE! | 0 |  | 0 |  | 0 | 1 |  |  |  | 12 | 3 |  | 12 | 2
| 8069 | 337 | 12 | 3 | 5 | #VALUE! | 1 | 0 |  | #VALUE! | 0 |  | 0 |  | 0 | 1 |  |  |  | 12 | 3 |  | 12 | 2
| 8070 | 337 | 12 | 3 | 6 | #VALUE! | 1 | 0 |  | #VALUE! | 0 |  | 0 |  | 0 | 1 |  |  |  | 12 | 3 |  | 12 | 2
| 8071 | 337 | 12 | 3 | 7 | #VALUE! | 1 | 0 |  | #VALUE! | 0 |  | 0 |  | 0 | 1 |  |  |  | 12 | 3 |  | 12 | 2
| 8072 | 337 | 12 | 3 | 8 | #VALUE! | 1 | 0 |  | #VALUE! | 0 |  | 0 |  | 0 | 1 |  |  |  | 12 | 3 |  | 12 | 2
| 8073 | 337 | 12 | 3 | 9 | #VALUE! | 1 | 0 |  | #VALUE! | 0 |  | 0 |  | 0 | 1 |  |  |  | 12 | 3 |  | 12 | 2
| 8074 | 337 | 12 | 3 | 10 | #VALUE! | 1 | 0 |  | #VALUE! | 0 |  | 0 |  | 0 | 1 |  |  |  | 12 | 3 |  | 12 | 2
| 8075 | 337 | 12 | 3 | 11 | #VALUE! | 1 | 0 |  | #VALUE! | 0 |  | 0 |  | 0 | 1 |  |  |  | 12 | 3 |  | 12 | 2
| 8076 | 337 | 12 | 3 | 12 | #VALUE! | 1 | 0 |  | #VALUE! | 0 |  | 0 |  | 0 | 1 |  |  |  | 12 | 3 |  | 12 | 2
| 8077 | 337 | 12 | 3 | 13 | #VALUE! | 1 | 0 |  | #VALUE! | 0 |  | 0 |  | 0 | 1 |  |  |  | 12 | 3 |  | 12 | 2
| 8078 | 337 | 12 | 3 | 14 | #VALUE! | 1 | 0 |  | #VALUE! | 0 |  | 0 |  | 0 | 1 |  |  |  | 12 | 3 |  | 12 | 2
| 8079 | 337 | 12 | 3 | 15 | #VALUE! | 1 | 0 |  | #VALUE! | 0 |  | 0 |  | 0 | 1 |  |  |  | 12 | 3 |  | 12 | 2
| 8080 | 337 | 12 | 3 | 16 | #VALUE! | 1 | 0 |  | #VALUE! | 0 |  | 0 |  | 0 | 1 |  |  |  | 12 | 3 |  | 12 | 2
| 8081 | 337 | 12 | 3 | 17 | #VALUE! | 1 | 0 |  | #VALUE! | 0 |  | 0 |  | 0 | 1 |  |  |  | 12 | 3 |  | 12 | 2
| 8082 | 337 | 12 | 3 | 18 | #VALUE! | 1 | 0 |  | #VALUE! | 0 |  | 0 |  | 0 | 1 |  |  |  | 12 | 3 |  | 12 | 2
| 8083 | 337 | 12 | 3 | 19 | #VALUE! | 1 | #VALUE! |  | 0 | 0 |  | 0 |  | 0 | 1 |  |  |  | 12 | 3 |  | 12 | 2
| 8084 | 337 | 12 | 3 | 20 | #VALUE! | 1 | #VALUE! |  | 0 | 0 |  | 0 |  | 0 | 1 |  |  |  | 12 | 3 |  | 12 | 2
| 8085 | 337 | 12 | 3 | 21 | #VALUE! | 1 | 0 |  | #VALUE! | 0 |  | 0 |  | 0 | 1 |  |  |  | 12 | 3 |  | 12 | 2
| 8086 | 337 | 12 | 3 | 22 | #VALUE! | 1 | 0 |  | #VALUE! | 0 |  | 0 |  | 0 | 1 |  |  |  | 12 | 3 |  | 12 | 2
| 8087 | 337 | 12 | 3 | 23 | #VALUE! | 1 | 0 |  | #VALUE! | 0 |  | 0 |  | 0 | 1 |  |  |  | 12 | 3 |  | 12 | 2
| 8088 | 337 | 12 | 3 | 24 | #VALUE! | 1 | 0 |  | #VALUE! | 0 |  | 0 |  | 0 | 1 |  |  |  | 12 | 3 |  | 12 | 2
| 8089 | 338 | 12 | 4 | 1 | #VALUE! | 1 | 0 |  | #VALUE! | 0 |  | 0 |  | 0 | 1 |  |  |  | 12 | 4 |  | 12 | 3
| 8090 | 338 | 12 | 4 | 2 | #VALUE! | 1 | 0 |  | #VALUE! | 0 |  | 0 |  | 0 | 1 |  |  |  | 12 | 4 |  | 12 | 3
| 8091 | 338 | 12 | 4 | 3 | #VALUE! | 1 | 0 |  | #VALUE! | 0 |  | 0 |  | 0 | 1 |  |  |  | 12 | 4 |  | 12 | 3
| 8092 | 338 | 12 | 4 | 4 | #VALUE! | 1 | 0 |  | #VALUE! | 0 |  | 0 |  | 0 | 1 |  |  |  | 12 | 4 |  | 12 | 3
| 8093 | 338 | 12 | 4 | 5 | #VALUE! | 1 | 0 |  | #VALUE! | 0 |  | 0 |  | 0 | 1 |  |  |  | 12 | 4 |  | 12 | 3
| 8094 | 338 | 12 | 4 | 6 | #VALUE! | 1 | 0 |  | #VALUE! | 0 |  | 0 |  | 0 | 1 |  |  |  | 12 | 4 |  | 12 | 3
| 8095 | 338 | 12 | 4 | 7 | #VALUE! | 1 | 0 |  | #VALUE! | 0 |  | 0 |  | 0 | 1 |  |  |  | 12 | 4 |  | 12 | 3
| 8096 | 338 | 12 | 4 | 8 | #VALUE! | 1 | 0 |  | #VALUE! | 0 |  | 0 |  | 0 | 1 |  |  |  | 12 | 4 |  | 12 | 3
| 8097 | 338 | 12 | 4 | 9 | #VALUE! | 1 | 0 |  | #VALUE! | 0 |  | 0 |  | 0 | 1 |  |  |  | 12 | 4 |  | 12 | 3
| 8098 | 338 | 12 | 4 | 10 | #VALUE! | 1 | 0 |  | #VALUE! | 0 |  | 0 |  | 0 | 1 |  |  |  | 12 | 4 |  | 12 | 3
| 8099 | 338 | 12 | 4 | 11 | #VALUE! | 1 | 0 |  | #VALUE! | 0 |  | 0 |  | 0 | 1 |  |  |  | 12 | 4 |  | 12 | 3
| 8100 | 338 | 12 | 4 | 12 | #VALUE! | 1 | 0 |  | #VALUE! | 0 |  | 0 |  | 0 | 1 |  |  |  | 12 | 4 |  | 12 | 3
| 8101 | 338 | 12 | 4 | 13 | #VALUE! | 1 | 0 |  | #VALUE! | 0 |  | 0 |  | 0 | 1 |  |  |  | 12 | 4 |  | 12 | 3
| 8102 | 338 | 12 | 4 | 14 | #VALUE! | 1 | 0 |  | #VALUE! | 0 |  | 0 |  | 0 | 1 |  |  |  | 12 | 4 |  | 12 | 3
| 8103 | 338 | 12 | 4 | 15 | #VALUE! | 1 | 0 |  | #VALUE! | 0 |  | 0 |  | 0 | 1 |  |  |  | 12 | 4 |  | 12 | 3
| 8104 | 338 | 12 | 4 | 16 | #VALUE! | 1 | 0 |  | #VALUE! | 0 |  | 0 |  | 0 | 1 |  |  |  | 12 | 4 |  | 12 | 3
| 8105 | 338 | 12 | 4 | 17 | #VALUE! | 1 | 0 |  | #VALUE! | 0 |  | 0 |  | 0 | 1 |  |  |  | 12 | 4 |  | 12 | 3
| 8106 | 338 | 12 | 4 | 18 | #VALUE! | 1 | 0 |  | #VALUE! | 0 |  | 0 |  | 0 | 1 |  |  |  | 12 | 4 |  | 12 | 3
| 8107 | 338 | 12 | 4 | 19 | #VALUE! | 1 | #VALUE! |  | 0 | 0 |  | 0 |  | 0 | 1 |  |  |  | 12 | 4 |  | 12 | 3
| 8108 | 338 | 12 | 4 | 20 | #VALUE! | 1 | #VALUE! |  | 0 | 0 |  | 0 |  | 0 | 1 |  |  |  | 12 | 4 |  | 12 | 3
| 8109 | 338 | 12 | 4 | 21 | #VALUE! | 1 | 0 |  | #VALUE! | 0 |  | 0 |  | 0 | 1 |  |  |  | 12 | 4 |  | 12 | 3
| 8110 | 338 | 12 | 4 | 22 | #VALUE! | 1 | 0 |  | #VALUE! | 0 |  | 0 |  | 0 | 1 |  |  |  | 12 | 4 |  | 12 | 3
| 8111 | 338 | 12 | 4 | 23 | #VALUE! | 1 | 0 |  | #VALUE! | 0 |  | 0 |  | 0 | 1 |  |  |  | 12 | 4 |  | 12 | 3
| 8112 | 338 | 12 | 4 | 24 | #VALUE! | 1 | 0 |  | #VALUE! | 0 |  | 0 |  | 0 | 1 |  |  |  | 12 | 4 |  | 12 | 3
| 8113 | 339 | 12 | 5 | 1 | #VALUE! | 1 | 0 |  | #VALUE! | 0 |  | 0 |  | 0 | 1 |  |  |  | 12 | 5 |  | 12 | 4
| 8114 | 339 | 12 | 5 | 2 | #VALUE! | 1 | 0 |  | #VALUE! | 0 |  | 0 |  | 0 | 1 |  |  |  | 12 | 5 |  | 12 | 4
| 8115 | 339 | 12 | 5 | 3 | #VALUE! | 1 | 0 |  | #VALUE! | 0 |  | 0 |  | 0 | 1 |  |  |  | 12 | 5 |  | 12 | 4
| 8116 | 339 | 12 | 5 | 4 | #VALUE! | 1 | 0 |  | #VALUE! | 0 |  | 0 |  | 0 | 1 |  |  |  | 12 | 5 |  | 12 | 4
| 8117 | 339 | 12 | 5 | 5 | #VALUE! | 1 | 0 |  | #VALUE! | 0 |  | 0 |  | 0 | 1 |  |  |  | 12 | 5 |  | 12 | 4
| 8118 | 339 | 12 | 5 | 6 | #VALUE! | 1 | 0 |  | #VALUE! | 0 |  | 0 |  | 0 | 1 |  |  |  | 12 | 5 |  | 12 | 4
| 8119 | 339 | 12 | 5 | 7 | #VALUE! | 1 | 0 |  | #VALUE! | 0 |  | 0 |  | 0 | 1 |  |  |  | 12 | 5 |  | 12 | 4
| 8120 | 339 | 12 | 5 | 8 | #VALUE! | 1 | 0 |  | #VALUE! | 0 |  | 0 |  | 0 | 1 |  |  |  | 12 | 5 |  | 12 | 4
| 8121 | 339 | 12 | 5 | 9 | #VALUE! | 1 | 0 |  | #VALUE! | 0 |  | 0 |  | 0 | 1 |  |  |  | 12 | 5 |  | 12 | 4
| 8122 | 339 | 12 | 5 | 10 | #VALUE! | 1 | 0 |  | #VALUE! | 0 |  | 0 |  | 0 | 1 |  |  |  | 12 | 5 |  | 12 | 4
| 8123 | 339 | 12 | 5 | 11 | #VALUE! | 1 | 0 |  | #VALUE! | 0 |  | 0 |  | 0 | 1 |  |  |  | 12 | 5 |  | 12 | 4
| 8124 | 339 | 12 | 5 | 12 | #VALUE! | 1 | 0 |  | #VALUE! | 0 |  | 0 |  | 0 | 1 |  |  |  | 12 | 5 |  | 12 | 4
| 8125 | 339 | 12 | 5 | 13 | #VALUE! | 1 | 0 |  | #VALUE! | 0 |  | 0 |  | 0 | 1 |  |  |  | 12 | 5 |  | 12 | 4
| 8126 | 339 | 12 | 5 | 14 | #VALUE! | 1 | 0 |  | #VALUE! | 0 |  | 0 |  | 0 | 1 |  |  |  | 12 | 5 |  | 12 | 4
| 8127 | 339 | 12 | 5 | 15 | #VALUE! | 1 | 0 |  | #VALUE! | 0 |  | 0 |  | 0 | 1 |  |  |  | 12 | 5 |  | 12 | 4
| 8128 | 339 | 12 | 5 | 16 | #VALUE! | 1 | 0 |  | #VALUE! | 0 |  | 0 |  | 0 | 1 |  |  |  | 12 | 5 |  | 12 | 4
| 8129 | 339 | 12 | 5 | 17 | #VALUE! | 1 | 0 |  | #VALUE! | 0 |  | 0 |  | 0 | 1 |  |  |  | 12 | 5 |  | 12 | 4
| 8130 | 339 | 12 | 5 | 18 | #VALUE! | 1 | 0 |  | #VALUE! | 0 |  | 0 |  | 0 | 1 |  |  |  | 12 | 5 |  | 12 | 4
| 8131 | 339 | 12 | 5 | 19 | #VALUE! | 1 | #VALUE! |  | 0 | 0 |  | 0 |  | 0 | 1 |  |  |  | 12 | 5 |  | 12 | 4
| 8132 | 339 | 12 | 5 | 20 | #VALUE! | 1 | #VALUE! |  | 0 | 0 |  | 0 |  | 0 | 1 |  |  |  | 12 | 5 |  | 12 | 4
| 8133 | 339 | 12 | 5 | 21 | #VALUE! | 1 | 0 |  | #VALUE! | 0 |  | 0 |  | 0 | 1 |  |  |  | 12 | 5 |  | 12 | 4
| 8134 | 339 | 12 | 5 | 22 | #VALUE! | 1 | 0 |  | #VALUE! | 0 |  | 0 |  | 0 | 1 |  |  |  | 12 | 5 |  | 12 | 4
| 8135 | 339 | 12 | 5 | 23 | #VALUE! | 1 | 0 |  | #VALUE! | 0 |  | 0 |  | 0 | 1 |  |  |  | 12 | 5 |  | 12 | 4
| 8136 | 339 | 12 | 5 | 24 | #VALUE! | 1 | 0 |  | #VALUE! | 0 |  | 0 |  | 0 | 1 |  |  |  | 12 | 5 |  | 12 | 4
| 8137 | 340 | 12 | 6 | 1 | #VALUE! | 1 | 0 |  | #VALUE! | 0 |  | 0 |  | 0 | 1 |  |  |  | 12 | 6 |  | 12 | 5
| 8138 | 340 | 12 | 6 | 2 | #VALUE! | 1 | 0 |  | #VALUE! | 0 |  | 0 |  | 0 | 1 |  |  |  | 12 | 6 |  | 12 | 5
| 8139 | 340 | 12 | 6 | 3 | #VALUE! | 1 | 0 |  | #VALUE! | 0 |  | 0 |  | 0 | 1 |  |  |  | 12 | 6 |  | 12 | 5
| 8140 | 340 | 12 | 6 | 4 | #VALUE! | 1 | 0 |  | #VALUE! | 0 |  | 0 |  | 0 | 1 |  |  |  | 12 | 6 |  | 12 | 5
| 8141 | 340 | 12 | 6 | 5 | #VALUE! | 1 | 0 |  | #VALUE! | 0 |  | 0 |  | 0 | 1 |  |  |  | 12 | 6 |  | 12 | 5
| 8142 | 340 | 12 | 6 | 6 | #VALUE! | 1 | 0 |  | #VALUE! | 0 |  | 0 |  | 0 | 1 |  |  |  | 12 | 6 |  | 12 | 5
| 8143 | 340 | 12 | 6 | 7 | #VALUE! | 1 | 0 |  | #VALUE! | 0 |  | 0 |  | 0 | 1 |  |  |  | 12 | 6 |  | 12 | 5
| 8144 | 340 | 12 | 6 | 8 | #VALUE! | 1 | 0 |  | #VALUE! | 0 |  | 0 |  | 0 | 1 |  |  |  | 12 | 6 |  | 12 | 5
| 8145 | 340 | 12 | 6 | 9 | #VALUE! | 1 | 0 |  | #VALUE! | 0 |  | 0 |  | 0 | 1 |  |  |  | 12 | 6 |  | 12 | 5
| 8146 | 340 | 12 | 6 | 10 | #VALUE! | 1 | 0 |  | #VALUE! | 0 |  | 0 |  | 0 | 1 |  |  |  | 12 | 6 |  | 12 | 5
| 8147 | 340 | 12 | 6 | 11 | #VALUE! | 1 | 0 |  | #VALUE! | 0 |  | 0 |  | 0 | 1 |  |  |  | 12 | 6 |  | 12 | 5
| 8148 | 340 | 12 | 6 | 12 | #VALUE! | 1 | 0 |  | #VALUE! | 0 |  | 0 |  | 0 | 1 |  |  |  | 12 | 6 |  | 12 | 5
| 8149 | 340 | 12 | 6 | 13 | #VALUE! | 1 | 0 |  | #VALUE! | 0 |  | 0 |  | 0 | 1 |  |  |  | 12 | 6 |  | 12 | 5
| 8150 | 340 | 12 | 6 | 14 | #VALUE! | 1 | 0 |  | #VALUE! | 0 |  | 0 |  | 0 | 1 |  |  |  | 12 | 6 |  | 12 | 5
| 8151 | 340 | 12 | 6 | 15 | #VALUE! | 1 | 0 |  | #VALUE! | 0 |  | 0 |  | 0 | 1 |  |  |  | 12 | 6 |  | 12 | 5
| 8152 | 340 | 12 | 6 | 16 | #VALUE! | 1 | 0 |  | #VALUE! | 0 |  | 0 |  | 0 | 1 |  |  |  | 12 | 6 |  | 12 | 5
| 8153 | 340 | 12 | 6 | 17 | #VALUE! | 1 | 0 |  | #VALUE! | 0 |  | 0 |  | 0 | 1 |  |  |  | 12 | 6 |  | 12 | 5
| 8154 | 340 | 12 | 6 | 18 | #VALUE! | 1 | 0 |  | #VALUE! | 0 |  | 0 |  | 0 | 1 |  |  |  | 12 | 6 |  | 12 | 5
| 8155 | 340 | 12 | 6 | 19 | #VALUE! | 1 | #VALUE! |  | 0 | 0 |  | 0 |  | 0 | 1 |  |  |  | 12 | 6 |  | 12 | 5
| 8156 | 340 | 12 | 6 | 20 | #VALUE! | 1 | #VALUE! |  | 0 | 0 |  | 0 |  | 0 | 1 |  |  |  | 12 | 6 |  | 12 | 5
| 8157 | 340 | 12 | 6 | 21 | #VALUE! | 1 | 0 |  | #VALUE! | 0 |  | 0 |  | 0 | 1 |  |  |  | 12 | 6 |  | 12 | 5
| 8158 | 340 | 12 | 6 | 22 | #VALUE! | 1 | 0 |  | #VALUE! | 0 |  | 0 |  | 0 | 1 |  |  |  | 12 | 6 |  | 12 | 5
| 8159 | 340 | 12 | 6 | 23 | #VALUE! | 1 | 0 |  | #VALUE! | 0 |  | 0 |  | 0 | 1 |  |  |  | 12 | 6 |  | 12 | 5
| 8160 | 340 | 12 | 6 | 24 | #VALUE! | 1 | 0 |  | #VALUE! | 0 |  | 0 |  | 0 | 1 |  |  |  | 12 | 6 |  | 12 | 5
| 8161 | 341 | 12 | 7 | 1 | #VALUE! | 1 | 0 |  | #VALUE! | 0 |  | 0 |  | 0 | 1 |  |  |  | 12 | 7 |  | 12 | 6
| 8162 | 341 | 12 | 7 | 2 | #VALUE! | 1 | 0 |  | #VALUE! | 0 |  | 0 |  | 0 | 1 |  |  |  | 12 | 7 |  | 12 | 6
| 8163 | 341 | 12 | 7 | 3 | #VALUE! | 1 | 0 |  | #VALUE! | 0 |  | 0 |  | 0 | 1 |  |  |  | 12 | 7 |  | 12 | 6
| 8164 | 341 | 12 | 7 | 4 | #VALUE! | 1 | 0 |  | #VALUE! | 0 |  | 0 |  | 0 | 1 |  |  |  | 12 | 7 |  | 12 | 6
| 8165 | 341 | 12 | 7 | 5 | #VALUE! | 1 | 0 |  | #VALUE! | 0 |  | 0 |  | 0 | 1 |  |  |  | 12 | 7 |  | 12 | 6
| 8166 | 341 | 12 | 7 | 6 | #VALUE! | 1 | 0 |  | #VALUE! | 0 |  | 0 |  | 0 | 1 |  |  |  | 12 | 7 |  | 12 | 6
| 8167 | 341 | 12 | 7 | 7 | #VALUE! | 1 | 0 |  | #VALUE! | 0 |  | 0 |  | 0 | 1 |  |  |  | 12 | 7 |  | 12 | 6
| 8168 | 341 | 12 | 7 | 8 | #VALUE! | 1 | 0 |  | #VALUE! | 0 |  | 0 |  | 0 | 1 |  |  |  | 12 | 7 |  | 12 | 6
| 8169 | 341 | 12 | 7 | 9 | #VALUE! | 1 | 0 |  | #VALUE! | 0 |  | 0 |  | 0 | 1 |  |  |  | 12 | 7 |  | 12 | 6
| 8170 | 341 | 12 | 7 | 10 | #VALUE! | 1 | 0 |  | #VALUE! | 0 |  | 0 |  | 0 | 1 |  |  |  | 12 | 7 |  | 12 | 6
| 8171 | 341 | 12 | 7 | 11 | #VALUE! | 1 | 0 |  | #VALUE! | 0 |  | 0 |  | 0 | 1 |  |  |  | 12 | 7 |  | 12 | 6
| 8172 | 341 | 12 | 7 | 12 | #VALUE! | 1 | 0 |  | #VALUE! | 0 |  | 0 |  | 0 | 1 |  |  |  | 12 | 7 |  | 12 | 6
| 8173 | 341 | 12 | 7 | 13 | #VALUE! | 1 | 0 |  | #VALUE! | 0 |  | 0 |  | 0 | 1 |  |  |  | 12 | 7 |  | 12 | 6
| 8174 | 341 | 12 | 7 | 14 | #VALUE! | 1 | 0 |  | #VALUE! | 0 |  | 0 |  | 0 | 1 |  |  |  | 12 | 7 |  | 12 | 6
| 8175 | 341 | 12 | 7 | 15 | #VALUE! | 1 | 0 |  | #VALUE! | 0 |  | 0 |  | 0 | 1 |  |  |  | 12 | 7 |  | 12 | 6
| 8176 | 341 | 12 | 7 | 16 | #VALUE! | 1 | 0 |  | #VALUE! | 0 |  | 0 |  | 0 | 1 |  |  |  | 12 | 7 |  | 12 | 6
| 8177 | 341 | 12 | 7 | 17 | #VALUE! | 1 | 0 |  | #VALUE! | 0 |  | 0 |  | 0 | 1 |  |  |  | 12 | 7 |  | 12 | 6
| 8178 | 341 | 12 | 7 | 18 | #VALUE! | 1 | 0 |  | #VALUE! | 0 |  | 0 |  | 0 | 1 |  |  |  | 12 | 7 |  | 12 | 6
| 8179 | 341 | 12 | 7 | 19 | #VALUE! | 1 | #VALUE! |  | 0 | 0 |  | 0 |  | 0 | 1 |  |  |  | 12 | 7 |  | 12 | 6
| 8180 | 341 | 12 | 7 | 20 | #VALUE! | 1 | #VALUE! |  | 0 | 0 |  | 0 |  | 0 | 1 |  |  |  | 12 | 7 |  | 12 | 6
| 8181 | 341 | 12 | 7 | 21 | #VALUE! | 1 | 0 |  | #VALUE! | 0 |  | 0 |  | 0 | 1 |  |  |  | 12 | 7 |  | 12 | 6
| 8182 | 341 | 12 | 7 | 22 | #VALUE! | 1 | 0 |  | #VALUE! | 0 |  | 0 |  | 0 | 1 |  |  |  | 12 | 7 |  | 12 | 6
| 8183 | 341 | 12 | 7 | 23 | #VALUE! | 1 | 0 |  | #VALUE! | 0 |  | 0 |  | 0 | 1 |  |  |  | 12 | 7 |  | 12 | 6
| 8184 | 341 | 12 | 7 | 24 | #VALUE! | 1 | 0 |  | #VALUE! | 0 |  | 0 |  | 0 | 1 |  |  |  | 12 | 7 |  | 12 | 6
| 8185 | 342 | 12 | 8 | 1 | #VALUE! | 0 | 0 |  | #VALUE! | 0 |  | 0 |  | 0 | 1 |  |  |  | 12 | 8 |  | 12 | 7
| 8186 | 342 | 12 | 8 | 2 | #VALUE! | 0 | 0 |  | #VALUE! | 0 |  | 0 |  | 0 | 1 |  |  |  | 12 | 8 |  | 12 | 7
| 8187 | 342 | 12 | 8 | 3 | #VALUE! | 0 | 0 |  | #VALUE! | 0 |  | 0 |  | 0 | 1 |  |  |  | 12 | 8 |  | 12 | 7
| 8188 | 342 | 12 | 8 | 4 | #VALUE! | 0 | 0 |  | #VALUE! | 0 |  | 0 |  | 0 | 1 |  |  |  | 12 | 8 |  | 12 | 7
| 8189 | 342 | 12 | 8 | 5 | #VALUE! | 0 | 0 |  | #VALUE! | 0 |  | 0 |  | 0 | 1 |  |  |  | 12 | 8 |  | 12 | 7
| 8190 | 342 | 12 | 8 | 6 | #VALUE! | 0 | 0 |  | #VALUE! | 0 |  | 0 |  | 0 | 1 |  |  |  | 12 | 8 |  | 12 | 7
| 8191 | 342 | 12 | 8 | 7 | #VALUE! | 0 | 0 |  | #VALUE! | 0 |  | 0 |  | 0 | 1 |  |  |  | 12 | 8 |  | 12 | 7
| 8192 | 342 | 12 | 8 | 8 | #VALUE! | 0 | 0 |  | #VALUE! | 0 |  | 0 |  | 0 | 1 |  |  |  | 12 | 8 |  | 12 | 7
| 8193 | 342 | 12 | 8 | 9 | #VALUE! | 0 | 0 |  | #VALUE! | 0 |  | 0 |  | 0 | 1 |  |  |  | 12 | 8 |  | 12 | 7
| 8194 | 342 | 12 | 8 | 10 | #VALUE! | 0 | 0 |  | #VALUE! | 0 |  | 0 |  | 0 | 1 |  |  |  | 12 | 8 |  | 12 | 7
| 8195 | 342 | 12 | 8 | 11 | #VALUE! | 0 | 0 |  | #VALUE! | 0 |  | 0 |  | 0 | 1 |  |  |  | 12 | 8 |  | 12 | 7
| 8196 | 342 | 12 | 8 | 12 | #VALUE! | 0 | 0 |  | #VALUE! | 0 |  | 0 |  | 0 | 1 |  |  |  | 12 | 8 |  | 12 | 7
| 8197 | 342 | 12 | 8 | 13 | #VALUE! | 0 | 0 |  | #VALUE! | 0 |  | 0 |  | 0 | 1 |  |  |  | 12 | 8 |  | 12 | 7
| 8198 | 342 | 12 | 8 | 14 | #VALUE! | 0 | 0 |  | #VALUE! | 0 |  | 0 |  | 0 | 1 |  |  |  | 12 | 8 |  | 12 | 7
| 8199 | 342 | 12 | 8 | 15 | #VALUE! | 0 | 0 |  | #VALUE! | 0 |  | 0 |  | 0 | 1 |  |  |  | 12 | 8 |  | 12 | 7
| 8200 | 342 | 12 | 8 | 16 | #VALUE! | 0 | 0 |  | #VALUE! | 0 |  | 0 |  | 0 | 1 |  |  |  | 12 | 8 |  | 12 | 7
| 8201 | 342 | 12 | 8 | 17 | #VALUE! | 0 | 0 |  | #VALUE! | 0 |  | 0 |  | 0 | 1 |  |  |  | 12 | 8 |  | 12 | 7
| 8202 | 342 | 12 | 8 | 18 | #VALUE! | 0 | 0 |  | #VALUE! | 0 |  | 0 |  | 0 | 1 |  |  |  | 12 | 8 |  | 12 | 7
| 8203 | 342 | 12 | 8 | 19 | #VALUE! | 0 | #VALUE! |  | #VALUE! | 0 |  | 0 |  | 0 | 1 |  |  |  | 12 | 8 |  | 12 | 7
| 8204 | 342 | 12 | 8 | 20 | #VALUE! | 0 | #VALUE! |  | #VALUE! | 0 |  | 0 |  | 0 | 1 |  |  |  | 12 | 8 |  | 12 | 7
| 8205 | 342 | 12 | 8 | 21 | #VALUE! | 0 | 0 |  | #VALUE! | 0 |  | 0 |  | 0 | 1 |  |  |  | 12 | 8 |  | 12 | 7
| 8206 | 342 | 12 | 8 | 22 | #VALUE! | 0 | 0 |  | #VALUE! | 0 |  | 0 |  | 0 | 1 |  |  |  | 12 | 8 |  | 12 | 7
| 8207 | 342 | 12 | 8 | 23 | #VALUE! | 0 | 0 |  | #VALUE! | 0 |  | 0 |  | 0 | 1 |  |  |  | 12 | 8 |  | 12 | 7
| 8208 | 342 | 12 | 8 | 24 | #VALUE! | 0 | 0 |  | #VALUE! | 0 |  | 0 |  | 0 | 1 |  |  |  | 12 | 8 |  | 12 | 7
| 8209 | 343 | 12 | 9 | 1 | #VALUE! | 0 | 0 |  | #VALUE! | 0 |  | 0 |  | 0 | 1 |  |  |  | 12 | 9 |  | 12 | 8
| 8210 | 343 | 12 | 9 | 2 | #VALUE! | 0 | 0 |  | #VALUE! | 0 |  | 0 |  | 0 | 1 |  |  |  | 12 | 9 |  | 12 | 8
| 8211 | 343 | 12 | 9 | 3 | #VALUE! | 0 | 0 |  | #VALUE! | 0 |  | 0 |  | 0 | 1 |  |  |  | 12 | 9 |  | 12 | 8
| 8212 | 343 | 12 | 9 | 4 | #VALUE! | 0 | 0 |  | #VALUE! | 0 |  | 0 |  | 0 | 1 |  |  |  | 12 | 9 |  | 12 | 8
| 8213 | 343 | 12 | 9 | 5 | #VALUE! | 0 | 0 |  | #VALUE! | 0 |  | 0 |  | 0 | 1 |  |  |  | 12 | 9 |  | 12 | 8
| 8214 | 343 | 12 | 9 | 6 | #VALUE! | 0 | 0 |  | #VALUE! | 0 |  | 0 |  | 0 | 1 |  |  |  | 12 | 9 |  | 12 | 8
| 8215 | 343 | 12 | 9 | 7 | #VALUE! | 0 | 0 |  | #VALUE! | 0 |  | 0 |  | 0 | 1 |  |  |  | 12 | 9 |  | 12 | 8
| 8216 | 343 | 12 | 9 | 8 | #VALUE! | 0 | 0 |  | #VALUE! | 0 |  | 0 |  | 0 | 1 |  |  |  | 12 | 9 |  | 12 | 8
| 8217 | 343 | 12 | 9 | 9 | #VALUE! | 0 | 0 |  | #VALUE! | 0 |  | 0 |  | 0 | 1 |  |  |  | 12 | 9 |  | 12 | 8
| 8218 | 343 | 12 | 9 | 10 | #VALUE! | 0 | 0 |  | #VALUE! | 0 |  | 0 |  | 0 | 1 |  |  |  | 12 | 9 |  | 12 | 8
| 8219 | 343 | 12 | 9 | 11 | #VALUE! | 0 | 0 |  | #VALUE! | 0 |  | 0 |  | 0 | 1 |  |  |  | 12 | 9 |  | 12 | 8
| 8220 | 343 | 12 | 9 | 12 | #VALUE! | 0 | 0 |  | #VALUE! | 0 |  | 0 |  | 0 | 1 |  |  |  | 12 | 9 |  | 12 | 8
| 8221 | 343 | 12 | 9 | 13 | #VALUE! | 0 | 0 |  | #VALUE! | 0 |  | 0 |  | 0 | 1 |  |  |  | 12 | 9 |  | 12 | 8
| 8222 | 343 | 12 | 9 | 14 | #VALUE! | 0 | 0 |  | #VALUE! | 0 |  | 0 |  | 0 | 1 |  |  |  | 12 | 9 |  | 12 | 8
| 8223 | 343 | 12 | 9 | 15 | #VALUE! | 0 | 0 |  | #VALUE! | 0 |  | 0 |  | 0 | 1 |  |  |  | 12 | 9 |  | 12 | 8
| 8224 | 343 | 12 | 9 | 16 | #VALUE! | 0 | 0 |  | #VALUE! | 0 |  | 0 |  | 0 | 1 |  |  |  | 12 | 9 |  | 12 | 8
| 8225 | 343 | 12 | 9 | 17 | #VALUE! | 0 | 0 |  | #VALUE! | 0 |  | 0 |  | 0 | 1 |  |  |  | 12 | 9 |  | 12 | 8
| 8226 | 343 | 12 | 9 | 18 | #VALUE! | 0 | 0 |  | #VALUE! | 0 |  | 0 |  | 0 | 1 |  |  |  | 12 | 9 |  | 12 | 8
| 8227 | 343 | 12 | 9 | 19 | #VALUE! | 0 | #VALUE! |  | #VALUE! | 0 |  | 0 |  | 0 | 1 |  |  |  | 12 | 9 |  | 12 | 8
| 8228 | 343 | 12 | 9 | 20 | #VALUE! | 0 | #VALUE! |  | #VALUE! | 0 |  | 0 |  | 0 | 1 |  |  |  | 12 | 9 |  | 12 | 8
| 8229 | 343 | 12 | 9 | 21 | #VALUE! | 0 | 0 |  | #VALUE! | 0 |  | 0 |  | 0 | 1 |  |  |  | 12 | 9 |  | 12 | 8
| 8230 | 343 | 12 | 9 | 22 | #VALUE! | 0 | 0 |  | #VALUE! | 0 |  | 0 |  | 0 | 1 |  |  |  | 12 | 9 |  | 12 | 8
| 8231 | 343 | 12 | 9 | 23 | #VALUE! | 0 | 0 |  | #VALUE! | 0 |  | 0 |  | 0 | 1 |  |  |  | 12 | 9 |  | 12 | 8
| 8232 | 343 | 12 | 9 | 24 | #VALUE! | 0 | 0 |  | #VALUE! | 0 |  | 0 |  | 0 | 1 |  |  |  | 12 | 9 |  | 12 | 8
| 8233 | 344 | 12 | 10 | 1 | #VALUE! | 1 | 0 |  | #VALUE! | 0 |  | 0 |  | 0 | 1 |  |  |  | 12 | 10 |  | 12 | 9
| 8234 | 344 | 12 | 10 | 2 | #VALUE! | 1 | 0 |  | #VALUE! | 0 |  | 0 |  | 0 | 1 |  |  |  | 12 | 10 |  | 12 | 9
| 8235 | 344 | 12 | 10 | 3 | #VALUE! | 1 | 0 |  | #VALUE! | 0 |  | 0 |  | 0 | 1 |  |  |  | 12 | 10 |  | 12 | 9
| 8236 | 344 | 12 | 10 | 4 | #VALUE! | 1 | 0 |  | #VALUE! | 0 |  | 0 |  | 0 | 1 |  |  |  | 12 | 10 |  | 12 | 9
| 8237 | 344 | 12 | 10 | 5 | #VALUE! | 1 | 0 |  | #VALUE! | 0 |  | 0 |  | 0 | 1 |  |  |  | 12 | 10 |  | 12 | 9
| 8238 | 344 | 12 | 10 | 6 | #VALUE! | 1 | 0 |  | #VALUE! | 0 |  | 0 |  | 0 | 1 |  |  |  | 12 | 10 |  | 12 | 9
| 8239 | 344 | 12 | 10 | 7 | #VALUE! | 1 | 0 |  | #VALUE! | 0 |  | 0 |  | 0 | 1 |  |  |  | 12 | 10 |  | 12 | 9
| 8240 | 344 | 12 | 10 | 8 | #VALUE! | 1 | 0 |  | #VALUE! | 0 |  | 0 |  | 0 | 1 |  |  |  | 12 | 10 |  | 12 | 9
| 8241 | 344 | 12 | 10 | 9 | #VALUE! | 1 | 0 |  | #VALUE! | 0 |  | 0 |  | 0 | 1 |  |  |  | 12 | 10 |  | 12 | 9
| 8242 | 344 | 12 | 10 | 10 | #VALUE! | 1 | 0 |  | #VALUE! | 0 |  | 0 |  | 0 | 1 |  |  |  | 12 | 10 |  | 12 | 9
| 8243 | 344 | 12 | 10 | 11 | #VALUE! | 1 | 0 |  | #VALUE! | 0 |  | 0 |  | 0 | 1 |  |  |  | 12 | 10 |  | 12 | 9
| 8244 | 344 | 12 | 10 | 12 | #VALUE! | 1 | 0 |  | #VALUE! | 0 |  | 0 |  | 0 | 1 |  |  |  | 12 | 10 |  | 12 | 9
| 8245 | 344 | 12 | 10 | 13 | #VALUE! | 1 | 0 |  | #VALUE! | 0 |  | 0 |  | 0 | 1 |  |  |  | 12 | 10 |  | 12 | 9
| 8246 | 344 | 12 | 10 | 14 | #VALUE! | 1 | 0 |  | #VALUE! | 0 |  | 0 |  | 0 | 1 |  |  |  | 12 | 10 |  | 12 | 9
| 8247 | 344 | 12 | 10 | 15 | #VALUE! | 1 | 0 |  | #VALUE! | 0 |  | 0 |  | 0 | 1 |  |  |  | 12 | 10 |  | 12 | 9
| 8248 | 344 | 12 | 10 | 16 | #VALUE! | 1 | 0 |  | #VALUE! | 0 |  | 0 |  | 0 | 1 |  |  |  | 12 | 10 |  | 12 | 9
| 8249 | 344 | 12 | 10 | 17 | #VALUE! | 1 | 0 |  | #VALUE! | 0 |  | 0 |  | 0 | 1 |  |  |  | 12 | 10 |  | 12 | 9
| 8250 | 344 | 12 | 10 | 18 | #VALUE! | 1 | 0 |  | #VALUE! | 0 |  | 0 |  | 0 | 1 |  |  |  | 12 | 10 |  | 12 | 9
| 8251 | 344 | 12 | 10 | 19 | #VALUE! | 1 | #VALUE! |  | 0 | 0 |  | 0 |  | 0 | 1 |  |  |  | 12 | 10 |  | 12 | 9
| 8252 | 344 | 12 | 10 | 20 | #VALUE! | 1 | #VALUE! |  | 0 | 0 |  | 0 |  | 0 | 1 |  |  |  | 12 | 10 |  | 12 | 9
| 8253 | 344 | 12 | 10 | 21 | #VALUE! | 1 | 0 |  | #VALUE! | 0 |  | 0 |  | 0 | 1 |  |  |  | 12 | 10 |  | 12 | 9
| 8254 | 344 | 12 | 10 | 22 | #VALUE! | 1 | 0 |  | #VALUE! | 0 |  | 0 |  | 0 | 1 |  |  |  | 12 | 10 |  | 12 | 9
| 8255 | 344 | 12 | 10 | 23 | #VALUE! | 1 | 0 |  | #VALUE! | 0 |  | 0 |  | 0 | 1 |  |  |  | 12 | 10 |  | 12 | 9
| 8256 | 344 | 12 | 10 | 24 | #VALUE! | 1 | 0 |  | #VALUE! | 0 |  | 0 |  | 0 | 1 |  |  |  | 12 | 10 |  | 12 | 9
| 8257 | 345 | 12 | 11 | 1 | #VALUE! | 1 | 0 |  | #VALUE! | 0 |  | 0 |  | 0 | 1 |  |  |  | 12 | 11 |  | 12 | 10
| 8258 | 345 | 12 | 11 | 2 | #VALUE! | 1 | 0 |  | #VALUE! | 0 |  | 0 |  | 0 | 1 |  |  |  | 12 | 11 |  | 12 | 10
| 8259 | 345 | 12 | 11 | 3 | #VALUE! | 1 | 0 |  | #VALUE! | 0 |  | 0 |  | 0 | 1 |  |  |  | 12 | 11 |  | 12 | 10
| 8260 | 345 | 12 | 11 | 4 | #VALUE! | 1 | 0 |  | #VALUE! | 0 |  | 0 |  | 0 | 1 |  |  |  | 12 | 11 |  | 12 | 10
| 8261 | 345 | 12 | 11 | 5 | #VALUE! | 1 | 0 |  | #VALUE! | 0 |  | 0 |  | 0 | 1 |  |  |  | 12 | 11 |  | 12 | 10
| 8262 | 345 | 12 | 11 | 6 | #VALUE! | 1 | 0 |  | #VALUE! | 0 |  | 0 |  | 0 | 1 |  |  |  | 12 | 11 |  | 12 | 10
| 8263 | 345 | 12 | 11 | 7 | #VALUE! | 1 | 0 |  | #VALUE! | 0 |  | 0 |  | 0 | 1 |  |  |  | 12 | 11 |  | 12 | 10
| 8264 | 345 | 12 | 11 | 8 | #VALUE! | 1 | 0 |  | #VALUE! | 0 |  | 0 |  | 0 | 1 |  |  |  | 12 | 11 |  | 12 | 10
| 8265 | 345 | 12 | 11 | 9 | #VALUE! | 1 | 0 |  | #VALUE! | 0 |  | 0 |  | 0 | 1 |  |  |  | 12 | 11 |  | 12 | 10
| 8266 | 345 | 12 | 11 | 10 | #VALUE! | 1 | 0 |  | #VALUE! | 0 |  | 0 |  | 0 | 1 |  |  |  | 12 | 11 |  | 12 | 10
| 8267 | 345 | 12 | 11 | 11 | #VALUE! | 1 | 0 |  | #VALUE! | 0 |  | 0 |  | 0 | 1 |  |  |  | 12 | 11 |  | 12 | 10
| 8268 | 345 | 12 | 11 | 12 | #VALUE! | 1 | 0 |  | #VALUE! | 0 |  | 0 |  | 0 | 1 |  |  |  | 12 | 11 |  | 12 | 10
| 8269 | 345 | 12 | 11 | 13 | #VALUE! | 1 | 0 |  | #VALUE! | 0 |  | 0 |  | 0 | 1 |  |  |  | 12 | 11 |  | 12 | 10
| 8270 | 345 | 12 | 11 | 14 | #VALUE! | 1 | 0 |  | #VALUE! | 0 |  | 0 |  | 0 | 1 |  |  |  | 12 | 11 |  | 12 | 10
| 8271 | 345 | 12 | 11 | 15 | #VALUE! | 1 | 0 |  | #VALUE! | 0 |  | 0 |  | 0 | 1 |  |  |  | 12 | 11 |  | 12 | 10
| 8272 | 345 | 12 | 11 | 16 | #VALUE! | 1 | 0 |  | #VALUE! | 0 |  | 0 |  | 0 | 1 |  |  |  | 12 | 11 |  | 12 | 10
| 8273 | 345 | 12 | 11 | 17 | #VALUE! | 1 | 0 |  | #VALUE! | 0 |  | 0 |  | 0 | 1 |  |  |  | 12 | 11 |  | 12 | 10
| 8274 | 345 | 12 | 11 | 18 | #VALUE! | 1 | 0 |  | #VALUE! | 0 |  | 0 |  | 0 | 1 |  |  |  | 12 | 11 |  | 12 | 10
| 8275 | 345 | 12 | 11 | 19 | #VALUE! | 1 | #VALUE! |  | 0 | 0 |  | 0 |  | 0 | 1 |  |  |  | 12 | 11 |  | 12 | 10
| 8276 | 345 | 12 | 11 | 20 | #VALUE! | 1 | #VALUE! |  | 0 | 0 |  | 0 |  | 0 | 1 |  |  |  | 12 | 11 |  | 12 | 10
| 8277 | 345 | 12 | 11 | 21 | #VALUE! | 1 | 0 |  | #VALUE! | 0 |  | 0 |  | 0 | 1 |  |  |  | 12 | 11 |  | 12 | 10
| 8278 | 345 | 12 | 11 | 22 | #VALUE! | 1 | 0 |  | #VALUE! | 0 |  | 0 |  | 0 | 1 |  |  |  | 12 | 11 |  | 12 | 10
| 8279 | 345 | 12 | 11 | 23 | #VALUE! | 1 | 0 |  | #VALUE! | 0 |  | 0 |  | 0 | 1 |  |  |  | 12 | 11 |  | 12 | 10
| 8280 | 345 | 12 | 11 | 24 | #VALUE! | 1 | 0 |  | #VALUE! | 0 |  | 0 |  | 0 | 1 |  |  |  | 12 | 11 |  | 12 | 10
| 8281 | 346 | 12 | 12 | 1 | #VALUE! | 1 | 0 |  | #VALUE! | 0 |  | 0 |  | 0 | 1 |  |  |  | 12 | 12 |  | 12 | 11
| 8282 | 346 | 12 | 12 | 2 | #VALUE! | 1 | 0 |  | #VALUE! | 0 |  | 0 |  | 0 | 1 |  |  |  | 12 | 12 |  | 12 | 11
| 8283 | 346 | 12 | 12 | 3 | #VALUE! | 1 | 0 |  | #VALUE! | 0 |  | 0 |  | 0 | 1 |  |  |  | 12 | 12 |  | 12 | 11
| 8284 | 346 | 12 | 12 | 4 | #VALUE! | 1 | 0 |  | #VALUE! | 0 |  | 0 |  | 0 | 1 |  |  |  | 12 | 12 |  | 12 | 11
| 8285 | 346 | 12 | 12 | 5 | #VALUE! | 1 | 0 |  | #VALUE! | 0 |  | 0 |  | 0 | 1 |  |  |  | 12 | 12 |  | 12 | 11
| 8286 | 346 | 12 | 12 | 6 | #VALUE! | 1 | 0 |  | #VALUE! | 0 |  | 0 |  | 0 | 1 |  |  |  | 12 | 12 |  | 12 | 11
| 8287 | 346 | 12 | 12 | 7 | #VALUE! | 1 | 0 |  | #VALUE! | 0 |  | 0 |  | 0 | 1 |  |  |  | 12 | 12 |  | 12 | 11
| 8288 | 346 | 12 | 12 | 8 | #VALUE! | 1 | 0 |  | #VALUE! | 0 |  | 0 |  | 0 | 1 |  |  |  | 12 | 12 |  | 12 | 11
| 8289 | 346 | 12 | 12 | 9 | #VALUE! | 1 | 0 |  | #VALUE! | 0 |  | 0 |  | 0 | 1 |  |  |  | 12 | 12 |  | 12 | 11
| 8290 | 346 | 12 | 12 | 10 | #VALUE! | 1 | 0 |  | #VALUE! | 0 |  | 0 |  | 0 | 1 |  |  |  | 12 | 12 |  | 12 | 11
| 8291 | 346 | 12 | 12 | 11 | #VALUE! | 1 | 0 |  | #VALUE! | 0 |  | 0 |  | 0 | 1 |  |  |  | 12 | 12 |  | 12 | 11
| 8292 | 346 | 12 | 12 | 12 | #VALUE! | 1 | 0 |  | #VALUE! | 0 |  | 0 |  | 0 | 1 |  |  |  | 12 | 12 |  | 12 | 11
| 8293 | 346 | 12 | 12 | 13 | #VALUE! | 1 | 0 |  | #VALUE! | 0 |  | 0 |  | 0 | 1 |  |  |  | 12 | 12 |  | 12 | 11
| 8294 | 346 | 12 | 12 | 14 | #VALUE! | 1 | 0 |  | #VALUE! | 0 |  | 0 |  | 0 | 1 |  |  |  | 12 | 12 |  | 12 | 11
| 8295 | 346 | 12 | 12 | 15 | #VALUE! | 1 | 0 |  | #VALUE! | 0 |  | 0 |  | 0 | 1 |  |  |  | 12 | 12 |  | 12 | 11
| 8296 | 346 | 12 | 12 | 16 | #VALUE! | 1 | 0 |  | #VALUE! | 0 |  | 0 |  | 0 | 1 |  |  |  | 12 | 12 |  | 12 | 11
| 8297 | 346 | 12 | 12 | 17 | #VALUE! | 1 | 0 |  | #VALUE! | 0 |  | 0 |  | 0 | 1 |  |  |  | 12 | 12 |  | 12 | 11
| 8298 | 346 | 12 | 12 | 18 | #VALUE! | 1 | 0 |  | #VALUE! | 0 |  | 0 |  | 0 | 1 |  |  |  | 12 | 12 |  | 12 | 11
| 8299 | 346 | 12 | 12 | 19 | #VALUE! | 1 | #VALUE! |  | 0 | 0 |  | 0 |  | 0 | 1 |  |  |  | 12 | 12 |  | 12 | 11
| 8300 | 346 | 12 | 12 | 20 | #VALUE! | 1 | #VALUE! |  | 0 | 0 |  | 0 |  | 0 | 1 |  |  |  | 12 | 12 |  | 12 | 11
| 8301 | 346 | 12 | 12 | 21 | #VALUE! | 1 | 0 |  | #VALUE! | 0 |  | 0 |  | 0 | 1 |  |  |  | 12 | 12 |  | 12 | 11
| 8302 | 346 | 12 | 12 | 22 | #VALUE! | 1 | 0 |  | #VALUE! | 0 |  | 0 |  | 0 | 1 |  |  |  | 12 | 12 |  | 12 | 11
| 8303 | 346 | 12 | 12 | 23 | #VALUE! | 1 | 0 |  | #VALUE! | 0 |  | 0 |  | 0 | 1 |  |  |  | 12 | 12 |  | 12 | 11
| 8304 | 346 | 12 | 12 | 24 | #VALUE! | 1 | 0 |  | #VALUE! | 0 |  | 0 |  | 0 | 1 |  |  |  | 12 | 12 |  | 12 | 11
| 8305 | 347 | 12 | 13 | 1 | #VALUE! | 1 | 0 |  | #VALUE! | 0 |  | 0 |  | 0 | 1 |  |  |  | 12 | 13 |  | 12 | 12
| 8306 | 347 | 12 | 13 | 2 | #VALUE! | 1 | 0 |  | #VALUE! | 0 |  | 0 |  | 0 | 1 |  |  |  | 12 | 13 |  | 12 | 12
| 8307 | 347 | 12 | 13 | 3 | #VALUE! | 1 | 0 |  | #VALUE! | 0 |  | 0 |  | 0 | 1 |  |  |  | 12 | 13 |  | 12 | 12
| 8308 | 347 | 12 | 13 | 4 | #VALUE! | 1 | 0 |  | #VALUE! | 0 |  | 0 |  | 0 | 1 |  |  |  | 12 | 13 |  | 12 | 12
| 8309 | 347 | 12 | 13 | 5 | #VALUE! | 1 | 0 |  | #VALUE! | 0 |  | 0 |  | 0 | 1 |  |  |  | 12 | 13 |  | 12 | 12
| 8310 | 347 | 12 | 13 | 6 | #VALUE! | 1 | 0 |  | #VALUE! | 0 |  | 0 |  | 0 | 1 |  |  |  | 12 | 13 |  | 12 | 12
| 8311 | 347 | 12 | 13 | 7 | #VALUE! | 1 | 0 |  | #VALUE! | 0 |  | 0 |  | 0 | 1 |  |  |  | 12 | 13 |  | 12 | 12
| 8312 | 347 | 12 | 13 | 8 | #VALUE! | 1 | 0 |  | #VALUE! | 0 |  | 0 |  | 0 | 1 |  |  |  | 12 | 13 |  | 12 | 12
| 8313 | 347 | 12 | 13 | 9 | #VALUE! | 1 | 0 |  | #VALUE! | 0 |  | 0 |  | 0 | 1 |  |  |  | 12 | 13 |  | 12 | 12
| 8314 | 347 | 12 | 13 | 10 | #VALUE! | 1 | 0 |  | #VALUE! | 0 |  | 0 |  | 0 | 1 |  |  |  | 12 | 13 |  | 12 | 12
| 8315 | 347 | 12 | 13 | 11 | #VALUE! | 1 | 0 |  | #VALUE! | 0 |  | 0 |  | 0 | 1 |  |  |  | 12 | 13 |  | 12 | 12
| 8316 | 347 | 12 | 13 | 12 | #VALUE! | 1 | 0 |  | #VALUE! | 0 |  | 0 |  | 0 | 1 |  |  |  | 12 | 13 |  | 12 | 12
| 8317 | 347 | 12 | 13 | 13 | #VALUE! | 1 | 0 |  | #VALUE! | 0 |  | 0 |  | 0 | 1 |  |  |  | 12 | 13 |  | 12 | 12
| 8318 | 347 | 12 | 13 | 14 | #VALUE! | 1 | 0 |  | #VALUE! | 0 |  | 0 |  | 0 | 1 |  |  |  | 12 | 13 |  | 12 | 12
| 8319 | 347 | 12 | 13 | 15 | #VALUE! | 1 | 0 |  | #VALUE! | 0 |  | 0 |  | 0 | 1 |  |  |  | 12 | 13 |  | 12 | 12
| 8320 | 347 | 12 | 13 | 16 | #VALUE! | 1 | 0 |  | #VALUE! | 0 |  | 0 |  | 0 | 1 |  |  |  | 12 | 13 |  | 12 | 12
| 8321 | 347 | 12 | 13 | 17 | #VALUE! | 1 | 0 |  | #VALUE! | 0 |  | 0 |  | 0 | 1 |  |  |  | 12 | 13 |  | 12 | 12
| 8322 | 347 | 12 | 13 | 18 | #VALUE! | 1 | 0 |  | #VALUE! | 0 |  | 0 |  | 0 | 1 |  |  |  | 12 | 13 |  | 12 | 12
| 8323 | 347 | 12 | 13 | 19 | #VALUE! | 1 | #VALUE! |  | 0 | 0 |  | 0 |  | 0 | 1 |  |  |  | 12 | 13 |  | 12 | 12
| 8324 | 347 | 12 | 13 | 20 | #VALUE! | 1 | #VALUE! |  | 0 | 0 |  | 0 |  | 0 | 1 |  |  |  | 12 | 13 |  | 12 | 12
| 8325 | 347 | 12 | 13 | 21 | #VALUE! | 1 | 0 |  | #VALUE! | 0 |  | 0 |  | 0 | 1 |  |  |  | 12 | 13 |  | 12 | 12
| 8326 | 347 | 12 | 13 | 22 | #VALUE! | 1 | 0 |  | #VALUE! | 0 |  | 0 |  | 0 | 1 |  |  |  | 12 | 13 |  | 12 | 12
| 8327 | 347 | 12 | 13 | 23 | #VALUE! | 1 | 0 |  | #VALUE! | 0 |  | 0 |  | 0 | 1 |  |  |  | 12 | 13 |  | 12 | 12
| 8328 | 347 | 12 | 13 | 24 | #VALUE! | 1 | 0 |  | #VALUE! | 0 |  | 0 |  | 0 | 1 |  |  |  | 12 | 13 |  | 12 | 12
| 8329 | 348 | 12 | 14 | 1 | #VALUE! | 1 | 0 |  | #VALUE! | 0 |  | 0 |  | 0 | 1 |  |  |  | 12 | 14 |  | 12 | 13
| 8330 | 348 | 12 | 14 | 2 | #VALUE! | 1 | 0 |  | #VALUE! | 0 |  | 0 |  | 0 | 1 |  |  |  | 12 | 14 |  | 12 | 13
| 8331 | 348 | 12 | 14 | 3 | #VALUE! | 1 | 0 |  | #VALUE! | 0 |  | 0 |  | 0 | 1 |  |  |  | 12 | 14 |  | 12 | 13
| 8332 | 348 | 12 | 14 | 4 | #VALUE! | 1 | 0 |  | #VALUE! | 0 |  | 0 |  | 0 | 1 |  |  |  | 12 | 14 |  | 12 | 13
| 8333 | 348 | 12 | 14 | 5 | #VALUE! | 1 | 0 |  | #VALUE! | 0 |  | 0 |  | 0 | 1 |  |  |  | 12 | 14 |  | 12 | 13
| 8334 | 348 | 12 | 14 | 6 | #VALUE! | 1 | 0 |  | #VALUE! | 0 |  | 0 |  | 0 | 1 |  |  |  | 12 | 14 |  | 12 | 13
| 8335 | 348 | 12 | 14 | 7 | #VALUE! | 1 | 0 |  | #VALUE! | 0 |  | 0 |  | 0 | 1 |  |  |  | 12 | 14 |  | 12 | 13
| 8336 | 348 | 12 | 14 | 8 | #VALUE! | 1 | 0 |  | #VALUE! | 0 |  | 0 |  | 0 | 1 |  |  |  | 12 | 14 |  | 12 | 13
| 8337 | 348 | 12 | 14 | 9 | #VALUE! | 1 | 0 |  | #VALUE! | 0 |  | 0 |  | 0 | 1 |  |  |  | 12 | 14 |  | 12 | 13
| 8338 | 348 | 12 | 14 | 10 | #VALUE! | 1 | 0 |  | #VALUE! | 0 |  | 0 |  | 0 | 1 |  |  |  | 12 | 14 |  | 12 | 13
| 8339 | 348 | 12 | 14 | 11 | #VALUE! | 1 | 0 |  | #VALUE! | 0 |  | 0 |  | 0 | 1 |  |  |  | 12 | 14 |  | 12 | 13
| 8340 | 348 | 12 | 14 | 12 | #VALUE! | 1 | 0 |  | #VALUE! | 0 |  | 0 |  | 0 | 1 |  |  |  | 12 | 14 |  | 12 | 13
| 8341 | 348 | 12 | 14 | 13 | #VALUE! | 1 | 0 |  | #VALUE! | 0 |  | 0 |  | 0 | 1 |  |  |  | 12 | 14 |  | 12 | 13
| 8342 | 348 | 12 | 14 | 14 | #VALUE! | 1 | 0 |  | #VALUE! | 0 |  | 0 |  | 0 | 1 |  |  |  | 12 | 14 |  | 12 | 13
| 8343 | 348 | 12 | 14 | 15 | #VALUE! | 1 | 0 |  | #VALUE! | 0 |  | 0 |  | 0 | 1 |  |  |  | 12 | 14 |  | 12 | 13
| 8344 | 348 | 12 | 14 | 16 | #VALUE! | 1 | 0 |  | #VALUE! | 0 |  | 0 |  | 0 | 1 |  |  |  | 12 | 14 |  | 12 | 13
| 8345 | 348 | 12 | 14 | 17 | #VALUE! | 1 | 0 |  | #VALUE! | 0 |  | 0 |  | 0 | 1 |  |  |  | 12 | 14 |  | 12 | 13
| 8346 | 348 | 12 | 14 | 18 | #VALUE! | 1 | 0 |  | #VALUE! | 0 |  | 0 |  | 0 | 1 |  |  |  | 12 | 14 |  | 12 | 13
| 8347 | 348 | 12 | 14 | 19 | #VALUE! | 1 | #VALUE! |  | 0 | 0 |  | 0 |  | 0 | 1 |  |  |  | 12 | 14 |  | 12 | 13
| 8348 | 348 | 12 | 14 | 20 | #VALUE! | 1 | #VALUE! |  | 0 | 0 |  | 0 |  | 0 | 1 |  |  |  | 12 | 14 |  | 12 | 13
| 8349 | 348 | 12 | 14 | 21 | #VALUE! | 1 | 0 |  | #VALUE! | 0 |  | 0 |  | 0 | 1 |  |  |  | 12 | 14 |  | 12 | 13
| 8350 | 348 | 12 | 14 | 22 | #VALUE! | 1 | 0 |  | #VALUE! | 0 |  | 0 |  | 0 | 1 |  |  |  | 12 | 14 |  | 12 | 13
| 8351 | 348 | 12 | 14 | 23 | #VALUE! | 1 | 0 |  | #VALUE! | 0 |  | 0 |  | 0 | 1 |  |  |  | 12 | 14 |  | 12 | 13
| 8352 | 348 | 12 | 14 | 24 | #VALUE! | 1 | 0 |  | #VALUE! | 0 |  | 0 |  | 0 | 1 |  |  |  | 12 | 14 |  | 12 | 13
| 8353 | 349 | 12 | 15 | 1 | #VALUE! | 0 | 0 |  | #VALUE! | 0 |  | 0 |  | 0 | 1 |  |  |  | 12 | 15 |  | 12 | 14
| 8354 | 349 | 12 | 15 | 2 | #VALUE! | 0 | 0 |  | #VALUE! | 0 |  | 0 |  | 0 | 1 |  |  |  | 12 | 15 |  | 12 | 14
| 8355 | 349 | 12 | 15 | 3 | #VALUE! | 0 | 0 |  | #VALUE! | 0 |  | 0 |  | 0 | 1 |  |  |  | 12 | 15 |  | 12 | 14
| 8356 | 349 | 12 | 15 | 4 | #VALUE! | 0 | 0 |  | #VALUE! | 0 |  | 0 |  | 0 | 1 |  |  |  | 12 | 15 |  | 12 | 14
| 8357 | 349 | 12 | 15 | 5 | #VALUE! | 0 | 0 |  | #VALUE! | 0 |  | 0 |  | 0 | 1 |  |  |  | 12 | 15 |  | 12 | 14
| 8358 | 349 | 12 | 15 | 6 | #VALUE! | 0 | 0 |  | #VALUE! | 0 |  | 0 |  | 0 | 1 |  |  |  | 12 | 15 |  | 12 | 14
| 8359 | 349 | 12 | 15 | 7 | #VALUE! | 0 | 0 |  | #VALUE! | 0 |  | 0 |  | 0 | 1 |  |  |  | 12 | 15 |  | 12 | 14
| 8360 | 349 | 12 | 15 | 8 | #VALUE! | 0 | 0 |  | #VALUE! | 0 |  | 0 |  | 0 | 1 |  |  |  | 12 | 15 |  | 12 | 14
| 8361 | 349 | 12 | 15 | 9 | #VALUE! | 0 | 0 |  | #VALUE! | 0 |  | 0 |  | 0 | 1 |  |  |  | 12 | 15 |  | 12 | 14
| 8362 | 349 | 12 | 15 | 10 | #VALUE! | 0 | 0 |  | #VALUE! | 0 |  | 0 |  | 0 | 1 |  |  |  | 12 | 15 |  | 12 | 14
| 8363 | 349 | 12 | 15 | 11 | #VALUE! | 0 | 0 |  | #VALUE! | 0 |  | 0 |  | 0 | 1 |  |  |  | 12 | 15 |  | 12 | 14
| 8364 | 349 | 12 | 15 | 12 | #VALUE! | 0 | 0 |  | #VALUE! | 0 |  | 0 |  | 0 | 1 |  |  |  | 12 | 15 |  | 12 | 14
| 8365 | 349 | 12 | 15 | 13 | #VALUE! | 0 | 0 |  | #VALUE! | 0 |  | 0 |  | 0 | 1 |  |  |  | 12 | 15 |  | 12 | 14
| 8366 | 349 | 12 | 15 | 14 | #VALUE! | 0 | 0 |  | #VALUE! | 0 |  | 0 |  | 0 | 1 |  |  |  | 12 | 15 |  | 12 | 14
| 8367 | 349 | 12 | 15 | 15 | #VALUE! | 0 | 0 |  | #VALUE! | 0 |  | 0 |  | 0 | 1 |  |  |  | 12 | 15 |  | 12 | 14
| 8368 | 349 | 12 | 15 | 16 | #VALUE! | 0 | 0 |  | #VALUE! | 0 |  | 0 |  | 0 | 1 |  |  |  | 12 | 15 |  | 12 | 14
| 8369 | 349 | 12 | 15 | 17 | #VALUE! | 0 | 0 |  | #VALUE! | 0 |  | 0 |  | 0 | 1 |  |  |  | 12 | 15 |  | 12 | 14
| 8370 | 349 | 12 | 15 | 18 | #VALUE! | 0 | 0 |  | #VALUE! | 0 |  | 0 |  | 0 | 1 |  |  |  | 12 | 15 |  | 12 | 14
| 8371 | 349 | 12 | 15 | 19 | #VALUE! | 0 | #VALUE! |  | #VALUE! | 0 |  | 0 |  | 0 | 1 |  |  |  | 12 | 15 |  | 12 | 14
| 8372 | 349 | 12 | 15 | 20 | #VALUE! | 0 | #VALUE! |  | #VALUE! | 0 |  | 0 |  | 0 | 1 |  |  |  | 12 | 15 |  | 12 | 14
| 8373 | 349 | 12 | 15 | 21 | #VALUE! | 0 | 0 |  | #VALUE! | 0 |  | 0 |  | 0 | 1 |  |  |  | 12 | 15 |  | 12 | 14
| 8374 | 349 | 12 | 15 | 22 | #VALUE! | 0 | 0 |  | #VALUE! | 0 |  | 0 |  | 0 | 1 |  |  |  | 12 | 15 |  | 12 | 14
| 8375 | 349 | 12 | 15 | 23 | #VALUE! | 0 | 0 |  | #VALUE! | 0 |  | 0 |  | 0 | 1 |  |  |  | 12 | 15 |  | 12 | 14
| 8376 | 349 | 12 | 15 | 24 | #VALUE! | 0 | 0 |  | #VALUE! | 0 |  | 0 |  | 0 | 1 |  |  |  | 12 | 15 |  | 12 | 14
| 8377 | 350 | 12 | 16 | 1 | #VALUE! | 0 | 0 |  | #VALUE! | 0 |  | 0 |  | 0 | 1 |  |  |  | 12 | 16 |  | 12 | 15
| 8378 | 350 | 12 | 16 | 2 | #VALUE! | 0 | 0 |  | #VALUE! | 0 |  | 0 |  | 0 | 1 |  |  |  | 12 | 16 |  | 12 | 15
| 8379 | 350 | 12 | 16 | 3 | #VALUE! | 0 | 0 |  | #VALUE! | 0 |  | 0 |  | 0 | 1 |  |  |  | 12 | 16 |  | 12 | 15
| 8380 | 350 | 12 | 16 | 4 | #VALUE! | 0 | 0 |  | #VALUE! | 0 |  | 0 |  | 0 | 1 |  |  |  | 12 | 16 |  | 12 | 15
| 8381 | 350 | 12 | 16 | 5 | #VALUE! | 0 | 0 |  | #VALUE! | 0 |  | 0 |  | 0 | 1 |  |  |  | 12 | 16 |  | 12 | 15
| 8382 | 350 | 12 | 16 | 6 | #VALUE! | 0 | 0 |  | #VALUE! | 0 |  | 0 |  | 0 | 1 |  |  |  | 12 | 16 |  | 12 | 15
| 8383 | 350 | 12 | 16 | 7 | #VALUE! | 0 | 0 |  | #VALUE! | 0 |  | 0 |  | 0 | 1 |  |  |  | 12 | 16 |  | 12 | 15
| 8384 | 350 | 12 | 16 | 8 | #VALUE! | 0 | 0 |  | #VALUE! | 0 |  | 0 |  | 0 | 1 |  |  |  | 12 | 16 |  | 12 | 15
| 8385 | 350 | 12 | 16 | 9 | #VALUE! | 0 | 0 |  | #VALUE! | 0 |  | 0 |  | 0 | 1 |  |  |  | 12 | 16 |  | 12 | 15
| 8386 | 350 | 12 | 16 | 10 | #VALUE! | 0 | 0 |  | #VALUE! | 0 |  | 0 |  | 0 | 1 |  |  |  | 12 | 16 |  | 12 | 15
| 8387 | 350 | 12 | 16 | 11 | #VALUE! | 0 | 0 |  | #VALUE! | 0 |  | 0 |  | 0 | 1 |  |  |  | 12 | 16 |  | 12 | 15
| 8388 | 350 | 12 | 16 | 12 | #VALUE! | 0 | 0 |  | #VALUE! | 0 |  | 0 |  | 0 | 1 |  |  |  | 12 | 16 |  | 12 | 15
| 8389 | 350 | 12 | 16 | 13 | #VALUE! | 0 | 0 |  | #VALUE! | 0 |  | 0 |  | 0 | 1 |  |  |  | 12 | 16 |  | 12 | 15
| 8390 | 350 | 12 | 16 | 14 | #VALUE! | 0 | 0 |  | #VALUE! | 0 |  | 0 |  | 0 | 1 |  |  |  | 12 | 16 |  | 12 | 15
| 8391 | 350 | 12 | 16 | 15 | #VALUE! | 0 | 0 |  | #VALUE! | 0 |  | 0 |  | 0 | 1 |  |  |  | 12 | 16 |  | 12 | 15
| 8392 | 350 | 12 | 16 | 16 | #VALUE! | 0 | 0 |  | #VALUE! | 0 |  | 0 |  | 0 | 1 |  |  |  | 12 | 16 |  | 12 | 15
| 8393 | 350 | 12 | 16 | 17 | #VALUE! | 0 | 0 |  | #VALUE! | 0 |  | 0 |  | 0 | 1 |  |  |  | 12 | 16 |  | 12 | 15
| 8394 | 350 | 12 | 16 | 18 | #VALUE! | 0 | 0 |  | #VALUE! | 0 |  | 0 |  | 0 | 1 |  |  |  | 12 | 16 |  | 12 | 15
| 8395 | 350 | 12 | 16 | 19 | #VALUE! | 0 | #VALUE! |  | #VALUE! | 0 |  | 0 |  | 0 | 1 |  |  |  | 12 | 16 |  | 12 | 15
| 8396 | 350 | 12 | 16 | 20 | #VALUE! | 0 | #VALUE! |  | #VALUE! | 0 |  | 0 |  | 0 | 1 |  |  |  | 12 | 16 |  | 12 | 15
| 8397 | 350 | 12 | 16 | 21 | #VALUE! | 0 | 0 |  | #VALUE! | 0 |  | 0 |  | 0 | 1 |  |  |  | 12 | 16 |  | 12 | 15
| 8398 | 350 | 12 | 16 | 22 | #VALUE! | 0 | 0 |  | #VALUE! | 0 |  | 0 |  | 0 | 1 |  |  |  | 12 | 16 |  | 12 | 15
| 8399 | 350 | 12 | 16 | 23 | #VALUE! | 0 | 0 |  | #VALUE! | 0 |  | 0 |  | 0 | 1 |  |  |  | 12 | 16 |  | 12 | 15
| 8400 | 350 | 12 | 16 | 24 | #VALUE! | 0 | 0 |  | #VALUE! | 0 |  | 0 |  | 0 | 1 |  |  |  | 12 | 16 |  | 12 | 15
| 8401 | 351 | 12 | 17 | 1 | #VALUE! | 1 | 0 |  | #VALUE! | 0 |  | 0 |  | 0 | 1 |  |  |  | 12 | 17 |  | 12 | 16
| 8402 | 351 | 12 | 17 | 2 | #VALUE! | 1 | 0 |  | #VALUE! | 0 |  | 0 |  | 0 | 1 |  |  |  | 12 | 17 |  | 12 | 16
| 8403 | 351 | 12 | 17 | 3 | #VALUE! | 1 | 0 |  | #VALUE! | 0 |  | 0 |  | 0 | 1 |  |  |  | 12 | 17 |  | 12 | 16
| 8404 | 351 | 12 | 17 | 4 | #VALUE! | 1 | 0 |  | #VALUE! | 0 |  | 0 |  | 0 | 1 |  |  |  | 12 | 17 |  | 12 | 16
| 8405 | 351 | 12 | 17 | 5 | #VALUE! | 1 | 0 |  | #VALUE! | 0 |  | 0 |  | 0 | 1 |  |  |  | 12 | 17 |  | 12 | 16
| 8406 | 351 | 12 | 17 | 6 | #VALUE! | 1 | 0 |  | #VALUE! | 0 |  | 0 |  | 0 | 1 |  |  |  | 12 | 17 |  | 12 | 16
| 8407 | 351 | 12 | 17 | 7 | #VALUE! | 1 | 0 |  | #VALUE! | 0 |  | 0 |  | 0 | 1 |  |  |  | 12 | 17 |  | 12 | 16
| 8408 | 351 | 12 | 17 | 8 | #VALUE! | 1 | 0 |  | #VALUE! | 0 |  | 0 |  | 0 | 1 |  |  |  | 12 | 17 |  | 12 | 16
| 8409 | 351 | 12 | 17 | 9 | #VALUE! | 1 | 0 |  | #VALUE! | 0 |  | 0 |  | 0 | 1 |  |  |  | 12 | 17 |  | 12 | 16
| 8410 | 351 | 12 | 17 | 10 | #VALUE! | 1 | 0 |  | #VALUE! | 0 |  | 0 |  | 0 | 1 |  |  |  | 12 | 17 |  | 12 | 16
| 8411 | 351 | 12 | 17 | 11 | #VALUE! | 1 | 0 |  | #VALUE! | 0 |  | 0 |  | 0 | 1 |  |  |  | 12 | 17 |  | 12 | 16
| 8412 | 351 | 12 | 17 | 12 | #VALUE! | 1 | 0 |  | #VALUE! | 0 |  | 0 |  | 0 | 1 |  |  |  | 12 | 17 |  | 12 | 16
| 8413 | 351 | 12 | 17 | 13 | #VALUE! | 1 | 0 |  | #VALUE! | 0 |  | 0 |  | 0 | 1 |  |  |  | 12 | 17 |  | 12 | 16
| 8414 | 351 | 12 | 17 | 14 | #VALUE! | 1 | 0 |  | #VALUE! | 0 |  | 0 |  | 0 | 1 |  |  |  | 12 | 17 |  | 12 | 16
| 8415 | 351 | 12 | 17 | 15 | #VALUE! | 1 | 0 |  | #VALUE! | 0 |  | 0 |  | 0 | 1 |  |  |  | 12 | 17 |  | 12 | 16
| 8416 | 351 | 12 | 17 | 16 | #VALUE! | 1 | 0 |  | #VALUE! | 0 |  | 0 |  | 0 | 1 |  |  |  | 12 | 17 |  | 12 | 16
| 8417 | 351 | 12 | 17 | 17 | #VALUE! | 1 | 0 |  | #VALUE! | 0 |  | 0 |  | 0 | 1 |  |  |  | 12 | 17 |  | 12 | 16
| 8418 | 351 | 12 | 17 | 18 | #VALUE! | 1 | 0 |  | #VALUE! | 0 |  | 0 |  | 0 | 1 |  |  |  | 12 | 17 |  | 12 | 16
| 8419 | 351 | 12 | 17 | 19 | #VALUE! | 1 | #VALUE! |  | 0 | 0 |  | 0 |  | 0 | 1 |  |  |  | 12 | 17 |  | 12 | 16
| 8420 | 351 | 12 | 17 | 20 | #VALUE! | 1 | #VALUE! |  | 0 | 0 |  | 0 |  | 0 | 1 |  |  |  | 12 | 17 |  | 12 | 16
| 8421 | 351 | 12 | 17 | 21 | #VALUE! | 1 | 0 |  | #VALUE! | 0 |  | 0 |  | 0 | 1 |  |  |  | 12 | 17 |  | 12 | 16
| 8422 | 351 | 12 | 17 | 22 | #VALUE! | 1 | 0 |  | #VALUE! | 0 |  | 0 |  | 0 | 1 |  |  |  | 12 | 17 |  | 12 | 16
| 8423 | 351 | 12 | 17 | 23 | #VALUE! | 1 | 0 |  | #VALUE! | 0 |  | 0 |  | 0 | 1 |  |  |  | 12 | 17 |  | 12 | 16
| 8424 | 351 | 12 | 17 | 24 | #VALUE! | 1 | 0 |  | #VALUE! | 0 |  | 0 |  | 0 | 1 |  |  |  | 12 | 17 |  | 12 | 16
| 8425 | 352 | 12 | 18 | 1 | #VALUE! | 1 | 0 |  | #VALUE! | 0 |  | 0 |  | 0 | 1 |  |  |  | 12 | 18 |  | 12 | 17
| 8426 | 352 | 12 | 18 | 2 | #VALUE! | 1 | 0 |  | #VALUE! | 0 |  | 0 |  | 0 | 1 |  |  |  | 12 | 18 |  | 12 | 17
| 8427 | 352 | 12 | 18 | 3 | #VALUE! | 1 | 0 |  | #VALUE! | 0 |  | 0 |  | 0 | 1 |  |  |  | 12 | 18 |  | 12 | 17
| 8428 | 352 | 12 | 18 | 4 | #VALUE! | 1 | 0 |  | #VALUE! | 0 |  | 0 |  | 0 | 1 |  |  |  | 12 | 18 |  | 12 | 17
| 8429 | 352 | 12 | 18 | 5 | #VALUE! | 1 | 0 |  | #VALUE! | 0 |  | 0 |  | 0 | 1 |  |  |  | 12 | 18 |  | 12 | 17
| 8430 | 352 | 12 | 18 | 6 | #VALUE! | 1 | 0 |  | #VALUE! | 0 |  | 0 |  | 0 | 1 |  |  |  | 12 | 18 |  | 12 | 17
| 8431 | 352 | 12 | 18 | 7 | #VALUE! | 1 | 0 |  | #VALUE! | 0 |  | 0 |  | 0 | 1 |  |  |  | 12 | 18 |  | 12 | 17
| 8432 | 352 | 12 | 18 | 8 | #VALUE! | 1 | 0 |  | #VALUE! | 0 |  | 0 |  | 0 | 1 |  |  |  | 12 | 18 |  | 12 | 17
| 8433 | 352 | 12 | 18 | 9 | #VALUE! | 1 | 0 |  | #VALUE! | 0 |  | 0 |  | 0 | 1 |  |  |  | 12 | 18 |  | 12 | 17
| 8434 | 352 | 12 | 18 | 10 | #VALUE! | 1 | 0 |  | #VALUE! | 0 |  | 0 |  | 0 | 1 |  |  |  | 12 | 18 |  | 12 | 17
| 8435 | 352 | 12 | 18 | 11 | #VALUE! | 1 | 0 |  | #VALUE! | 0 |  | 0 |  | 0 | 1 |  |  |  | 12 | 18 |  | 12 | 17
| 8436 | 352 | 12 | 18 | 12 | #VALUE! | 1 | 0 |  | #VALUE! | 0 |  | 0 |  | 0 | 1 |  |  |  | 12 | 18 |  | 12 | 17
| 8437 | 352 | 12 | 18 | 13 | #VALUE! | 1 | 0 |  | #VALUE! | 0 |  | 0 |  | 0 | 1 |  |  |  | 12 | 18 |  | 12 | 17
| 8438 | 352 | 12 | 18 | 14 | #VALUE! | 1 | 0 |  | #VALUE! | 0 |  | 0 |  | 0 | 1 |  |  |  | 12 | 18 |  | 12 | 17
| 8439 | 352 | 12 | 18 | 15 | #VALUE! | 1 | 0 |  | #VALUE! | 0 |  | 0 |  | 0 | 1 |  |  |  | 12 | 18 |  | 12 | 17
| 8440 | 352 | 12 | 18 | 16 | #VALUE! | 1 | 0 |  | #VALUE! | 0 |  | 0 |  | 0 | 1 |  |  |  | 12 | 18 |  | 12 | 17
| 8441 | 352 | 12 | 18 | 17 | #VALUE! | 1 | 0 |  | #VALUE! | 0 |  | 0 |  | 0 | 1 |  |  |  | 12 | 18 |  | 12 | 17
| 8442 | 352 | 12 | 18 | 18 | #VALUE! | 1 | 0 |  | #VALUE! | 0 |  | 0 |  | 0 | 1 |  |  |  | 12 | 18 |  | 12 | 17
| 8443 | 352 | 12 | 18 | 19 | #VALUE! | 1 | #VALUE! |  | 0 | 0 |  | 0 |  | 0 | 1 |  |  |  | 12 | 18 |  | 12 | 17
| 8444 | 352 | 12 | 18 | 20 | #VALUE! | 1 | #VALUE! |  | 0 | 0 |  | 0 |  | 0 | 1 |  |  |  | 12 | 18 |  | 12 | 17
| 8445 | 352 | 12 | 18 | 21 | #VALUE! | 1 | 0 |  | #VALUE! | 0 |  | 0 |  | 0 | 1 |  |  |  | 12 | 18 |  | 12 | 17
| 8446 | 352 | 12 | 18 | 22 | #VALUE! | 1 | 0 |  | #VALUE! | 0 |  | 0 |  | 0 | 1 |  |  |  | 12 | 18 |  | 12 | 17
| 8447 | 352 | 12 | 18 | 23 | #VALUE! | 1 | 0 |  | #VALUE! | 0 |  | 0 |  | 0 | 1 |  |  |  | 12 | 18 |  | 12 | 17
| 8448 | 352 | 12 | 18 | 24 | #VALUE! | 1 | 0 |  | #VALUE! | 0 |  | 0 |  | 0 | 1 |  |  |  | 12 | 18 |  | 12 | 17
| 8449 | 353 | 12 | 19 | 1 | #VALUE! | 1 | 0 |  | #VALUE! | 0 |  | 0 |  | 0 | 1 |  |  |  | 12 | 19 |  | 12 | 18
| 8450 | 353 | 12 | 19 | 2 | #VALUE! | 1 | 0 |  | #VALUE! | 0 |  | 0 |  | 0 | 1 |  |  |  | 12 | 19 |  | 12 | 18
| 8451 | 353 | 12 | 19 | 3 | #VALUE! | 1 | 0 |  | #VALUE! | 0 |  | 0 |  | 0 | 1 |  |  |  | 12 | 19 |  | 12 | 18
| 8452 | 353 | 12 | 19 | 4 | #VALUE! | 1 | 0 |  | #VALUE! | 0 |  | 0 |  | 0 | 1 |  |  |  | 12 | 19 |  | 12 | 18
| 8453 | 353 | 12 | 19 | 5 | #VALUE! | 1 | 0 |  | #VALUE! | 0 |  | 0 |  | 0 | 1 |  |  |  | 12 | 19 |  | 12 | 18
| 8454 | 353 | 12 | 19 | 6 | #VALUE! | 1 | 0 |  | #VALUE! | 0 |  | 0 |  | 0 | 1 |  |  |  | 12 | 19 |  | 12 | 18
| 8455 | 353 | 12 | 19 | 7 | #VALUE! | 1 | 0 |  | #VALUE! | 0 |  | 0 |  | 0 | 1 |  |  |  | 12 | 19 |  | 12 | 18
| 8456 | 353 | 12 | 19 | 8 | #VALUE! | 1 | 0 |  | #VALUE! | 0 |  | 0 |  | 0 | 1 |  |  |  | 12 | 19 |  | 12 | 18
| 8457 | 353 | 12 | 19 | 9 | #VALUE! | 1 | 0 |  | #VALUE! | 0 |  | 0 |  | 0 | 1 |  |  |  | 12 | 19 |  | 12 | 18
| 8458 | 353 | 12 | 19 | 10 | #VALUE! | 1 | 0 |  | #VALUE! | 0 |  | 0 |  | 0 | 1 |  |  |  | 12 | 19 |  | 12 | 18
| 8459 | 353 | 12 | 19 | 11 | #VALUE! | 1 | 0 |  | #VALUE! | 0 |  | 0 |  | 0 | 1 |  |  |  | 12 | 19 |  | 12 | 18
| 8460 | 353 | 12 | 19 | 12 | #VALUE! | 1 | 0 |  | #VALUE! | 0 |  | 0 |  | 0 | 1 |  |  |  | 12 | 19 |  | 12 | 18
| 8461 | 353 | 12 | 19 | 13 | #VALUE! | 1 | 0 |  | #VALUE! | 0 |  | 0 |  | 0 | 1 |  |  |  | 12 | 19 |  | 12 | 18
| 8462 | 353 | 12 | 19 | 14 | #VALUE! | 1 | 0 |  | #VALUE! | 0 |  | 0 |  | 0 | 1 |  |  |  | 12 | 19 |  | 12 | 18
| 8463 | 353 | 12 | 19 | 15 | #VALUE! | 1 | 0 |  | #VALUE! | 0 |  | 0 |  | 0 | 1 |  |  |  | 12 | 19 |  | 12 | 18
| 8464 | 353 | 12 | 19 | 16 | #VALUE! | 1 | 0 |  | #VALUE! | 0 |  | 0 |  | 0 | 1 |  |  |  | 12 | 19 |  | 12 | 18
| 8465 | 353 | 12 | 19 | 17 | #VALUE! | 1 | 0 |  | #VALUE! | 0 |  | 0 |  | 0 | 1 |  |  |  | 12 | 19 |  | 12 | 18
| 8466 | 353 | 12 | 19 | 18 | #VALUE! | 1 | 0 |  | #VALUE! | 0 |  | 0 |  | 0 | 1 |  |  |  | 12 | 19 |  | 12 | 18
| 8467 | 353 | 12 | 19 | 19 | #VALUE! | 1 | #VALUE! |  | 0 | 0 |  | 0 |  | 0 | 1 |  |  |  | 12 | 19 |  | 12 | 18
| 8468 | 353 | 12 | 19 | 20 | #VALUE! | 1 | #VALUE! |  | 0 | 0 |  | 0 |  | 0 | 1 |  |  |  | 12 | 19 |  | 12 | 18
| 8469 | 353 | 12 | 19 | 21 | #VALUE! | 1 | 0 |  | #VALUE! | 0 |  | 0 |  | 0 | 1 |  |  |  | 12 | 19 |  | 12 | 18
| 8470 | 353 | 12 | 19 | 22 | #VALUE! | 1 | 0 |  | #VALUE! | 0 |  | 0 |  | 0 | 1 |  |  |  | 12 | 19 |  | 12 | 18
| 8471 | 353 | 12 | 19 | 23 | #VALUE! | 1 | 0 |  | #VALUE! | 0 |  | 0 |  | 0 | 1 |  |  |  | 12 | 19 |  | 12 | 18
| 8472 | 353 | 12 | 19 | 24 | #VALUE! | 1 | 0 |  | #VALUE! | 0 |  | 0 |  | 0 | 1 |  |  |  | 12 | 19 |  | 12 | 18
| 8473 | 354 | 12 | 20 | 1 | #VALUE! | 1 | 0 |  | #VALUE! | 0 |  | 0 |  | 0 | 1 |  |  |  | 12 | 20 |  | 12 | 19
| 8474 | 354 | 12 | 20 | 2 | #VALUE! | 1 | 0 |  | #VALUE! | 0 |  | 0 |  | 0 | 1 |  |  |  | 12 | 20 |  | 12 | 19
| 8475 | 354 | 12 | 20 | 3 | #VALUE! | 1 | 0 |  | #VALUE! | 0 |  | 0 |  | 0 | 1 |  |  |  | 12 | 20 |  | 12 | 19
| 8476 | 354 | 12 | 20 | 4 | #VALUE! | 1 | 0 |  | #VALUE! | 0 |  | 0 |  | 0 | 1 |  |  |  | 12 | 20 |  | 12 | 19
| 8477 | 354 | 12 | 20 | 5 | #VALUE! | 1 | 0 |  | #VALUE! | 0 |  | 0 |  | 0 | 1 |  |  |  | 12 | 20 |  | 12 | 19
| 8478 | 354 | 12 | 20 | 6 | #VALUE! | 1 | 0 |  | #VALUE! | 0 |  | 0 |  | 0 | 1 |  |  |  | 12 | 20 |  | 12 | 19
| 8479 | 354 | 12 | 20 | 7 | #VALUE! | 1 | 0 |  | #VALUE! | 0 |  | 0 |  | 0 | 1 |  |  |  | 12 | 20 |  | 12 | 19
| 8480 | 354 | 12 | 20 | 8 | #VALUE! | 1 | 0 |  | #VALUE! | 0 |  | 0 |  | 0 | 1 |  |  |  | 12 | 20 |  | 12 | 19
| 8481 | 354 | 12 | 20 | 9 | #VALUE! | 1 | 0 |  | #VALUE! | 0 |  | 0 |  | 0 | 1 |  |  |  | 12 | 20 |  | 12 | 19
| 8482 | 354 | 12 | 20 | 10 | #VALUE! | 1 | 0 |  | #VALUE! | 0 |  | 0 |  | 0 | 1 |  |  |  | 12 | 20 |  | 12 | 19
| 8483 | 354 | 12 | 20 | 11 | #VALUE! | 1 | 0 |  | #VALUE! | 0 |  | 0 |  | 0 | 1 |  |  |  | 12 | 20 |  | 12 | 19
| 8484 | 354 | 12 | 20 | 12 | #VALUE! | 1 | 0 |  | #VALUE! | 0 |  | 0 |  | 0 | 1 |  |  |  | 12 | 20 |  | 12 | 19
| 8485 | 354 | 12 | 20 | 13 | #VALUE! | 1 | 0 |  | #VALUE! | 0 |  | 0 |  | 0 | 1 |  |  |  | 12 | 20 |  | 12 | 19
| 8486 | 354 | 12 | 20 | 14 | #VALUE! | 1 | 0 |  | #VALUE! | 0 |  | 0 |  | 0 | 1 |  |  |  | 12 | 20 |  | 12 | 19
| 8487 | 354 | 12 | 20 | 15 | #VALUE! | 1 | 0 |  | #VALUE! | 0 |  | 0 |  | 0 | 1 |  |  |  | 12 | 20 |  | 12 | 19
| 8488 | 354 | 12 | 20 | 16 | #VALUE! | 1 | 0 |  | #VALUE! | 0 |  | 0 |  | 0 | 1 |  |  |  | 12 | 20 |  | 12 | 19
| 8489 | 354 | 12 | 20 | 17 | #VALUE! | 1 | 0 |  | #VALUE! | 0 |  | 0 |  | 0 | 1 |  |  |  | 12 | 20 |  | 12 | 19
| 8490 | 354 | 12 | 20 | 18 | #VALUE! | 1 | 0 |  | #VALUE! | 0 |  | 0 |  | 0 | 1 |  |  |  | 12 | 20 |  | 12 | 19
| 8491 | 354 | 12 | 20 | 19 | #VALUE! | 1 | #VALUE! |  | 0 | 0 |  | 0 |  | 0 | 1 |  |  |  | 12 | 20 |  | 12 | 19
| 8492 | 354 | 12 | 20 | 20 | #VALUE! | 1 | #VALUE! |  | 0 | 0 |  | 0 |  | 0 | 1 |  |  |  | 12 | 20 |  | 12 | 19
| 8493 | 354 | 12 | 20 | 21 | #VALUE! | 1 | 0 |  | #VALUE! | 0 |  | 0 |  | 0 | 1 |  |  |  | 12 | 20 |  | 12 | 19
| 8494 | 354 | 12 | 20 | 22 | #VALUE! | 1 | 0 |  | #VALUE! | 0 |  | 0 |  | 0 | 1 |  |  |  | 12 | 20 |  | 12 | 19
| 8495 | 354 | 12 | 20 | 23 | #VALUE! | 1 | 0 |  | #VALUE! | 0 |  | 0 |  | 0 | 1 |  |  |  | 12 | 20 |  | 12 | 19
| 8496 | 354 | 12 | 20 | 24 | #VALUE! | 1 | 0 |  | #VALUE! | 0 |  | 0 |  | 0 | 1 |  |  |  | 12 | 20 |  | 12 | 19
| 8497 | 355 | 12 | 21 | 1 | #VALUE! | 1 | 0 |  | #VALUE! | 0 |  | 0 |  | 0 | 1 |  |  |  | 12 | 21 |  | 12 | 20
| 8498 | 355 | 12 | 21 | 2 | #VALUE! | 1 | 0 |  | #VALUE! | 0 |  | 0 |  | 0 | 1 |  |  |  | 12 | 21 |  | 12 | 20
| 8499 | 355 | 12 | 21 | 3 | #VALUE! | 1 | 0 |  | #VALUE! | 0 |  | 0 |  | 0 | 1 |  |  |  | 12 | 21 |  | 12 | 20
| 8500 | 355 | 12 | 21 | 4 | #VALUE! | 1 | 0 |  | #VALUE! | 0 |  | 0 |  | 0 | 1 |  |  |  | 12 | 21 |  | 12 | 20
| 8501 | 355 | 12 | 21 | 5 | #VALUE! | 1 | 0 |  | #VALUE! | 0 |  | 0 |  | 0 | 1 |  |  |  | 12 | 21 |  | 12 | 20
| 8502 | 355 | 12 | 21 | 6 | #VALUE! | 1 | 0 |  | #VALUE! | 0 |  | 0 |  | 0 | 1 |  |  |  | 12 | 21 |  | 12 | 20
| 8503 | 355 | 12 | 21 | 7 | #VALUE! | 1 | 0 |  | #VALUE! | 0 |  | 0 |  | 0 | 1 |  |  |  | 12 | 21 |  | 12 | 20
| 8504 | 355 | 12 | 21 | 8 | #VALUE! | 1 | 0 |  | #VALUE! | 0 |  | 0 |  | 0 | 1 |  |  |  | 12 | 21 |  | 12 | 20
| 8505 | 355 | 12 | 21 | 9 | #VALUE! | 1 | 0 |  | #VALUE! | 0 |  | 0 |  | 0 | 1 |  |  |  | 12 | 21 |  | 12 | 20
| 8506 | 355 | 12 | 21 | 10 | #VALUE! | 1 | 0 |  | #VALUE! | 0 |  | 0 |  | 0 | 1 |  |  |  | 12 | 21 |  | 12 | 20
| 8507 | 355 | 12 | 21 | 11 | #VALUE! | 1 | 0 |  | #VALUE! | 0 |  | 0 |  | 0 | 1 |  |  |  | 12 | 21 |  | 12 | 20
| 8508 | 355 | 12 | 21 | 12 | #VALUE! | 1 | 0 |  | #VALUE! | 0 |  | 0 |  | 0 | 1 |  |  |  | 12 | 21 |  | 12 | 20
| 8509 | 355 | 12 | 21 | 13 | #VALUE! | 1 | 0 |  | #VALUE! | 0 |  | 0 |  | 0 | 1 |  |  |  | 12 | 21 |  | 12 | 20
| 8510 | 355 | 12 | 21 | 14 | #VALUE! | 1 | 0 |  | #VALUE! | 0 |  | 0 |  | 0 | 1 |  |  |  | 12 | 21 |  | 12 | 20
| 8511 | 355 | 12 | 21 | 15 | #VALUE! | 1 | 0 |  | #VALUE! | 0 |  | 0 |  | 0 | 1 |  |  |  | 12 | 21 |  | 12 | 20
| 8512 | 355 | 12 | 21 | 16 | #VALUE! | 1 | 0 |  | #VALUE! | 0 |  | 0 |  | 0 | 1 |  |  |  | 12 | 21 |  | 12 | 20
| 8513 | 355 | 12 | 21 | 17 | #VALUE! | 1 | 0 |  | #VALUE! | 0 |  | 0 |  | 0 | 1 |  |  |  | 12 | 21 |  | 12 | 20
| 8514 | 355 | 12 | 21 | 18 | #VALUE! | 1 | 0 |  | #VALUE! | 0 |  | 0 |  | 0 | 1 |  |  |  | 12 | 21 |  | 12 | 20
| 8515 | 355 | 12 | 21 | 19 | #VALUE! | 1 | #VALUE! |  | 0 | 0 |  | 0 |  | 0 | 1 |  |  |  | 12 | 21 |  | 12 | 20
| 8516 | 355 | 12 | 21 | 20 | #VALUE! | 1 | #VALUE! |  | 0 | 0 |  | 0 |  | 0 | 1 |  |  |  | 12 | 21 |  | 12 | 20
| 8517 | 355 | 12 | 21 | 21 | #VALUE! | 1 | 0 |  | #VALUE! | 0 |  | 0 |  | 0 | 1 |  |  |  | 12 | 21 |  | 12 | 20
| 8518 | 355 | 12 | 21 | 22 | #VALUE! | 1 | 0 |  | #VALUE! | 0 |  | 0 |  | 0 | 1 |  |  |  | 12 | 21 |  | 12 | 20
| 8519 | 355 | 12 | 21 | 23 | #VALUE! | 1 | 0 |  | #VALUE! | 0 |  | 0 |  | 0 | 1 |  |  |  | 12 | 21 |  | 12 | 20
| 8520 | 355 | 12 | 21 | 24 | #VALUE! | 1 | 0 |  | #VALUE! | 0 |  | 0 |  | 0 | 1 |  |  |  | 12 | 21 |  | 12 | 20
| 8521 | 356 | 12 | 22 | 1 | #VALUE! | 0 | 0 |  | #VALUE! | 0 |  | 0 |  | 0 | 1 |  |  |  | 12 | 22 |  | 12 | 21
| 8522 | 356 | 12 | 22 | 2 | #VALUE! | 0 | 0 |  | #VALUE! | 0 |  | 0 |  | 0 | 1 |  |  |  | 12 | 22 |  | 12 | 21
| 8523 | 356 | 12 | 22 | 3 | #VALUE! | 0 | 0 |  | #VALUE! | 0 |  | 0 |  | 0 | 1 |  |  |  | 12 | 22 |  | 12 | 21
| 8524 | 356 | 12 | 22 | 4 | #VALUE! | 0 | 0 |  | #VALUE! | 0 |  | 0 |  | 0 | 1 |  |  |  | 12 | 22 |  | 12 | 21
| 8525 | 356 | 12 | 22 | 5 | #VALUE! | 0 | 0 |  | #VALUE! | 0 |  | 0 |  | 0 | 1 |  |  |  | 12 | 22 |  | 12 | 21
| 8526 | 356 | 12 | 22 | 6 | #VALUE! | 0 | 0 |  | #VALUE! | 0 |  | 0 |  | 0 | 1 |  |  |  | 12 | 22 |  | 12 | 21
| 8527 | 356 | 12 | 22 | 7 | #VALUE! | 0 | 0 |  | #VALUE! | 0 |  | 0 |  | 0 | 1 |  |  |  | 12 | 22 |  | 12 | 21
| 8528 | 356 | 12 | 22 | 8 | #VALUE! | 0 | 0 |  | #VALUE! | 0 |  | 0 |  | 0 | 1 |  |  |  | 12 | 22 |  | 12 | 21
| 8529 | 356 | 12 | 22 | 9 | #VALUE! | 0 | 0 |  | #VALUE! | 0 |  | 0 |  | 0 | 1 |  |  |  | 12 | 22 |  | 12 | 21
| 8530 | 356 | 12 | 22 | 10 | #VALUE! | 0 | 0 |  | #VALUE! | 0 |  | 0 |  | 0 | 1 |  |  |  | 12 | 22 |  | 12 | 21
| 8531 | 356 | 12 | 22 | 11 | #VALUE! | 0 | 0 |  | #VALUE! | 0 |  | 0 |  | 0 | 1 |  |  |  | 12 | 22 |  | 12 | 21
| 8532 | 356 | 12 | 22 | 12 | #VALUE! | 0 | 0 |  | #VALUE! | 0 |  | 0 |  | 0 | 1 |  |  |  | 12 | 22 |  | 12 | 21
| 8533 | 356 | 12 | 22 | 13 | #VALUE! | 0 | 0 |  | #VALUE! | 0 |  | 0 |  | 0 | 1 |  |  |  | 12 | 22 |  | 12 | 21
| 8534 | 356 | 12 | 22 | 14 | #VALUE! | 0 | 0 |  | #VALUE! | 0 |  | 0 |  | 0 | 1 |  |  |  | 12 | 22 |  | 12 | 21
| 8535 | 356 | 12 | 22 | 15 | #VALUE! | 0 | 0 |  | #VALUE! | 0 |  | 0 |  | 0 | 1 |  |  |  | 12 | 22 |  | 12 | 21
| 8536 | 356 | 12 | 22 | 16 | #VALUE! | 0 | 0 |  | #VALUE! | 0 |  | 0 |  | 0 | 1 |  |  |  | 12 | 22 |  | 12 | 21
| 8537 | 356 | 12 | 22 | 17 | #VALUE! | 0 | 0 |  | #VALUE! | 0 |  | 0 |  | 0 | 1 |  |  |  | 12 | 22 |  | 12 | 21
| 8538 | 356 | 12 | 22 | 18 | #VALUE! | 0 | 0 |  | #VALUE! | 0 |  | 0 |  | 0 | 1 |  |  |  | 12 | 22 |  | 12 | 21
| 8539 | 356 | 12 | 22 | 19 | #VALUE! | 0 | #VALUE! |  | #VALUE! | 0 |  | 0 |  | 0 | 1 |  |  |  | 12 | 22 |  | 12 | 21
| 8540 | 356 | 12 | 22 | 20 | #VALUE! | 0 | #VALUE! |  | #VALUE! | 0 |  | 0 |  | 0 | 1 |  |  |  | 12 | 22 |  | 12 | 21
| 8541 | 356 | 12 | 22 | 21 | #VALUE! | 0 | 0 |  | #VALUE! | 0 |  | 0 |  | 0 | 1 |  |  |  | 12 | 22 |  | 12 | 21
| 8542 | 356 | 12 | 22 | 22 | #VALUE! | 0 | 0 |  | #VALUE! | 0 |  | 0 |  | 0 | 1 |  |  |  | 12 | 22 |  | 12 | 21
| 8543 | 356 | 12 | 22 | 23 | #VALUE! | 0 | 0 |  | #VALUE! | 0 |  | 0 |  | 0 | 1 |  |  |  | 12 | 22 |  | 12 | 21
| 8544 | 356 | 12 | 22 | 24 | #VALUE! | 0 | 0 |  | #VALUE! | 0 |  | 0 |  | 0 | 1 |  |  |  | 12 | 22 |  | 12 | 21
| 8545 | 357 | 12 | 23 | 1 | #VALUE! | 0 | 0 |  | #VALUE! | 0 |  | 0 |  | 0 | 1 |  |  |  | 12 | 23 |  | 12 | 22
| 8546 | 357 | 12 | 23 | 2 | #VALUE! | 0 | 0 |  | #VALUE! | 0 |  | 0 |  | 0 | 1 |  |  |  | 12 | 23 |  | 12 | 22
| 8547 | 357 | 12 | 23 | 3 | #VALUE! | 0 | 0 |  | #VALUE! | 0 |  | 0 |  | 0 | 1 |  |  |  | 12 | 23 |  | 12 | 22
| 8548 | 357 | 12 | 23 | 4 | #VALUE! | 0 | 0 |  | #VALUE! | 0 |  | 0 |  | 0 | 1 |  |  |  | 12 | 23 |  | 12 | 22
| 8549 | 357 | 12 | 23 | 5 | #VALUE! | 0 | 0 |  | #VALUE! | 0 |  | 0 |  | 0 | 1 |  |  |  | 12 | 23 |  | 12 | 22
| 8550 | 357 | 12 | 23 | 6 | #VALUE! | 0 | 0 |  | #VALUE! | 0 |  | 0 |  | 0 | 1 |  |  |  | 12 | 23 |  | 12 | 22
| 8551 | 357 | 12 | 23 | 7 | #VALUE! | 0 | 0 |  | #VALUE! | 0 |  | 0 |  | 0 | 1 |  |  |  | 12 | 23 |  | 12 | 22
| 8552 | 357 | 12 | 23 | 8 | #VALUE! | 0 | 0 |  | #VALUE! | 0 |  | 0 |  | 0 | 1 |  |  |  | 12 | 23 |  | 12 | 22
| 8553 | 357 | 12 | 23 | 9 | #VALUE! | 0 | 0 |  | #VALUE! | 0 |  | 0 |  | 0 | 1 |  |  |  | 12 | 23 |  | 12 | 22
| 8554 | 357 | 12 | 23 | 10 | #VALUE! | 0 | 0 |  | #VALUE! | 0 |  | 0 |  | 0 | 1 |  |  |  | 12 | 23 |  | 12 | 22
| 8555 | 357 | 12 | 23 | 11 | #VALUE! | 0 | 0 |  | #VALUE! | 0 |  | 0 |  | 0 | 1 |  |  |  | 12 | 23 |  | 12 | 22
| 8556 | 357 | 12 | 23 | 12 | #VALUE! | 0 | 0 |  | #VALUE! | 0 |  | 0 |  | 0 | 1 |  |  |  | 12 | 23 |  | 12 | 22
| 8557 | 357 | 12 | 23 | 13 | #VALUE! | 0 | 0 |  | #VALUE! | 0 |  | 0 |  | 0 | 1 |  |  |  | 12 | 23 |  | 12 | 22
| 8558 | 357 | 12 | 23 | 14 | #VALUE! | 0 | 0 |  | #VALUE! | 0 |  | 0 |  | 0 | 1 |  |  |  | 12 | 23 |  | 12 | 22
| 8559 | 357 | 12 | 23 | 15 | #VALUE! | 0 | 0 |  | #VALUE! | 0 |  | 0 |  | 0 | 1 |  |  |  | 12 | 23 |  | 12 | 22
| 8560 | 357 | 12 | 23 | 16 | #VALUE! | 0 | 0 |  | #VALUE! | 0 |  | 0 |  | 0 | 1 |  |  |  | 12 | 23 |  | 12 | 22
| 8561 | 357 | 12 | 23 | 17 | #VALUE! | 0 | 0 |  | #VALUE! | 0 |  | 0 |  | 0 | 1 |  |  |  | 12 | 23 |  | 12 | 22
| 8562 | 357 | 12 | 23 | 18 | #VALUE! | 0 | 0 |  | #VALUE! | 0 |  | 0 |  | 0 | 1 |  |  |  | 12 | 23 |  | 12 | 22
| 8563 | 357 | 12 | 23 | 19 | #VALUE! | 0 | #VALUE! |  | #VALUE! | 0 |  | 0 |  | 0 | 1 |  |  |  | 12 | 23 |  | 12 | 22
| 8564 | 357 | 12 | 23 | 20 | #VALUE! | 0 | #VALUE! |  | #VALUE! | 0 |  | 0 |  | 0 | 1 |  |  |  | 12 | 23 |  | 12 | 22
| 8565 | 357 | 12 | 23 | 21 | #VALUE! | 0 | 0 |  | #VALUE! | 0 |  | 0 |  | 0 | 1 |  |  |  | 12 | 23 |  | 12 | 22
| 8566 | 357 | 12 | 23 | 22 | #VALUE! | 0 | 0 |  | #VALUE! | 0 |  | 0 |  | 0 | 1 |  |  |  | 12 | 23 |  | 12 | 22
| 8567 | 357 | 12 | 23 | 23 | #VALUE! | 0 | 0 |  | #VALUE! | 0 |  | 0 |  | 0 | 1 |  |  |  | 12 | 23 |  | 12 | 22
| 8568 | 357 | 12 | 23 | 24 | #VALUE! | 0 | 0 |  | #VALUE! | 0 |  | 0 |  | 0 | 1 |  |  |  | 12 | 23 |  | 12 | 22
| 8569 | 358 | 12 | 24 | 1 | #VALUE! | 1 | 0 |  | #VALUE! | 0 |  | 0 |  | 0 | 1 |  |  |  | 12 | 24 |  | 12 | 23
| 8570 | 358 | 12 | 24 | 2 | #VALUE! | 1 | 0 |  | #VALUE! | 0 |  | 0 |  | 0 | 1 |  |  |  | 12 | 24 |  | 12 | 23
| 8571 | 358 | 12 | 24 | 3 | #VALUE! | 1 | 0 |  | #VALUE! | 0 |  | 0 |  | 0 | 1 |  |  |  | 12 | 24 |  | 12 | 23
| 8572 | 358 | 12 | 24 | 4 | #VALUE! | 1 | 0 |  | #VALUE! | 0 |  | 0 |  | 0 | 1 |  |  |  | 12 | 24 |  | 12 | 23
| 8573 | 358 | 12 | 24 | 5 | #VALUE! | 1 | 0 |  | #VALUE! | 0 |  | 0 |  | 0 | 1 |  |  |  | 12 | 24 |  | 12 | 23
| 8574 | 358 | 12 | 24 | 6 | #VALUE! | 1 | 0 |  | #VALUE! | 0 |  | 0 |  | 0 | 1 |  |  |  | 12 | 24 |  | 12 | 23
| 8575 | 358 | 12 | 24 | 7 | #VALUE! | 1 | 0 |  | #VALUE! | 0 |  | 0 |  | 0 | 1 |  |  |  | 12 | 24 |  | 12 | 23
| 8576 | 358 | 12 | 24 | 8 | #VALUE! | 1 | 0 |  | #VALUE! | 0 |  | 0 |  | 0 | 1 |  |  |  | 12 | 24 |  | 12 | 23
| 8577 | 358 | 12 | 24 | 9 | #VALUE! | 1 | 0 |  | #VALUE! | 0 |  | 0 |  | 0 | 1 |  |  |  | 12 | 24 |  | 12 | 23
| 8578 | 358 | 12 | 24 | 10 | #VALUE! | 1 | 0 |  | #VALUE! | 0 |  | 0 |  | 0 | 1 |  |  |  | 12 | 24 |  | 12 | 23
| 8579 | 358 | 12 | 24 | 11 | #VALUE! | 1 | 0 |  | #VALUE! | 0 |  | 0 |  | 0 | 1 |  |  |  | 12 | 24 |  | 12 | 23
| 8580 | 358 | 12 | 24 | 12 | #VALUE! | 1 | 0 |  | #VALUE! | 0 |  | 0 |  | 0 | 1 |  |  |  | 12 | 24 |  | 12 | 23
| 8581 | 358 | 12 | 24 | 13 | #VALUE! | 1 | 0 |  | #VALUE! | 0 |  | 0 |  | 0 | 1 |  |  |  | 12 | 24 |  | 12 | 23
| 8582 | 358 | 12 | 24 | 14 | #VALUE! | 1 | 0 |  | #VALUE! | 0 |  | 0 |  | 0 | 1 |  |  |  | 12 | 24 |  | 12 | 23
| 8583 | 358 | 12 | 24 | 15 | #VALUE! | 1 | 0 |  | #VALUE! | 0 |  | 0 |  | 0 | 1 |  |  |  | 12 | 24 |  | 12 | 23
| 8584 | 358 | 12 | 24 | 16 | #VALUE! | 1 | 0 |  | #VALUE! | 0 |  | 0 |  | 0 | 1 |  |  |  | 12 | 24 |  | 12 | 23
| 8585 | 358 | 12 | 24 | 17 | #VALUE! | 1 | 0 |  | #VALUE! | 0 |  | 0 |  | 0 | 1 |  |  |  | 12 | 24 |  | 12 | 23
| 8586 | 358 | 12 | 24 | 18 | #VALUE! | 1 | 0 |  | #VALUE! | 0 |  | 0 |  | 0 | 1 |  |  |  | 12 | 24 |  | 12 | 23
| 8587 | 358 | 12 | 24 | 19 | #VALUE! | 1 | #VALUE! |  | 0 | 0 |  | 0 |  | 0 | 1 |  |  |  | 12 | 24 |  | 12 | 23
| 8588 | 358 | 12 | 24 | 20 | #VALUE! | 1 | #VALUE! |  | 0 | 0 |  | 0 |  | 0 | 1 |  |  |  | 12 | 24 |  | 12 | 23
| 8589 | 358 | 12 | 24 | 21 | #VALUE! | 1 | 0 |  | #VALUE! | 0 |  | 0 |  | 0 | 1 |  |  |  | 12 | 24 |  | 12 | 23
| 8590 | 358 | 12 | 24 | 22 | #VALUE! | 1 | 0 |  | #VALUE! | 0 |  | 0 |  | 0 | 1 |  |  |  | 12 | 24 |  | 12 | 23
| 8591 | 358 | 12 | 24 | 23 | #VALUE! | 1 | 0 |  | #VALUE! | 0 |  | 0 |  | 0 | 1 |  |  |  | 12 | 24 |  | 12 | 23
| 8592 | 358 | 12 | 24 | 24 | #VALUE! | 1 | 0 |  | #VALUE! | 0 |  | 0 |  | 0 | 1 |  |  |  | 12 | 24 |  | 12 | 23
| 8593 | 359 | 12 | 25 | 1 | #VALUE! | 1 | 0 |  | #VALUE! | 0 |  | 0 |  | 0 | 1 |  |  |  | 12 | 25 |  | 12 | 24
| 8594 | 359 | 12 | 25 | 2 | #VALUE! | 1 | 0 |  | #VALUE! | 0 |  | 0 |  | 0 | 1 |  |  |  | 12 | 25 |  | 12 | 24
| 8595 | 359 | 12 | 25 | 3 | #VALUE! | 1 | 0 |  | #VALUE! | 0 |  | 0 |  | 0 | 1 |  |  |  | 12 | 25 |  | 12 | 24
| 8596 | 359 | 12 | 25 | 4 | #VALUE! | 1 | 0 |  | #VALUE! | 0 |  | 0 |  | 0 | 1 |  |  |  | 12 | 25 |  | 12 | 24
| 8597 | 359 | 12 | 25 | 5 | #VALUE! | 1 | 0 |  | #VALUE! | 0 |  | 0 |  | 0 | 1 |  |  |  | 12 | 25 |  | 12 | 24
| 8598 | 359 | 12 | 25 | 6 | #VALUE! | 1 | 0 |  | #VALUE! | 0 |  | 0 |  | 0 | 1 |  |  |  | 12 | 25 |  | 12 | 24
| 8599 | 359 | 12 | 25 | 7 | #VALUE! | 1 | 0 |  | #VALUE! | 0 |  | 0 |  | 0 | 1 |  |  |  | 12 | 25 |  | 12 | 24
| 8600 | 359 | 12 | 25 | 8 | #VALUE! | 1 | 0 |  | #VALUE! | 0 |  | 0 |  | 0 | 1 |  |  |  | 12 | 25 |  | 12 | 24
| 8601 | 359 | 12 | 25 | 9 | #VALUE! | 1 | 0 |  | #VALUE! | 0 |  | 0 |  | 0 | 1 |  |  |  | 12 | 25 |  | 12 | 24
| 8602 | 359 | 12 | 25 | 10 | #VALUE! | 1 | 0 |  | #VALUE! | 0 |  | 0 |  | 0 | 1 |  |  |  | 12 | 25 |  | 12 | 24
| 8603 | 359 | 12 | 25 | 11 | #VALUE! | 1 | 0 |  | #VALUE! | 0 |  | 0 |  | 0 | 1 |  |  |  | 12 | 25 |  | 12 | 24
| 8604 | 359 | 12 | 25 | 12 | #VALUE! | 1 | 0 |  | #VALUE! | 0 |  | 0 |  | 0 | 1 |  |  |  | 12 | 25 |  | 12 | 24
| 8605 | 359 | 12 | 25 | 13 | #VALUE! | 1 | 0 |  | #VALUE! | 0 |  | 0 |  | 0 | 1 |  |  |  | 12 | 25 |  | 12 | 24
| 8606 | 359 | 12 | 25 | 14 | #VALUE! | 1 | 0 |  | #VALUE! | 0 |  | 0 |  | 0 | 1 |  |  |  | 12 | 25 |  | 12 | 24
| 8607 | 359 | 12 | 25 | 15 | #VALUE! | 1 | 0 |  | #VALUE! | 0 |  | 0 |  | 0 | 1 |  |  |  | 12 | 25 |  | 12 | 24
| 8608 | 359 | 12 | 25 | 16 | #VALUE! | 1 | 0 |  | #VALUE! | 0 |  | 0 |  | 0 | 1 |  |  |  | 12 | 25 |  | 12 | 24
| 8609 | 359 | 12 | 25 | 17 | #VALUE! | 1 | 0 |  | #VALUE! | 0 |  | 0 |  | 0 | 1 |  |  |  | 12 | 25 |  | 12 | 24
| 8610 | 359 | 12 | 25 | 18 | #VALUE! | 1 | 0 |  | #VALUE! | 0 |  | 0 |  | 0 | 1 |  |  |  | 12 | 25 |  | 12 | 24
| 8611 | 359 | 12 | 25 | 19 | #VALUE! | 1 | #VALUE! |  | 0 | 0 |  | 0 |  | 0 | 1 |  |  |  | 12 | 25 |  | 12 | 24
| 8612 | 359 | 12 | 25 | 20 | #VALUE! | 1 | #VALUE! |  | 0 | 0 |  | 0 |  | 0 | 1 |  |  |  | 12 | 25 |  | 12 | 24
| 8613 | 359 | 12 | 25 | 21 | #VALUE! | 1 | 0 |  | #VALUE! | 0 |  | 0 |  | 0 | 1 |  |  |  | 12 | 25 |  | 12 | 24
| 8614 | 359 | 12 | 25 | 22 | #VALUE! | 1 | 0 |  | #VALUE! | 0 |  | 0 |  | 0 | 1 |  |  |  | 12 | 25 |  | 12 | 24
| 8615 | 359 | 12 | 25 | 23 | #VALUE! | 1 | 0 |  | #VALUE! | 0 |  | 0 |  | 0 | 1 |  |  |  | 12 | 25 |  | 12 | 24
| 8616 | 359 | 12 | 25 | 24 | #VALUE! | 1 | 0 |  | #VALUE! | 0 |  | 0 |  | 0 | 1 |  |  |  | 12 | 25 |  | 12 | 24
| 8617 | 360 | 12 | 26 | 1 | #VALUE! | 1 | 0 |  | #VALUE! | 0 |  | 0 |  | 0 | 1 |  |  |  | 12 | 26 |  | 12 | 25
| 8618 | 360 | 12 | 26 | 2 | #VALUE! | 1 | 0 |  | #VALUE! | 0 |  | 0 |  | 0 | 1 |  |  |  | 12 | 26 |  | 12 | 25
| 8619 | 360 | 12 | 26 | 3 | #VALUE! | 1 | 0 |  | #VALUE! | 0 |  | 0 |  | 0 | 1 |  |  |  | 12 | 26 |  | 12 | 25
| 8620 | 360 | 12 | 26 | 4 | #VALUE! | 1 | 0 |  | #VALUE! | 0 |  | 0 |  | 0 | 1 |  |  |  | 12 | 26 |  | 12 | 25
| 8621 | 360 | 12 | 26 | 5 | #VALUE! | 1 | 0 |  | #VALUE! | 0 |  | 0 |  | 0 | 1 |  |  |  | 12 | 26 |  | 12 | 25
| 8622 | 360 | 12 | 26 | 6 | #VALUE! | 1 | 0 |  | #VALUE! | 0 |  | 0 |  | 0 | 1 |  |  |  | 12 | 26 |  | 12 | 25
| 8623 | 360 | 12 | 26 | 7 | #VALUE! | 1 | 0 |  | #VALUE! | 0 |  | 0 |  | 0 | 1 |  |  |  | 12 | 26 |  | 12 | 25
| 8624 | 360 | 12 | 26 | 8 | #VALUE! | 1 | 0 |  | #VALUE! | 0 |  | 0 |  | 0 | 1 |  |  |  | 12 | 26 |  | 12 | 25
| 8625 | 360 | 12 | 26 | 9 | #VALUE! | 1 | 0 |  | #VALUE! | 0 |  | 0 |  | 0 | 1 |  |  |  | 12 | 26 |  | 12 | 25
| 8626 | 360 | 12 | 26 | 10 | #VALUE! | 1 | 0 |  | #VALUE! | 0 |  | 0 |  | 0 | 1 |  |  |  | 12 | 26 |  | 12 | 25
| 8627 | 360 | 12 | 26 | 11 | #VALUE! | 1 | 0 |  | #VALUE! | 0 |  | 0 |  | 0 | 1 |  |  |  | 12 | 26 |  | 12 | 25
| 8628 | 360 | 12 | 26 | 12 | #VALUE! | 1 | 0 |  | #VALUE! | 0 |  | 0 |  | 0 | 1 |  |  |  | 12 | 26 |  | 12 | 25
| 8629 | 360 | 12 | 26 | 13 | #VALUE! | 1 | 0 |  | #VALUE! | 0 |  | 0 |  | 0 | 1 |  |  |  | 12 | 26 |  | 12 | 25
| 8630 | 360 | 12 | 26 | 14 | #VALUE! | 1 | 0 |  | #VALUE! | 0 |  | 0 |  | 0 | 1 |  |  |  | 12 | 26 |  | 12 | 25
| 8631 | 360 | 12 | 26 | 15 | #VALUE! | 1 | 0 |  | #VALUE! | 0 |  | 0 |  | 0 | 1 |  |  |  | 12 | 26 |  | 12 | 25
| 8632 | 360 | 12 | 26 | 16 | #VALUE! | 1 | 0 |  | #VALUE! | 0 |  | 0 |  | 0 | 1 |  |  |  | 12 | 26 |  | 12 | 25
| 8633 | 360 | 12 | 26 | 17 | #VALUE! | 1 | 0 |  | #VALUE! | 0 |  | 0 |  | 0 | 1 |  |  |  | 12 | 26 |  | 12 | 25
| 8634 | 360 | 12 | 26 | 18 | #VALUE! | 1 | 0 |  | #VALUE! | 0 |  | 0 |  | 0 | 1 |  |  |  | 12 | 26 |  | 12 | 25
| 8635 | 360 | 12 | 26 | 19 | #VALUE! | 1 | #VALUE! |  | 0 | 0 |  | 0 |  | 0 | 1 |  |  |  | 12 | 26 |  | 12 | 25
| 8636 | 360 | 12 | 26 | 20 | #VALUE! | 1 | #VALUE! |  | 0 | 0 |  | 0 |  | 0 | 1 |  |  |  | 12 | 26 |  | 12 | 25
| 8637 | 360 | 12 | 26 | 21 | #VALUE! | 1 | 0 |  | #VALUE! | 0 |  | 0 |  | 0 | 1 |  |  |  | 12 | 26 |  | 12 | 25
| 8638 | 360 | 12 | 26 | 22 | #VALUE! | 1 | 0 |  | #VALUE! | 0 |  | 0 |  | 0 | 1 |  |  |  | 12 | 26 |  | 12 | 25
| 8639 | 360 | 12 | 26 | 23 | #VALUE! | 1 | 0 |  | #VALUE! | 0 |  | 0 |  | 0 | 1 |  |  |  | 12 | 26 |  | 12 | 25
| 8640 | 360 | 12 | 26 | 24 | #VALUE! | 1 | 0 |  | #VALUE! | 0 |  | 0 |  | 0 | 1 |  |  |  | 12 | 26 |  | 12 | 25
| 8641 | 361 | 12 | 27 | 1 | #VALUE! | 1 | 0 |  | #VALUE! | 0 |  | 0 |  | 0 | 1 |  |  |  | 12 | 27 |  | 12 | 26
| 8642 | 361 | 12 | 27 | 2 | #VALUE! | 1 | 0 |  | #VALUE! | 0 |  | 0 |  | 0 | 1 |  |  |  | 12 | 27 |  | 12 | 26
| 8643 | 361 | 12 | 27 | 3 | #VALUE! | 1 | 0 |  | #VALUE! | 0 |  | 0 |  | 0 | 1 |  |  |  | 12 | 27 |  | 12 | 26
| 8644 | 361 | 12 | 27 | 4 | #VALUE! | 1 | 0 |  | #VALUE! | 0 |  | 0 |  | 0 | 1 |  |  |  | 12 | 27 |  | 12 | 26
| 8645 | 361 | 12 | 27 | 5 | #VALUE! | 1 | 0 |  | #VALUE! | 0 |  | 0 |  | 0 | 1 |  |  |  | 12 | 27 |  | 12 | 26
| 8646 | 361 | 12 | 27 | 6 | #VALUE! | 1 | 0 |  | #VALUE! | 0 |  | 0 |  | 0 | 1 |  |  |  | 12 | 27 |  | 12 | 26
| 8647 | 361 | 12 | 27 | 7 | #VALUE! | 1 | 0 |  | #VALUE! | 0 |  | 0 |  | 0 | 1 |  |  |  | 12 | 27 |  | 12 | 26
| 8648 | 361 | 12 | 27 | 8 | #VALUE! | 1 | 0 |  | #VALUE! | 0 |  | 0 |  | 0 | 1 |  |  |  | 12 | 27 |  | 12 | 26
| 8649 | 361 | 12 | 27 | 9 | #VALUE! | 1 | 0 |  | #VALUE! | 0 |  | 0 |  | 0 | 1 |  |  |  | 12 | 27 |  | 12 | 26
| 8650 | 361 | 12 | 27 | 10 | #VALUE! | 1 | 0 |  | #VALUE! | 0 |  | 0 |  | 0 | 1 |  |  |  | 12 | 27 |  | 12 | 26
| 8651 | 361 | 12 | 27 | 11 | #VALUE! | 1 | 0 |  | #VALUE! | 0 |  | 0 |  | 0 | 1 |  |  |  | 12 | 27 |  | 12 | 26
| 8652 | 361 | 12 | 27 | 12 | #VALUE! | 1 | 0 |  | #VALUE! | 0 |  | 0 |  | 0 | 1 |  |  |  | 12 | 27 |  | 12 | 26
| 8653 | 361 | 12 | 27 | 13 | #VALUE! | 1 | 0 |  | #VALUE! | 0 |  | 0 |  | 0 | 1 |  |  |  | 12 | 27 |  | 12 | 26
| 8654 | 361 | 12 | 27 | 14 | #VALUE! | 1 | 0 |  | #VALUE! | 0 |  | 0 |  | 0 | 1 |  |  |  | 12 | 27 |  | 12 | 26
| 8655 | 361 | 12 | 27 | 15 | #VALUE! | 1 | 0 |  | #VALUE! | 0 |  | 0 |  | 0 | 1 |  |  |  | 12 | 27 |  | 12 | 26
| 8656 | 361 | 12 | 27 | 16 | #VALUE! | 1 | 0 |  | #VALUE! | 0 |  | 0 |  | 0 | 1 |  |  |  | 12 | 27 |  | 12 | 26
| 8657 | 361 | 12 | 27 | 17 | #VALUE! | 1 | 0 |  | #VALUE! | 0 |  | 0 |  | 0 | 1 |  |  |  | 12 | 27 |  | 12 | 26
| 8658 | 361 | 12 | 27 | 18 | #VALUE! | 1 | 0 |  | #VALUE! | 0 |  | 0 |  | 0 | 1 |  |  |  | 12 | 27 |  | 12 | 26
| 8659 | 361 | 12 | 27 | 19 | #VALUE! | 1 | #VALUE! |  | 0 | 0 |  | 0 |  | 0 | 1 |  |  |  | 12 | 27 |  | 12 | 26
| 8660 | 361 | 12 | 27 | 20 | #VALUE! | 1 | #VALUE! |  | 0 | 0 |  | 0 |  | 0 | 1 |  |  |  | 12 | 27 |  | 12 | 26
| 8661 | 361 | 12 | 27 | 21 | #VALUE! | 1 | 0 |  | #VALUE! | 0 |  | 0 |  | 0 | 1 |  |  |  | 12 | 27 |  | 12 | 26
| 8662 | 361 | 12 | 27 | 22 | #VALUE! | 1 | 0 |  | #VALUE! | 0 |  | 0 |  | 0 | 1 |  |  |  | 12 | 27 |  | 12 | 26
| 8663 | 361 | 12 | 27 | 23 | #VALUE! | 1 | 0 |  | #VALUE! | 0 |  | 0 |  | 0 | 1 |  |  |  | 12 | 27 |  | 12 | 26
| 8664 | 361 | 12 | 27 | 24 | #VALUE! | 1 | 0 |  | #VALUE! | 0 |  | 0 |  | 0 | 1 |  |  |  | 12 | 27 |  | 12 | 26
| 8665 | 362 | 12 | 28 | 1 | #VALUE! | 1 | 0 |  | #VALUE! | 0 |  | 0 |  | 0 | 1 |  |  |  | 12 | 28 |  | 12 | 27
| 8666 | 362 | 12 | 28 | 2 | #VALUE! | 1 | 0 |  | #VALUE! | 0 |  | 0 |  | 0 | 1 |  |  |  | 12 | 28 |  | 12 | 27
| 8667 | 362 | 12 | 28 | 3 | #VALUE! | 1 | 0 |  | #VALUE! | 0 |  | 0 |  | 0 | 1 |  |  |  | 12 | 28 |  | 12 | 27
| 8668 | 362 | 12 | 28 | 4 | #VALUE! | 1 | 0 |  | #VALUE! | 0 |  | 0 |  | 0 | 1 |  |  |  | 12 | 28 |  | 12 | 27
| 8669 | 362 | 12 | 28 | 5 | #VALUE! | 1 | 0 |  | #VALUE! | 0 |  | 0 |  | 0 | 1 |  |  |  | 12 | 28 |  | 12 | 27
| 8670 | 362 | 12 | 28 | 6 | #VALUE! | 1 | 0 |  | #VALUE! | 0 |  | 0 |  | 0 | 1 |  |  |  | 12 | 28 |  | 12 | 27
| 8671 | 362 | 12 | 28 | 7 | #VALUE! | 1 | 0 |  | #VALUE! | 0 |  | 0 |  | 0 | 1 |  |  |  | 12 | 28 |  | 12 | 27
| 8672 | 362 | 12 | 28 | 8 | #VALUE! | 1 | 0 |  | #VALUE! | 0 |  | 0 |  | 0 | 1 |  |  |  | 12 | 28 |  | 12 | 27
| 8673 | 362 | 12 | 28 | 9 | #VALUE! | 1 | 0 |  | #VALUE! | 0 |  | 0 |  | 0 | 1 |  |  |  | 12 | 28 |  | 12 | 27
| 8674 | 362 | 12 | 28 | 10 | #VALUE! | 1 | 0 |  | #VALUE! | 0 |  | 0 |  | 0 | 1 |  |  |  | 12 | 28 |  | 12 | 27
| 8675 | 362 | 12 | 28 | 11 | #VALUE! | 1 | 0 |  | #VALUE! | 0 |  | 0 |  | 0 | 1 |  |  |  | 12 | 28 |  | 12 | 27
| 8676 | 362 | 12 | 28 | 12 | #VALUE! | 1 | 0 |  | #VALUE! | 0 |  | 0 |  | 0 | 1 |  |  |  | 12 | 28 |  | 12 | 27
| 8677 | 362 | 12 | 28 | 13 | #VALUE! | 1 | 0 |  | #VALUE! | 0 |  | 0 |  | 0 | 1 |  |  |  | 12 | 28 |  | 12 | 27
| 8678 | 362 | 12 | 28 | 14 | #VALUE! | 1 | 0 |  | #VALUE! | 0 |  | 0 |  | 0 | 1 |  |  |  | 12 | 28 |  | 12 | 27
| 8679 | 362 | 12 | 28 | 15 | #VALUE! | 1 | 0 |  | #VALUE! | 0 |  | 0 |  | 0 | 1 |  |  |  | 12 | 28 |  | 12 | 27
| 8680 | 362 | 12 | 28 | 16 | #VALUE! | 1 | 0 |  | #VALUE! | 0 |  | 0 |  | 0 | 1 |  |  |  | 12 | 28 |  | 12 | 27
| 8681 | 362 | 12 | 28 | 17 | #VALUE! | 1 | 0 |  | #VALUE! | 0 |  | 0 |  | 0 | 1 |  |  |  | 12 | 28 |  | 12 | 27
| 8682 | 362 | 12 | 28 | 18 | #VALUE! | 1 | 0 |  | #VALUE! | 0 |  | 0 |  | 0 | 1 |  |  |  | 12 | 28 |  | 12 | 27
| 8683 | 362 | 12 | 28 | 19 | #VALUE! | 1 | #VALUE! |  | 0 | 0 |  | 0 |  | 0 | 1 |  |  |  | 12 | 28 |  | 12 | 27
| 8684 | 362 | 12 | 28 | 20 | #VALUE! | 1 | #VALUE! |  | 0 | 0 |  | 0 |  | 0 | 1 |  |  |  | 12 | 28 |  | 12 | 27
| 8685 | 362 | 12 | 28 | 21 | #VALUE! | 1 | 0 |  | #VALUE! | 0 |  | 0 |  | 0 | 1 |  |  |  | 12 | 28 |  | 12 | 27
| 8686 | 362 | 12 | 28 | 22 | #VALUE! | 1 | 0 |  | #VALUE! | 0 |  | 0 |  | 0 | 1 |  |  |  | 12 | 28 |  | 12 | 27
| 8687 | 362 | 12 | 28 | 23 | #VALUE! | 1 | 0 |  | #VALUE! | 0 |  | 0 |  | 0 | 1 |  |  |  | 12 | 28 |  | 12 | 27
| 8688 | 362 | 12 | 28 | 24 | #VALUE! | 1 | 0 |  | #VALUE! | 0 |  | 0 |  | 0 | 1 |  |  |  | 12 | 28 |  | 12 | 27
| 8689 | 363 | 12 | 29 | 1 | #VALUE! | 0 | 0 |  | #VALUE! | 0 |  | 0 |  | 0 | 1 |  |  |  | 12 | 29 |  | 12 | 28
| 8690 | 363 | 12 | 29 | 2 | #VALUE! | 0 | 0 |  | #VALUE! | 0 |  | 0 |  | 0 | 1 |  |  |  | 12 | 29 |  | 12 | 28
| 8691 | 363 | 12 | 29 | 3 | #VALUE! | 0 | 0 |  | #VALUE! | 0 |  | 0 |  | 0 | 1 |  |  |  | 12 | 29 |  | 12 | 28
| 8692 | 363 | 12 | 29 | 4 | #VALUE! | 0 | 0 |  | #VALUE! | 0 |  | 0 |  | 0 | 1 |  |  |  | 12 | 29 |  | 12 | 28
| 8693 | 363 | 12 | 29 | 5 | #VALUE! | 0 | 0 |  | #VALUE! | 0 |  | 0 |  | 0 | 1 |  |  |  | 12 | 29 |  | 12 | 28
| 8694 | 363 | 12 | 29 | 6 | #VALUE! | 0 | 0 |  | #VALUE! | 0 |  | 0 |  | 0 | 1 |  |  |  | 12 | 29 |  | 12 | 28
| 8695 | 363 | 12 | 29 | 7 | #VALUE! | 0 | 0 |  | #VALUE! | 0 |  | 0 |  | 0 | 1 |  |  |  | 12 | 29 |  | 12 | 28
| 8696 | 363 | 12 | 29 | 8 | #VALUE! | 0 | 0 |  | #VALUE! | 0 |  | 0 |  | 0 | 1 |  |  |  | 12 | 29 |  | 12 | 28
| 8697 | 363 | 12 | 29 | 9 | #VALUE! | 0 | 0 |  | #VALUE! | 0 |  | 0 |  | 0 | 1 |  |  |  | 12 | 29 |  | 12 | 28
| 8698 | 363 | 12 | 29 | 10 | #VALUE! | 0 | 0 |  | #VALUE! | 0 |  | 0 |  | 0 | 1 |  |  |  | 12 | 29 |  | 12 | 28
| 8699 | 363 | 12 | 29 | 11 | #VALUE! | 0 | 0 |  | #VALUE! | 0 |  | 0 |  | 0 | 1 |  |  |  | 12 | 29 |  | 12 | 28
| 8700 | 363 | 12 | 29 | 12 | #VALUE! | 0 | 0 |  | #VALUE! | 0 |  | 0 |  | 0 | 1 |  |  |  | 12 | 29 |  | 12 | 28
| 8701 | 363 | 12 | 29 | 13 | #VALUE! | 0 | 0 |  | #VALUE! | 0 |  | 0 |  | 0 | 1 |  |  |  | 12 | 29 |  | 12 | 28
| 8702 | 363 | 12 | 29 | 14 | #VALUE! | 0 | 0 |  | #VALUE! | 0 |  | 0 |  | 0 | 1 |  |  |  | 12 | 29 |  | 12 | 28
| 8703 | 363 | 12 | 29 | 15 | #VALUE! | 0 | 0 |  | #VALUE! | 0 |  | 0 |  | 0 | 1 |  |  |  | 12 | 29 |  | 12 | 28
| 8704 | 363 | 12 | 29 | 16 | #VALUE! | 0 | 0 |  | #VALUE! | 0 |  | 0 |  | 0 | 1 |  |  |  | 12 | 29 |  | 12 | 28
| 8705 | 363 | 12 | 29 | 17 | #VALUE! | 0 | 0 |  | #VALUE! | 0 |  | 0 |  | 0 | 1 |  |  |  | 12 | 29 |  | 12 | 28
| 8706 | 363 | 12 | 29 | 18 | #VALUE! | 0 | 0 |  | #VALUE! | 0 |  | 0 |  | 0 | 1 |  |  |  | 12 | 29 |  | 12 | 28
| 8707 | 363 | 12 | 29 | 19 | #VALUE! | 0 | #VALUE! |  | #VALUE! | 0 |  | 0 |  | 0 | 1 |  |  |  | 12 | 29 |  | 12 | 28
| 8708 | 363 | 12 | 29 | 20 | #VALUE! | 0 | #VALUE! |  | #VALUE! | 0 |  | 0 |  | 0 | 1 |  |  |  | 12 | 29 |  | 12 | 28
| 8709 | 363 | 12 | 29 | 21 | #VALUE! | 0 | 0 |  | #VALUE! | 0 |  | 0 |  | 0 | 1 |  |  |  | 12 | 29 |  | 12 | 28
| 8710 | 363 | 12 | 29 | 22 | #VALUE! | 0 | 0 |  | #VALUE! | 0 |  | 0 |  | 0 | 1 |  |  |  | 12 | 29 |  | 12 | 28
| 8711 | 363 | 12 | 29 | 23 | #VALUE! | 0 | 0 |  | #VALUE! | 0 |  | 0 |  | 0 | 1 |  |  |  | 12 | 29 |  | 12 | 28
| 8712 | 363 | 12 | 29 | 24 | #VALUE! | 0 | 0 |  | #VALUE! | 0 |  | 0 |  | 0 | 1 |  |  |  | 12 | 29 |  | 12 | 28
| 8713 | 364 | 12 | 30 | 1 | #VALUE! | 0 | 0 |  | #VALUE! | 0 |  | 0 |  | 0 | 1 |  |  |  | 12 | 30 |  | 12 | 29
| 8714 | 364 | 12 | 30 | 2 | #VALUE! | 0 | 0 |  | #VALUE! | 0 |  | 0 |  | 0 | 1 |  |  |  | 12 | 30 |  | 12 | 29
| 8715 | 364 | 12 | 30 | 3 | #VALUE! | 0 | 0 |  | #VALUE! | 0 |  | 0 |  | 0 | 1 |  |  |  | 12 | 30 |  | 12 | 29
| 8716 | 364 | 12 | 30 | 4 | #VALUE! | 0 | 0 |  | #VALUE! | 0 |  | 0 |  | 0 | 1 |  |  |  | 12 | 30 |  | 12 | 29
| 8717 | 364 | 12 | 30 | 5 | #VALUE! | 0 | 0 |  | #VALUE! | 0 |  | 0 |  | 0 | 1 |  |  |  | 12 | 30 |  | 12 | 29
| 8718 | 364 | 12 | 30 | 6 | #VALUE! | 0 | 0 |  | #VALUE! | 0 |  | 0 |  | 0 | 1 |  |  |  | 12 | 30 |  | 12 | 29
| 8719 | 364 | 12 | 30 | 7 | #VALUE! | 0 | 0 |  | #VALUE! | 0 |  | 0 |  | 0 | 1 |  |  |  | 12 | 30 |  | 12 | 29
| 8720 | 364 | 12 | 30 | 8 | #VALUE! | 0 | 0 |  | #VALUE! | 0 |  | 0 |  | 0 | 1 |  |  |  | 12 | 30 |  | 12 | 29
| 8721 | 364 | 12 | 30 | 9 | #VALUE! | 0 | 0 |  | #VALUE! | 0 |  | 0 |  | 0 | 1 |  |  |  | 12 | 30 |  | 12 | 29
| 8722 | 364 | 12 | 30 | 10 | #VALUE! | 0 | 0 |  | #VALUE! | 0 |  | 0 |  | 0 | 1 |  |  |  | 12 | 30 |  | 12 | 29
| 8723 | 364 | 12 | 30 | 11 | #VALUE! | 0 | 0 |  | #VALUE! | 0 |  | 0 |  | 0 | 1 |  |  |  | 12 | 30 |  | 12 | 29
| 8724 | 364 | 12 | 30 | 12 | #VALUE! | 0 | 0 |  | #VALUE! | 0 |  | 0 |  | 0 | 1 |  |  |  | 12 | 30 |  | 12 | 29
| 8725 | 364 | 12 | 30 | 13 | #VALUE! | 0 | 0 |  | #VALUE! | 0 |  | 0 |  | 0 | 1 |  |  |  | 12 | 30 |  | 12 | 29
| 8726 | 364 | 12 | 30 | 14 | #VALUE! | 0 | 0 |  | #VALUE! | 0 |  | 0 |  | 0 | 1 |  |  |  | 12 | 30 |  | 12 | 29
| 8727 | 364 | 12 | 30 | 15 | #VALUE! | 0 | 0 |  | #VALUE! | 0 |  | 0 |  | 0 | 1 |  |  |  | 12 | 30 |  | 12 | 29
| 8728 | 364 | 12 | 30 | 16 | #VALUE! | 0 | 0 |  | #VALUE! | 0 |  | 0 |  | 0 | 1 |  |  |  | 12 | 30 |  | 12 | 29
| 8729 | 364 | 12 | 30 | 17 | #VALUE! | 0 | 0 |  | #VALUE! | 0 |  | 0 |  | 0 | 1 |  |  |  | 12 | 30 |  | 12 | 29
| 8730 | 364 | 12 | 30 | 18 | #VALUE! | 0 | 0 |  | #VALUE! | 0 |  | 0 |  | 0 | 1 |  |  |  | 12 | 30 |  | 12 | 29
| 8731 | 364 | 12 | 30 | 19 | #VALUE! | 0 | #VALUE! |  | #VALUE! | 0 |  | 0 |  | 0 | 1 |  |  |  | 12 | 30 |  | 12 | 29
| 8732 | 364 | 12 | 30 | 20 | #VALUE! | 0 | #VALUE! |  | #VALUE! | 0 |  | 0 |  | 0 | 1 |  |  |  | 12 | 30 |  | 12 | 29
| 8733 | 364 | 12 | 30 | 21 | #VALUE! | 0 | 0 |  | #VALUE! | 0 |  | 0 |  | 0 | 1 |  |  |  | 12 | 30 |  | 12 | 29
| 8734 | 364 | 12 | 30 | 22 | #VALUE! | 0 | 0 |  | #VALUE! | 0 |  | 0 |  | 0 | 1 |  |  |  | 12 | 30 |  | 12 | 29
| 8735 | 364 | 12 | 30 | 23 | #VALUE! | 0 | 0 |  | #VALUE! | 0 |  | 0 |  | 0 | 1 |  |  |  | 12 | 30 |  | 12 | 29
| 8736 | 364 | 12 | 30 | 24 | #VALUE! | 0 | 0 |  | #VALUE! | 0 |  | 0 |  | 0 | 1 |  |  |  | 12 | 30 |  | 12 | 29
| 8737 | 365 | 12 | 31 | 1 | #VALUE! | 1 | 0 |  | #VALUE! | 0 |  | 0 |  | 0 | 1 |  |  |  | 12 | 31 |  | 12 | 30
| 8738 | 365 | 12 | 31 | 2 | #VALUE! | 1 | 0 |  | #VALUE! | 0 |  | 0 |  | 0 | 1 |  |  |  | 12 | 31 |  | 12 | 30
| 8739 | 365 | 12 | 31 | 3 | #VALUE! | 1 | 0 |  | #VALUE! | 0 |  | 0 |  | 0 | 1 |  |  |  | 12 | 31 |  | 12 | 30
| 8740 | 365 | 12 | 31 | 4 | #VALUE! | 1 | 0 |  | #VALUE! | 0 |  | 0 |  | 0 | 1 |  |  |  | 12 | 31 |  | 12 | 30
| 8741 | 365 | 12 | 31 | 5 | #VALUE! | 1 | 0 |  | #VALUE! | 0 |  | 0 |  | 0 | 1 |  |  |  | 12 | 31 |  | 12 | 30
| 8742 | 365 | 12 | 31 | 6 | #VALUE! | 1 | 0 |  | #VALUE! | 0 |  | 0 |  | 0 | 1 |  |  |  | 12 | 31 |  | 12 | 30
| 8743 | 365 | 12 | 31 | 7 | #VALUE! | 1 | 0 |  | #VALUE! | 0 |  | 0 |  | 0 | 1 |  |  |  | 12 | 31 |  | 12 | 30
| 8744 | 365 | 12 | 31 | 8 | #VALUE! | 1 | 0 |  | #VALUE! | 0 |  | 0 |  | 0 | 1 |  |  |  | 12 | 31 |  | 12 | 30
| 8745 | 365 | 12 | 31 | 9 | #VALUE! | 1 | 0 |  | #VALUE! | 0 |  | 0 |  | 0 | 1 |  |  |  | 12 | 31 |  | 12 | 30
| 8746 | 365 | 12 | 31 | 10 | #VALUE! | 1 | 0 |  | #VALUE! | 0 |  | 0 |  | 0 | 1 |  |  |  | 12 | 31 |  | 12 | 30
| 8747 | 365 | 12 | 31 | 11 | #VALUE! | 1 | 0 |  | #VALUE! | 0 |  | 0 |  | 0 | 1 |  |  |  | 12 | 31 |  | 12 | 30
| 8748 | 365 | 12 | 31 | 12 | #VALUE! | 1 | 0 |  | #VALUE! | 0 |  | 0 |  | 0 | 1 |  |  |  | 12 | 31 |  | 12 | 30
| 8749 | 365 | 12 | 31 | 13 | #VALUE! | 1 | 0 |  | #VALUE! | 0 |  | 0 |  | 0 | 1 |  |  |  | 12 | 31 |  | 12 | 30
| 8750 | 365 | 12 | 31 | 14 | #VALUE! | 1 | 0 |  | #VALUE! | 0 |  | 0 |  | 0 | 1 |  |  |  | 12 | 31 |  | 12 | 30
| 8751 | 365 | 12 | 31 | 15 | #VALUE! | 1 | 0 |  | #VALUE! | 0 |  | 0 |  | 0 | 1 |  |  |  | 12 | 31 |  | 12 | 30
| 8752 | 365 | 12 | 31 | 16 | #VALUE! | 1 | 0 |  | #VALUE! | 0 |  | 0 |  | 0 | 1 |  |  |  | 12 | 31 |  | 12 | 30
| 8753 | 365 | 12 | 31 | 17 | #VALUE! | 1 | 0 |  | #VALUE! | 0 |  | 0 |  | 0 | 1 |  |  |  | 12 | 31 |  | 12 | 30
| 8754 | 365 | 12 | 31 | 18 | #VALUE! | 1 | 0 |  | #VALUE! | 0 |  | 0 |  | 0 | 1 |  |  |  | 12 | 31 |  | 12 | 30
| 8755 | 365 | 12 | 31 | 19 | #VALUE! | 1 | #VALUE! |  | 0 | 0 |  | 0 |  | 0 | 1 |  |  |  | 12 | 31 |  | 12 | 30
| 8756 | 365 | 12 | 31 | 20 | #VALUE! | 1 | #VALUE! |  | 0 | 0 |  | 0 |  | 0 | 1 |  |  |  | 12 | 31 |  | 12 | 30
| 8757 | 365 | 12 | 31 | 21 | #VALUE! | 1 | 0 |  | #VALUE! | 0 |  | 0 |  | 0 | 1 |  |  |  | 12 | 31 |  | 12 | 30
| 8758 | 365 | 12 | 31 | 22 | #VALUE! | 1 | 0 |  | #VALUE! | 0 |  | 0 |  | 0 | 1 |  |  |  | 12 | 31 |  | 12 | 30
| 8759 | 365 | 12 | 31 | 23 | #VALUE! | 1 | 0 |  | #VALUE! | 0 |  | 0 |  | 0 | 1 |  |  |  | 12 | 31 |  | 12 | 30
| 8760 | 365 | 12 | 31 | 24 | #VALUE! | 1 | 0 |  | #VALUE! | 0 |  | 0 |  | 0 | 1 |  |  |  | 12 | 31 |  | 12 | 30
| 8761 | 366 | 1 | 1 | 1 | 0 | 1 | 0 |  | 0 | 0 |  | 0 |  | 0 |  |  |  |  | 1 | 1 |  | 12 | 31
| 8762 | 366 | 1 | 1 | 2 | 0 | 1 | 0 |  | 0 | 0 |  | 0 |  | 0 |  |  |  |  | 1 | 1 |  | 12 | 31
| 8763 | 366 | 1 | 1 | 3 | 0 | 1 | 0 |  | 0 | 0 |  | 0 |  | 0 |  |  |  |  | 1 | 1 |  | 12 | 31
| 8764 | 366 | 1 | 1 | 4 | 0 | 1 | 0 |  | 0 | 0 |  | 0 |  | 0 |  |  |  |  | 1 | 1 |  | 12 | 31
| 8765 | 366 | 1 | 1 | 5 | 0 | 1 | 0 |  | 0 | 0 |  | 0 |  | 0 |  |  |  |  | 1 | 1 |  | 12 | 31
| 8766 | 366 | 1 | 1 | 6 | 0 | 1 | 0 |  | 0 | 0 |  | 0 |  | 0 |  |  |  |  | 1 | 1 |  | 12 | 31
| 8767 | 366 | 1 | 1 | 7 | 0 | 1 | 0 |  | 0 | 0 |  | 0 |  | 0 |  |  |  |  | 1 | 1 |  | 12 | 31
| 8768 | 366 | 1 | 1 | 8 | 0 | 1 | 0 |  | 0 | 0 |  | 0 |  | 0 |  |  |  |  | 1 | 1 |  | 12 | 31
| 8769 | 366 | 1 | 1 | 9 | 0 | 1 | 0 |  | 0 | 0 |  | 0 |  | 0 |  |  |  |  | 1 | 1 |  | 12 | 31
| 8770 | 366 | 1 | 1 | 10 | 0 | 1 | 0 |  | 0 | 0 |  | 0 |  | 0 |  |  |  |  | 1 | 1 |  | 12 | 31
| 8771 | 366 | 1 | 1 | 11 | 0 | 1 | 0 |  | 0 | 0 |  | 0 |  | 0 |  |  |  |  | 1 | 1 |  | 12 | 31
| 8772 | 366 | 1 | 1 | 12 | 0 | 1 | 0 |  | 0 | 0 |  | 0 |  | 0 |  |  |  |  | 1 | 1 |  | 12 | 31
| 8773 | 366 | 1 | 1 | 13 | 0 | 1 | 0 |  | 0 | 0 |  | 0 |  | 0 |  |  |  |  | 1 | 1 |  | 12 | 31
| 8774 | 366 | 1 | 1 | 14 | 0 | 1 | 0 |  | 0 | 0 |  | 0 |  | 0 |  |  |  |  | 1 | 1 |  | 12 | 31
| 8775 | 366 | 1 | 1 | 15 | 0 | 1 | 0 |  | 0 | 0 |  | 0 |  | 0 |  |  |  |  | 1 | 1 |  | 12 | 31
| 8776 | 366 | 1 | 1 | 16 | 0 | 1 | 0 |  | 0 | 0 |  | 0 |  | 0 |  |  |  |  | 1 | 1 |  | 12 | 31
| 8777 | 366 | 1 | 1 | 17 | 0 | 1 | 0 |  | 0 | 0 |  | 0 |  | 0 |  |  |  |  | 1 | 1 |  | 12 | 31
| 8778 | 366 | 1 | 1 | 18 | 0 | 1 | 0 |  | 0 | 0 |  | 0 |  | 0 |  |  |  |  | 1 | 1 |  | 12 | 31
| 8779 | 366 | 1 | 1 | 19 | 0 | 1 | 0 |  | 0 | 0 |  | 0 |  | 0 |  |  |  |  | 1 | 1 |  | 12 | 31
| 8780 | 366 | 1 | 1 | 20 | 0 | 1 | 0 |  | 0 | 0 |  | 0 |  | 0 |  |  |  |  | 1 | 1 |  | 12 | 31
| 8781 | 366 | 1 | 1 | 21 | 0 | 1 | 0 |  | 0 | 0 |  | 0 |  | 0 |  |  |  |  | 1 | 1 |  | 12 | 31
| 8782 | 366 | 1 | 1 | 22 | 0 | 1 | 0 |  | 0 | 0 |  | 0 |  | 0 |  |  |  |  | 1 | 1 |  | 12 | 31
| 8783 | 366 | 1 | 1 | 23 | 0 | 1 | 0 |  | 0 | 0 |  | 0 |  | 0 |  |  |  |  | 1 | 1 |  | 12 | 31
| 8784 | 366 | 1 | 1 | 24 | 0 | 1 | 0 |  | 0 | 0 |  | 0 |  | 0 |  |  |  |  | 1 | 1 |  | 12 | 31
[8 empty] | 0 | 0 | 0 | 0 | 0 | 0 | 0 | 0

## Version Control (hidden)
Version Number | 7
Month | April
Day | 1
Year | 2019
Make sure to update the version number on the footer as there is no Excel function that can currently do this automatically